## はじめに
自立循環型住宅への省エネルギー効果の推計プログラム 暖冷房比較レポート
各シートの使用説明
■「入力情報」シート
・建物名称を入力する。
・仕様メモを入力・選択する。（レポートの仕様表示用）
・各種原単位を入力する。
デフォルトは都市ガスの標準的な値が入力済。LPガスの場合は変更すること。
■「CSV貼付」シート
・プログラムからCSVデータを取得し、データをこのシートに貼り付ける。
１．「自立循環型住宅への省エネルギー効果の推計プログラム」を起動する。
２．各項目を適切に入力し、「計算する」を実行する。
３．計算結果の「時刻別エネルギー消費量CSVダウンロード」ボタンを押しダウンロードする。
４．ダウンロードしたCSVデータを開き、全体を選択（Ctrl+A）した後コピー（Ctrl+C）をとる。
５．「CSV貼付」シートに移動し、全体を選択（Ctrl+A）した後貼り付け（Ctrl+V）を行う。
・比較したいデータを「CSV貼付1」と「CSV貼付２」に貼り付ける。
■「レポート」シート
・「入力情報」と「CSV貼付」シート２枚を設定すると自動的に生成される。
結果レポートのそれぞれの読み方や活用例は欄外に記載
■WEBプログラムの結果表示とCSV書き出しの暖房エネルギーと未処理負荷の誤差について
CSV書き出しデータにペナルティ係数を乗じていないため値に多少のズレが発生しています。
WEBプログラムの結果表示の方が正確です。
参考) https://www.kenken.go.jp/becc/documents/house/4-1_211001_v11.pdf#page=18
■更新履歴
2022-02-25 | Ver1.0作成
2022-08-20 | Ver1.1作成（新しい並び順のCSV形式に対応）
※本プログラムは、Windows用 Microsoft EXCEL 2019で作成、動作確認をしています。
製作：岐阜県立森林文化アカデミー 辻充孝

## 入力情報
自立循環型住宅への省エネルギー効果の推計プログラム 暖冷房比較レポート
概要シート
建物１の概要 |  |  |  | 建物2の概要
[9 empty] | ルームエアコンディショナー | ルームエアコンディショナー
建物名称 | A邸（エアコン） |  | 邸 | 建物名称 | B邸（床暖房） |  | 邸 |  | FF暖房機 | その他の冷房設備機器
[9 empty] | パネルラジエーター | 計画時に設置しない
仕様メモ |  |  |  | 仕様メモ |  |  |  |  | 温水床暖房
外皮平均熱貫流率（UA） |  | 0.87 | [W/㎡K] | 外皮平均熱貫流率（UA） |  | 0.46 | [W/㎡K] |  | ファンコンベクター
冷房期平均日射熱取得率（ηAC） |  | 2.8 | [-] | 冷房期平均日射熱取得率（ηAC） |  | 2.8 | [-] |  | 電気蓄熱暖房器
暖房期平均日射熱取得率（ηAH） |  | 4.3 | [-] | 暖房期平均日射熱取得率（ηAC） |  | 4.3 | [-] |  | 電気ヒーター床暖房
暖房設備機器 | ルームエアコンディショナー |  | 連続運転 | 暖房設備機器 | 温水床暖房 |  | 連続運転 |  | ルームエアコンディショナー付温水床暖房機
冷房設備機器 | ルームエアコンディショナー |  | 区分い | 冷房設備機器 | ルームエアコンディショナー |  | 区分い |  | その他の暖房設備機器
計画時に設置しない
料金単価、二酸化炭素排出係数の入力
■ エネルギー料金単価
|  | 料金単価 |  | １次エネルギー原単位 |  | 1MJあたりの価格
電気 |  | 27 | 円/kWh | 9.76 | MJ/kWh | 2.7664 | 円/MJ
ガス（都市・LP） |  | 149 | 円/m3 | 45 | MJ/m3 | 3.3111 | 円/MJ | 参考：LPガスの料金単価557円/m3、１次エネルギー原単位110.9MJ/m3
灯油 |  | 92 | 円/L | 36.49 | MJ/L | 2.5212 | 円/MJ
発電（売電） |  | 17 | 円/kWh | 9.76 | MJ/kWh | 1.7418 | 円/MJ
■ 二酸化炭素排出量の排出係数
|  | 二酸化炭素排出係数 |  | １次エネルギー原単位 |  | 1MJあたりのCO2排出量
電気 |  | 0.47 | kg-CO2/kWh | 9.76 | MJ/kWh | 0.048156 | kg-CO2/MJ
ガス（都市・LP） |  | 2.29 | kg-CO2/m3 | 45 | MJ/m3 | 0.050889 | kg-CO2/MJ | 参考：LPガスのCO2排出係数6.60kg-CO2/m3、１次エネルギー原単位110.9MJ/m3
灯油 |  | 2.49 | kg-CO2/L | 36.49 | MJ/L | 0.068238 | kg-CO2/MJ
発電（売電） |  | 0.47 | kg-CO2/kWh | 9.76 | MJ/kWh | 0.048156 | kg-CO2/MJ

## CSV貼付1
暖房 |  |  |  | 冷房 |  | 換気 | 給湯 |  |  | 照明 | 家電 | 調理 |  | PV | コジェネ
消費電力 | ガス消費量 | 石油消費量 | 未処理 | 消費電力 | 未処理 | 消費電力 | 消費電力 | ガス消費量 | 石油消費量 | 消費電力 | 消費電力 | 消費電力 | ガス消費量 | 発電量 | 発電量 | ガス消費量
[MJ] | [MJ] | [MJ] | [MJ] | [MJ] | [MJ] | [MJ] | [MJ] | [MJ] | [MJ] | [MJ] | [MJ] | [MJ] | [MJ] | [MJ] | [MJ] | [MJ]
11.5229 | 0 | 0 | 0 | 0 | 0 | 0.62369 | 0.030776 | 0 | 0 | 0 | 1.7685 | 0 | 0 | 0 | 0 | 0
11.5086 | 0 | 0 | 0 | 0 | 0 | 0.62369 | 0.030776 | 0 | 0 | 0 | 0.69979 | 0 | 0 | 0 | 0 | 0
11.6339 | 0 | 0 | 0 | 0 | 0 | 0.62369 | 0.030776 | 0 | 0 | 0 | 0.77592 | 0 | 0 | 0 | 0 | 0
11.8839 | 0 | 0 | 0 | 0 | 0 | 0.62369 | 0.030776 | 0 | 0 | 0 | 0.77592 | 0 | 0 | 0 | 0 | 0
11.9465 | 0 | 0 | 0 | 0 | 0 | 0.62369 | 0.030776 | 0 | 0 | 0 | 0.69979 | 0 | 0 | 0 | 0 | 0
11.7949 | 0 | 0 | 0 | 0 | 0 | 0.62369 | 0.030776 | 0 | 0 | 0 | 0.77592 | 0 | 0 | 0 | 0 | 0
12.1216 | 0 | 0 | 0 | 0 | 0 | 0.62369 | 0.030776 | 0 | 0 | 0 | 0.77592 | 0 | 0 | 0 | 0 | 0
10.7892 | 0 | 0 | 0 | 0 | 0 | 0.63999 | 0.0393 | 1.8447 | 0 | 0.28584 | 2.7074 | 0 | 0 | 0 | 0 | 0
6.4296 | 0 | 0 | 0 | 0 | 0 | 0.76696 | 0.041431 | 2.3059 | 0 | 1.1474 | 3.6132 | 0 | 1.5783 | 0 | 0 | 0
1.7332 | 0 | 0 | 0 | 0 | 0 | 0.63179 | 0.056348 | 5.5342 | 0 | 2.0252 | 3.1935 | 0 | 0 | 0 | 0 | 0
0 | 0 | 0 | 0 | 0 | 0 | 0.63999 | 0.035038 | 0.92236 | 0 | 1.8526 | 3.0588 | 0 | 0 | 0 | 0 | 0
0 | 0 | 0 | 0 | 0 | 0 | 0.63179 | 0.030776 | 0 | 0 | 1.5682 | 3.0812 | 0 | 1.6123 | 0 | 0 | 0
0 | 0 | 0 | 0 | 0 | 0 | 0.75066 | 0.064871 | 7.3789 | 0 | 1.342 | 3.6161 | 0 | 0 | 0 | 0 | 0
0 | 0 | 0 | 0 | 0 | 0 | 0.63179 | 0.032907 | 0.46118 | 0 | 0.84072 | 0.69979 | 0 | 0 | 0 | 0 | 0
0 | 0 | 0 | 0 | 0 | 0 | 0.62369 | 0.030776 | 0 | 0 | 0 | 0.77592 | 0 | 0 | 0 | 0 | 0
0 | 0 | 0 | 0 | 0 | 0 | 0.62369 | 0.030776 | 0 | 0 | 0 | 0.77592 | 0 | 0 | 0 | 0 | 0
2.8752 | 0 | 0 | 0 | 0 | 0 | 0.63999 | 0.032907 | 0.46118 | 0 | 0.71995 | 5.3221 | 0 | 0 | 0 | 0 | 0
5.8217 | 0 | 0 | 0 | 0 | 0 | 0.86944 | 0.079788 | 10.6072 | 0 | 1.2806 | 5.0625 | 0 | 0 | 0 | 0 | 0
7.0747 | 0 | 0 | 0 | 0 | 0 | 0.86944 | 0.035038 | 0.92236 | 0 | 1.4712 | 4.3686 | 0 | 7.6615 | 0 | 0 | 0
7.5811 | 0 | 0 | 0 | 0 | 0 | 0.62369 | 0.22055 | 38.2136 | 0 | 0.25912 | 2.0067 | 0 | 0 | 0 | 0 | 0
7.9162 | 0 | 0 | 0 | 0 | 0 | 0.63179 | 0.28828 | 31.6824 | 0 | 1.3193 | 2.1374 | 0 | 0 | 0 | 0 | 0
8.301 | 0 | 0 | 0 | 0 | 0 | 0.86398 | 0.25205 | 23.187 | 0 | 1.5393 | 3.3818 | 0 | 0 | 0 | 0 | 0
9.1365 | 0 | 0 | 0 | 0 | 0 | 0.87208 | 0.3817 | 27.8538 | 0 | 1.6509 | 2.9368 | 0 | 0 | 0 | 0 | 0
9.4341 | 0 | 0 | 0 | 0 | 0 | 0.74793 | 0.037169 | 1.3835 | 0 | 1.3374 | 1.7685 | 0 | 0 | 0 | 0 | 0
9.7849 | 0 | 0 | 0 | 0 | 0 | 0.62369 | 0.0308 | 0 | 0 | 0.45212 | 1.7685 | 0 | 0 | 0 | 0 | 0
9.8184 | 0 | 0 | 0 | 0 | 0 | 0.62369 | 0.0308 | 0 | 0 | 0 | 0.69979 | 0 | 0 | 0 | 0 | 0
9.9347 | 0 | 0 | 0 | 0 | 0 | 0.62369 | 0.0308 | 0 | 0 | 0 | 0.77592 | 0 | 0 | 0 | 0 | 0
9.9968 | 0 | 0 | 0 | 0 | 0 | 0.62369 | 0.0308 | 0 | 0 | 0 | 0.77592 | 0 | 0 | 0 | 0 | 0
10.0888 | 0 | 0 | 0 | 0 | 0 | 0.62369 | 0.0308 | 0 | 0 | 0 | 0.69979 | 0 | 0 | 0 | 0 | 0
10.5695 | 0 | 0 | 0 | 0 | 0 | 0.62369 | 0.0308 | 0 | 0 | 0 | 0.77592 | 0 | 0 | 0 | 0 | 0
9.6938 | 0 | 0 | 0 | 0 | 0 | 0.75066 | 0.045716 | 3.3141 | 0 | 0.20329 | 3.4463 | 0 | 2.2536 | 0 | 0 | 0
8.453 | 0 | 0 | 0 | 0 | 0 | 0.63999 | 0.035062 | 0.94689 | 0 | 0.9749 | 3.5809 | 0 | 0 | 0 | 0 | 0
8.0777 | 0 | 0 | 0 | 0 | 0 | 0.63999 | 0.0308 | 0 | 0 | 0.7012 | 1.9901 | 0 | 0 | 0 | 0 | 0
8.1087 | 0 | 0 | 0 | 0 | 0 | 0.62369 | 0.032931 | 0.47344 | 0 | 1.5563 | 3.865 | 0 | 0 | 0 | 0 | 0
8.0648 | 0 | 0 | 0 | 0 | 0 | 0.63179 | 0.0308 | 0 | 0 | 0.52601 | 0.69979 | 0 | 0 | 0 | 0 | 0
7.9339 | 0 | 0 | 0 | 0 | 0 | 0.62369 | 0.0308 | 0 | 0 | 0.040062 | 0.77592 | 0 | 1.6123 | 0 | 0 | 0
7.2482 | 0 | 0 | 0 | 0 | 0 | 0.75066 | 0.037193 | 1.4203 | 0 | 0.19158 | 3.6161 | 0 | 0 | 0 | 0 | 0
7.3984 | 0 | 0 | 0 | 0 | 0 | 0.63179 | 0.0308 | 0 | 0 | 0.43882 | 0.69979 | 0 | 0 | 0 | 0 | 0
4.6373 | 0 | 0 | 0 | 0 | 0 | 0.62369 | 0.0308 | 0 | 0 | 0.27878 | 0.77592 | 0 | 0 | 0 | 0 | 0
6.0661 | 0 | 0 | 0 | 0 | 0 | 0.62369 | 0.0308 | 0 | 0 | 0 | 0.77592 | 0 | 0 | 0 | 0 | 0
7.1585 | 0 | 0 | 0 | 0 | 0 | 0.63179 | 0.032931 | 0.47344 | 0 | 0.32736 | 0.69979 | 0 | 0 | 0 | 0 | 0
8.9162 | 0 | 0 | 0 | 0 | 0 | 0.63179 | 0.0308 | 0 | 0 | 0.55005 | 2.9534 | 0 | 0 | 0 | 0 | 0
9.6535 | 0 | 0 | 0 | 0 | 0 | 0.86944 | 0.062764 | 7.1017 | 0 | 0.63905 | 5.3377 | 0 | 0 | 0 | 0 | 0
8.9131 | 0 | 0 | 0 | 0 | 0 | 0.86944 | 0.23123 | 40.401 | 0 | 1.5292 | 1.8925 | 0 | 7.6615 | 0 | 0 | 0
9.7703 | 0 | 0 | 0 | 0 | 0 | 0.63179 | 0.24057 | 21.6817 | 0 | 0.52493 | 2.0584 | 0 | 0 | 0 | 0 | 0
10.2527 | 0 | 0 | 0 | 0 | 0 | 0.63179 | 0.20754 | 14.2354 | 0 | 1.4098 | 2.7757 | 0 | 0 | 0 | 0 | 0
10.9309 | 0 | 0 | 0 | 0 | 0 | 0.86398 | 0.33207 | 17.8429 | 0 | 1.6509 | 2.563 | 0 | 0 | 0 | 0 | 0
11.9519 | 0 | 0 | 0 | 0 | 0 | 0.88028 | 0.035062 | 0.94689 | 0 | 1.6866 | 2.6967 | 0 | 0 | 0 | 0 | 0
12.2851 | 0 | 0 | 0 | 0 | 0 | 0.62369 | 0.031199 | 0 | 0 | 0.45212 | 1.7685 | 0 | 0 | 0 | 0 | 0
12.7602 | 0 | 0 | 0 | 0 | 0 | 0.62369 | 0.031199 | 0 | 0 | 0 | 0.69979 | 0 | 0 | 0 | 0 | 0
12.886 | 0 | 0 | 0 | 0 | 0 | 0.62369 | 0.031199 | 0 | 0 | 0 | 0.77592 | 0 | 0 | 0 | 0 | 0
12.9219 | 0 | 0 | 0 | 0 | 0 | 0.62369 | 0.031199 | 0 | 0 | 0 | 0.77592 | 0 | 0 | 0 | 0 | 0
12.9668 | 0 | 0 | 0 | 0 | 0 | 0.62369 | 0.031199 | 0 | 0 | 0 | 0.69979 | 0 | 0 | 0 | 0 | 0
13.7259 | 0 | 0 | 0 | 0 | 0 | 0.62369 | 0.031199 | 0 | 0 | 0 | 0.77592 | 0 | 0 | 0 | 0 | 0
12.0809 | 0 | 0 | 0 | 0 | 0 | 0.75066 | 0.039723 | 1.9159 | 0 | 0.20329 | 3.4463 | 0 | 2.2536 | 0 | 0 | 0
11.8319 | 0 | 0 | 0 | 0 | 0 | 0.63999 | 0.037592 | 1.4369 | 0 | 0.9749 | 3.5809 | 0 | 0 | 0 | 0 | 0
10.4978 | 0 | 0 | 0 | 0 | 0 | 0.63999 | 0.031199 | 0 | 0 | 0.7012 | 1.9901 | 0 | 0 | 0 | 0 | 0
10.6009 | 0 | 0 | 0 | 0 | 0 | 0.62369 | 0.031199 | 0 | 0 | 1.5563 | 3.865 | 0 | 0 | 0 | 0 | 0
9.9725 | 0 | 0 | 0 | 0 | 0 | 0.63179 | 0.031199 | 0 | 0 | 0.52601 | 0.69979 | 0 | 0 | 0 | 0 | 0
9.8366 | 0 | 0 | 0 | 0 | 0 | 0.62369 | 0.031199 | 0 | 0 | 0.040062 | 0.77592 | 0 | 1.6123 | 0 | 0 | 0
10.6934 | 0 | 0 | 0 | 0 | 0 | 0.75066 | 0.031199 | 0 | 0 | 0.19158 | 3.6161 | 0 | 0 | 0 | 0 | 0
11.5339 | 0 | 0 | 0 | 0 | 0 | 0.63179 | 0.031199 | 0 | 0 | 0.43882 | 0.69979 | 0 | 0 | 0 | 0 | 0
11.6944 | 0 | 0 | 0 | 0 | 0 | 0.62369 | 0.031199 | 0 | 0 | 0.27878 | 0.77592 | 0 | 0 | 0 | 0 | 0
9.5459 | 0 | 0 | 0 | 0 | 0 | 0.62369 | 0.031199 | 0 | 0 | 0 | 0.77592 | 0 | 0 | 0 | 0 | 0
9.5376 | 0 | 0 | 0 | 0 | 0 | 0.63179 | 0.031199 | 0 | 0 | 0.32736 | 0.69979 | 0 | 0 | 0 | 0 | 0
10.8529 | 0 | 0 | 0 | 0 | 0 | 0.63179 | 0.031199 | 0 | 0 | 0.55005 | 2.9534 | 0 | 0 | 0 | 0 | 0
10.8419 | 0 | 0 | 0 | 0 | 0 | 0.86944 | 0.048246 | 3.8317 | 0 | 0.63905 | 5.3377 | 0 | 0 | 0 | 0 | 0
9.1731 | 0 | 0 | 0 | 0 | 0 | 0.86944 | 0.22098 | 37.7095 | 0 | 1.5292 | 1.8925 | 0 | 7.6615 | 0 | 0 | 0
9.4082 | 0 | 0 | 0 | 0 | 0 | 0.63179 | 0.23497 | 19.863 | 0 | 0.52493 | 2.0584 | 0 | 0 | 0 | 0 | 0
9.2981 | 0 | 0 | 0 | 0 | 0 | 0.63179 | 0.19662 | 11.2416 | 0 | 1.4098 | 2.7757 | 0 | 0 | 0 | 0 | 0
9.4224 | 0 | 0 | 0 | 0 | 0 | 0.86398 | 0.30024 | 10.0774 | 0 | 1.6509 | 2.563 | 0 | 0 | 0 | 0 | 0
9.8569 | 0 | 0 | 0 | 0 | 0 | 0.88028 | 0.03333 | 0.47897 | 0 | 1.6866 | 2.6967 | 0 | 0 | 0 | 0 | 0
9.8493 | 0 | 0 | 0 | 0 | 0 | 0.62369 | 0.030428 | 0 | 0 | 0.45212 | 1.7685 | 0 | 0 | 0 | 0 | 0
9.9397 | 0 | 0 | 0 | 0 | 0 | 0.62369 | 0.030428 | 0 | 0 | 0 | 0.69979 | 0 | 0 | 0 | 0 | 0
9.7343 | 0 | 0 | 0 | 0 | 0 | 0.62369 | 0.030428 | 0 | 0 | 0 | 0.77592 | 0 | 0 | 0 | 0 | 0
9.7608 | 0 | 0 | 0 | 0 | 0 | 0.62369 | 0.030428 | 0 | 0 | 0 | 0.77592 | 0 | 0 | 0 | 0 | 0
9.803 | 0 | 0 | 0 | 0 | 0 | 0.62369 | 0.030428 | 0 | 0 | 0 | 0.69979 | 0 | 0 | 0 | 0 | 0
10.108 | 0 | 0 | 0 | 0 | 0 | 0.62369 | 0.030428 | 0 | 0 | 0 | 0.77592 | 0 | 0 | 0 | 0 | 0
8.7723 | 0 | 0 | 0 | 0 | 0 | 0.75066 | 0.045345 | 3.2508 | 0 | 0.20329 | 3.4463 | 0 | 2.2536 | 0 | 0 | 0
8.7464 | 0 | 0 | 0 | 0 | 0 | 0.63999 | 0.03469 | 0.92881 | 0 | 0.9749 | 3.5809 | 0 | 0 | 0 | 0 | 0
8.0109 | 0 | 0 | 0 | 0 | 0 | 0.63999 | 0.030428 | 0 | 0 | 0.7012 | 1.9901 | 0 | 0 | 0 | 0 | 0
8.1263 | 0 | 0 | 0 | 0 | 0 | 0.62369 | 0.032559 | 0.4644 | 0 | 1.5563 | 3.865 | 0 | 0 | 0 | 0 | 0
7.9086 | 0 | 0 | 0 | 0 | 0 | 0.63179 | 0.030428 | 0 | 0 | 0.52601 | 0.69979 | 0 | 0 | 0 | 0 | 0
7.587 | 0 | 0 | 0 | 0 | 0 | 0.62369 | 0.030428 | 0 | 0 | 0.040062 | 0.77592 | 0 | 1.6123 | 0 | 0 | 0
6.9661 | 0 | 0 | 0 | 0 | 0 | 0.75066 | 0.036821 | 1.3932 | 0 | 0.19158 | 3.6161 | 0 | 0 | 0 | 0 | 0
7.251 | 0 | 0 | 0 | 0 | 0 | 0.63179 | 0.030428 | 0 | 0 | 0.43882 | 0.69979 | 0 | 0 | 0 | 0 | 0
7.2805 | 0 | 0 | 0 | 0 | 0 | 0.62369 | 0.030428 | 0 | 0 | 0.27878 | 0.77592 | 0 | 0 | 0 | 0 | 0
7.0057 | 0 | 0 | 0 | 0 | 0 | 0.62369 | 0.030428 | 0 | 0 | 0 | 0.77592 | 0 | 0 | 0 | 0 | 0
7.1057 | 0 | 0 | 0 | 0 | 0 | 0.63179 | 0.032559 | 0.4644 | 0 | 0.32736 | 0.69979 | 0 | 0 | 0 | 0 | 0
7.9086 | 0 | 0 | 0 | 0 | 0 | 0.63179 | 0.030428 | 0 | 0 | 0.55005 | 2.9534 | 0 | 0 | 0 | 0 | 0
8.2287 | 0 | 0 | 0 | 0 | 0 | 0.86944 | 0.062392 | 6.9661 | 0 | 0.63905 | 5.3377 | 0 | 0 | 0 | 0 | 0
7.3986 | 0 | 0 | 0 | 0 | 0 | 0.86944 | 0.23086 | 39.7995 | 0 | 1.5292 | 1.8925 | 0 | 7.6615 | 0 | 0 | 0
8.0179 | 0 | 0 | 0 | 0 | 0 | 0.63179 | 0.23634 | 21.2242 | 0 | 0.52493 | 2.0584 | 0 | 0 | 0 | 0 | 0
8.4759 | 0 | 0 | 0 | 0 | 0 | 0.63179 | 0.20331 | 13.9237 | 0 | 1.4098 | 2.7757 | 0 | 0 | 0 | 0 | 0
8.4567 | 0 | 0 | 0 | 0 | 0 | 0.86398 | 0.32398 | 17.3893 | 0 | 1.6509 | 2.563 | 0 | 0 | 0 | 0 | 0
9.6087 | 0 | 0 | 0 | 0 | 0 | 0.88028 | 0.03469 | 0.92881 | 0 | 1.6866 | 2.6967 | 0 | 0 | 0 | 0 | 0
9.3468 | 0 | 0 | 0 | 0 | 0 | 0.62369 | 0.03081 | 0 | 0 | 0.45212 | 1.7685 | 0 | 0 | 0 | 0 | 0
9.4846 | 0 | 0 | 0 | 0 | 0 | 0.62369 | 0.03081 | 0 | 0 | 0 | 0.69979 | 0 | 0 | 0 | 0 | 0
9.7815 | 0 | 0 | 0 | 0 | 0 | 0.62369 | 0.03081 | 0 | 0 | 0 | 0.77592 | 0 | 0 | 0 | 0 | 0
9.5897 | 0 | 0 | 0 | 0 | 0 | 0.62369 | 0.03081 | 0 | 0 | 0 | 0.77592 | 0 | 0 | 0 | 0 | 0
9.4119 | 0 | 0 | 0 | 0 | 0 | 0.62369 | 0.03081 | 0 | 0 | 0 | 0.69979 | 0 | 0 | 0 | 0 | 0
10.3399 | 0 | 0 | 0 | 0 | 0 | 0.62369 | 0.03081 | 0 | 0 | 0 | 0.77592 | 0 | 0 | 0 | 0 | 0
9.3693 | 0 | 0 | 0 | 0 | 0 | 0.75066 | 0.045727 | 3.2172 | 0 | 0.20329 | 3.4463 | 0 | 2.2536 | 0 | 0 | 0
8.5697 | 0 | 0 | 0 | 0 | 0 | 0.63999 | 0.035072 | 0.91919 | 0 | 0.9749 | 3.5809 | 0 | 0 | 0 | 0 | 0
7.6788 | 0 | 0 | 0 | 0 | 0 | 0.63999 | 0.03081 | 0 | 0 | 0.7012 | 1.9901 | 0 | 0 | 0 | 0 | 0
6.6249 | 0 | 0 | 0 | 0 | 0 | 0.62369 | 0.032941 | 0.45959 | 0 | 1.5563 | 3.865 | 0 | 0 | 0 | 0 | 0
1.6991 | 0 | 0 | 0 | 0 | 0 | 0.63179 | 0.03081 | 0 | 0 | 0.52601 | 0.69979 | 0 | 0 | 0 | 0 | 0
2.9683 | 0 | 0 | 0 | 0 | 0 | 0.62369 | 0.03081 | 0 | 0 | 0.040062 | 0.77592 | 0 | 1.6123 | 0 | 0 | 0
3.2091 | 0 | 0 | 0 | 0 | 0 | 0.75066 | 0.037203 | 1.3788 | 0 | 0.19158 | 3.6161 | 0 | 0 | 0 | 0 | 0
1.6945 | 0 | 0 | 0 | 0 | 0 | 0.63179 | 0.03081 | 0 | 0 | 0.43882 | 0.69979 | 0 | 0 | 0 | 0 | 0
0 | 0 | 0 | 0 | 0 | 0 | 0.62369 | 0.03081 | 0 | 0 | 0.27878 | 0.77592 | 0 | 0 | 0 | 0 | 0
0 | 0 | 0 | 0 | 0 | 0 | 0.62369 | 0.03081 | 0 | 0 | 0 | 0.77592 | 0 | 0 | 0 | 0 | 0
6.7559 | 0 | 0 | 0 | 0 | 0 | 0.63179 | 0.032941 | 0.45959 | 0 | 0.32736 | 0.69979 | 0 | 0 | 0 | 0 | 0
8.8145 | 0 | 0 | 0 | 0 | 0 | 0.63179 | 0.03081 | 0 | 0 | 0.55005 | 2.9534 | 0 | 0 | 0 | 0 | 0
10.1548 | 0 | 0 | 0 | 0 | 0 | 0.86944 | 0.062774 | 6.8939 | 0 | 0.63905 | 5.3377 | 0 | 0 | 0 | 0 | 0
9.0428 | 0 | 0 | 0 | 0 | 0 | 0.86944 | 0.23124 | 39.1565 | 0 | 1.5292 | 1.8925 | 0 | 7.6615 | 0 | 0 | 0
10.0341 | 0 | 0 | 0 | 0 | 0 | 0.63179 | 0.24067 | 21.1182 | 0 | 0.52493 | 2.0584 | 0 | 0 | 0 | 0 | 0
10.2939 | 0 | 0 | 0 | 0 | 0 | 0.63179 | 0.20764 | 13.889 | 0 | 1.4098 | 2.7757 | 0 | 0 | 0 | 0 | 0
11.1059 | 0 | 0 | 0 | 0 | 0 | 0.86398 | 0.33227 | 17.4675 | 0 | 1.6509 | 2.563 | 0 | 0 | 0 | 0 | 0
11.9906 | 0 | 0 | 0 | 0 | 0 | 0.88028 | 0.035072 | 0.91919 | 0 | 1.6866 | 2.6967 | 0 | 0 | 0 | 0 | 0
12.1523 | 0 | 0 | 0 | 0 | 0 | 0.62369 | 0.031192 | 0 | 0 | 0.45212 | 1.7685 | 0 | 0 | 0 | 0 | 0
12.3865 | 0 | 0 | 0 | 0 | 0 | 0.62369 | 0.031192 | 0 | 0 | 0 | 0.69979 | 0 | 0 | 0 | 0 | 0
12.0995 | 0 | 0 | 0 | 0 | 0 | 0.62369 | 0.031192 | 0 | 0 | 0 | 0.77592 | 0 | 0 | 0 | 0 | 0
12.0402 | 0 | 0 | 0 | 0 | 0 | 0.62369 | 0.031192 | 0 | 0 | 0 | 0.77592 | 0 | 0 | 0 | 0 | 0
12.0265 | 0 | 0 | 0 | 0 | 0 | 0.62369 | 0.031192 | 0 | 0 | 0 | 0.69979 | 0 | 0 | 0 | 0 | 0
13.2534 | 0 | 0 | 0 | 0 | 0 | 0.62369 | 0.031192 | 0 | 0 | 0 | 0.77592 | 0 | 0 | 0 | 0 | 0
12.1319 | 0 | 0 | 0 | 0 | 0 | 0.75066 | 0.046109 | 3.2193 | 0 | 0.20329 | 3.4463 | 0 | 2.2536 | 0 | 0 | 0
9.0667 | 0 | 0 | 0 | 0 | 0 | 0.63999 | 0.035454 | 0.91979 | 0 | 0.9749 | 3.5809 | 0 | 0 | 0 | 0 | 0
5.0147 | 0 | 0 | 0 | 0 | 0 | 0.63999 | 0.031192 | 0 | 0 | 0.7012 | 1.9901 | 0 | 0 | 0 | 0 | 0
1.7723 | 0 | 0 | 0 | 0 | 0 | 0.62369 | 0.033323 | 0.4599 | 0 | 1.5563 | 3.865 | 0 | 0 | 0 | 0 | 0
1.7315 | 0 | 0 | 0 | 0 | 0 | 0.63179 | 0.031192 | 0 | 0 | 0.52601 | 0.69979 | 0 | 0 | 0 | 0 | 0
0 | 0 | 0 | 0 | 0 | 0 | 0.62369 | 0.031192 | 0 | 0 | 0.040062 | 0.77592 | 0 | 1.6123 | 0 | 0 | 0
0 | 0 | 0 | 0 | 0 | 0 | 0.75066 | 0.037585 | 1.3797 | 0 | 0.19158 | 3.6161 | 0 | 0 | 0 | 0 | 0
0 | 0 | 0 | 0 | 0 | 0 | 0.63179 | 0.031192 | 0 | 0 | 0.43882 | 0.69979 | 0 | 0 | 0 | 0 | 0
0 | 0 | 0 | 0 | 0 | 0 | 0.62369 | 0.031192 | 0 | 0 | 0.27878 | 0.77592 | 0 | 0 | 0 | 0 | 0
0 | 0 | 0 | 0 | 0 | 0 | 0.62369 | 0.031192 | 0 | 0 | 0 | 0.77592 | 0 | 0 | 0 | 0 | 0
0 | 0 | 0 | 0 | 0 | 0 | 0.63179 | 0.033323 | 0.4599 | 0 | 0.32736 | 0.69979 | 0 | 0 | 0 | 0 | 0
7.9153 | 0 | 0 | 0 | 0 | 0 | 0.63179 | 0.031192 | 0 | 0 | 0.55005 | 2.9534 | 0 | 0 | 0 | 0 | 0
9.3601 | 0 | 0 | 0 | 0 | 0 | 0.86944 | 0.063156 | 6.8985 | 0 | 0.63905 | 5.3377 | 0 | 0 | 0 | 0 | 0
8.8025 | 0 | 0 | 0 | 0 | 0 | 0.86944 | 0.23162 | 38.9725 | 0 | 1.5292 | 1.8925 | 0 | 7.6615 | 0 | 0 | 0
9.7097 | 0 | 0 | 0 | 0 | 0 | 0.63179 | 0.2445 | 21.2079 | 0 | 0.52493 | 2.0584 | 0 | 0 | 0 | 0 | 0
10.1832 | 0 | 0 | 0 | 0 | 0 | 0.63179 | 0.21147 | 13.9698 | 0 | 1.4098 | 2.7757 | 0 | 0 | 0 | 0 | 0
10.5825 | 0 | 0 | 0 | 0 | 0 | 0.86398 | 0.33954 | 17.6596 | 0 | 1.6509 | 2.563 | 0 | 0 | 0 | 0 | 0
11.6478 | 0 | 0 | 0 | 0 | 0 | 0.88028 | 0.035454 | 0.91979 | 0 | 1.6866 | 2.6967 | 0 | 0 | 0 | 0 | 0
11.8802 | 0 | 0 | 0 | 0 | 0 | 0.62369 | 0.030767 | 0 | 0 | 0 | 1.7685 | 0 | 0 | 0 | 0 | 0
12.1208 | 0 | 0 | 0 | 0 | 0 | 0.62369 | 0.030767 | 0 | 0 | 0 | 0.69979 | 0 | 0 | 0 | 0 | 0
12.185 | 0 | 0 | 0 | 0 | 0 | 0.62369 | 0.030767 | 0 | 0 | 0 | 0.77592 | 0 | 0 | 0 | 0 | 0
12.3004 | 0 | 0 | 0 | 0 | 0 | 0.62369 | 0.030767 | 0 | 0 | 0 | 0.77592 | 0 | 0 | 0 | 0 | 0
12.7586 | 0 | 0 | 0 | 0 | 0 | 0.62369 | 0.030767 | 0 | 0 | 0 | 0.69979 | 0 | 0 | 0 | 0 | 0
12.9912 | 0 | 0 | 0 | 0 | 0 | 0.62369 | 0.030767 | 0 | 0 | 0 | 0.77592 | 0 | 0 | 0 | 0 | 0
12.9361 | 0 | 0 | 0 | 0 | 0 | 0.62369 | 0.030767 | 0 | 0 | 0 | 0.77592 | 0 | 0 | 0 | 0 | 0
11.9196 | 0 | 0 | 0 | 0 | 0 | 0.63999 | 0.035029 | 0.9052 | 0 | 0.28584 | 2.7074 | 0 | 0 | 0 | 0 | 0
9.1559 | 0 | 0 | 0 | 0 | 0 | 0.76696 | 0.03716 | 1.3578 | 0 | 1.1474 | 3.6132 | 0 | 1.5783 | 0 | 0 | 0
6.3439 | 0 | 0 | 0 | 0 | 0 | 0.63179 | 0.035029 | 0.9052 | 0 | 2.0252 | 3.1935 | 0 | 0 | 0 | 0 | 0
6.5759 | 0 | 0 | 0 | 0 | 0 | 0.63999 | 0.035029 | 0.9052 | 0 | 1.8526 | 3.0588 | 0 | 0 | 0 | 0 | 0
7.2547 | 0 | 0 | 0 | 0 | 0 | 0.63179 | 0.030767 | 0 | 0 | 1.5682 | 3.0812 | 0 | 1.6123 | 0 | 0 | 0
6.8119 | 0 | 0 | 0 | 0 | 0 | 0.75066 | 0.064862 | 7.2416 | 0 | 1.342 | 3.6161 | 0 | 0 | 0 | 0 | 0
7.177 | 0 | 0 | 0 | 0 | 0 | 0.63179 | 0.032898 | 0.4526 | 0 | 0.84072 | 0.69979 | 0 | 0 | 0 | 0 | 0
7.3934 | 0 | 0 | 0 | 0 | 0 | 0.62369 | 0.030767 | 0 | 0 | 0 | 0.77592 | 0 | 0 | 0 | 0 | 0
7.1096 | 0 | 0 | 0 | 0 | 0 | 0.62369 | 0.030767 | 0 | 0 | 0 | 0.77592 | 0 | 0 | 0 | 0 | 0
7.9831 | 0 | 0 | 0 | 0 | 0 | 0.63999 | 0.032898 | 0.4526 | 0 | 0.71995 | 5.3221 | 0 | 0 | 0 | 0 | 0
8.2916 | 0 | 0 | 0 | 0 | 0 | 0.86944 | 0.066993 | 7.6942 | 0 | 1.2806 | 5.0625 | 0 | 0 | 0 | 0 | 0
7.548 | 0 | 0 | 0 | 0 | 0 | 0.86944 | 0.047815 | 3.6208 | 0 | 1.4712 | 4.3686 | 0 | 7.6615 | 0 | 0 | 0
7.7226 | 0 | 0 | 0 | 0 | 0 | 0.62369 | 0.22055 | 36.8091 | 0 | 0.25912 | 2.0067 | 0 | 0 | 0 | 0 | 0
8.0056 | 0 | 0 | 0 | 0 | 0 | 0.63179 | 0.26049 | 25.1128 | 0 | 1.3193 | 2.1374 | 0 | 0 | 0 | 0 | 0
8.2507 | 0 | 0 | 0 | 0 | 0 | 0.86398 | 0.20721 | 13.7977 | 0 | 1.5393 | 3.3818 | 0 | 0 | 0 | 0 | 0
8.8231 | 0 | 0 | 0 | 0 | 0 | 0.87208 | 0.37939 | 26.6903 | 0 | 1.6509 | 2.9368 | 0 | 0 | 0 | 0 | 0
9.1987 | 0 | 0 | 0 | 0 | 0 | 0.74793 | 0.035029 | 0.9052 | 0 | 1.3374 | 1.7685 | 0 | 0 | 0 | 0 | 0
9.74 | 0 | 0 | 0 | 0 | 0 | 0.62369 | 0.030453 | 0 | 0 | 0 | 1.7685 | 0 | 0 | 0 | 0 | 0
9.9297 | 0 | 0 | 0 | 0 | 0 | 0.62369 | 0.030453 | 0 | 0 | 0 | 0.69979 | 0 | 0 | 0 | 0 | 0
10.0566 | 0 | 0 | 0 | 0 | 0 | 0.62369 | 0.030453 | 0 | 0 | 0 | 0.77592 | 0 | 0 | 0 | 0 | 0
12.5943 | 0 | 0 | 0 | 0 | 0 | 0.62369 | 0.030453 | 0 | 0 | 0 | 0.77592 | 0 | 0 | 0 | 0 | 0
12.9353 | 0 | 0 | 0 | 0 | 0 | 0.62369 | 0.030453 | 0 | 0 | 0 | 0.69979 | 0 | 0 | 0 | 0 | 0
13.5191 | 0 | 0 | 0 | 0 | 0 | 0.62369 | 0.030453 | 0 | 0 | 0 | 0.77592 | 0 | 0 | 0 | 0 | 0
13.6578 | 0 | 0 | 0 | 0 | 0 | 0.63179 | 0.036846 | 1.3838 | 0 | 0.20329 | 1.6514 | 0 | 0 | 0 | 0 | 0
9.9346 | 0 | 0 | 0 | 0 | 0 | 0.63179 | 0.036846 | 1.3838 | 0 | 0.54745 | 3.2149 | 0 | 0 | 0 | 0 | 0
0 | 0 | 0 | 0 | 0 | 0 | 0.89384 | 0.064548 | 7.38 | 0 | 1.4507 | 4.4916 | 0 | 1.5783 | 0 | 0 | 0
1.7029 | 0 | 0 | 0 | 0 | 0 | 0.62369 | 0.030453 | 0 | 0 | 0.58363 | 0.77592 | 0 | 0 | 0 | 0 | 0
0 | 0 | 0 | 0 | 0 | 0 | 0.62369 | 0.030453 | 0 | 0 | 0 | 0.69979 | 0 | 0 | 0 | 0 | 0
0 | 0 | 0 | 0 | 0 | 0 | 0.62369 | 0.030453 | 0 | 0 | 0 | 0.77592 | 0 | 0 | 0 | 0 | 0
0 | 0 | 0 | 0 | 0 | 0 | 0.62369 | 0.030453 | 0 | 0 | 0 | 0.77592 | 0 | 0 | 0 | 0 | 0
0 | 0 | 0 | 0 | 0 | 0 | 0.62369 | 0.030453 | 0 | 0 | 0 | 0.69979 | 0 | 0 | 0 | 0 | 0
0 | 0 | 0 | 0 | 0 | 0 | 0.62369 | 0.030453 | 0 | 0 | 0 | 0.77592 | 0 | 0 | 0 | 0 | 0
0 | 0 | 0 | 0 | 0 | 0 | 0.62369 | 0.030453 | 0 | 0 | 0 | 0.77592 | 0 | 0 | 0 | 0 | 0
0 | 0 | 0 | 0 | 0 | 0 | 0.62369 | 0.030453 | 0 | 0 | 0 | 0.69979 | 0 | 0 | 0 | 0 | 0
0 | 0 | 0 | 0 | 0 | 0 | 0.62369 | 0.030453 | 0 | 0 | 0 | 0.77592 | 0 | 0 | 0 | 0 | 0
0 | 0 | 0 | 0 | 0 | 0 | 0.62369 | 0.030453 | 0 | 0 | 0 | 0.77592 | 0 | 0 | 0 | 0 | 0
4.3769 | 0 | 0 | 0 | 0 | 0 | 0.62369 | 0.030453 | 0 | 0 | 0 | 0.69979 | 0 | 0 | 0 | 0 | 0
6.5827 | 0 | 0 | 0 | 0 | 0 | 0.63999 | 0.078399 | 9.2713 | 0 | 0.35176 | 4.515 | 0 | 0 | 0 | 0 | 0
7.1437 | 0 | 0 | 0 | 0 | 0 | 0.63179 | 0.09225 | 12.1464 | 0 | 0.93561 | 4.3403 | 0 | 0 | 0 | 0 | 0
8.4237 | 0 | 0 | 0 | 0 | 0 | 0.75603 | 0.13593 | 20.4952 | 0 | 1.6509 | 0.93598 | 0 | 0 | 0 | 0 | 0
9.1471 | 0 | 0 | 0 | 0 | 0 | 0.86398 | 0.034715 | 0.9225 | 0 | 1.3523 | 2.644 | 0 | 0 | 0 | 0 | 0
11.0594 | 0 | 0 | 0 | 0 | 0 | 0.62369 | 0.030075 | 0 | 0 | 0.45212 | 1.7685 | 0 | 0 | 0 | 0 | 0
11.5856 | 0 | 0 | 0 | 0 | 0 | 0.62369 | 0.030075 | 0 | 0 | 0 | 0.69979 | 0 | 0 | 0 | 0 | 0
11.6477 | 0 | 0 | 0 | 0 | 0 | 0.62369 | 0.030075 | 0 | 0 | 0 | 0.77592 | 0 | 0 | 0 | 0 | 0
11.9254 | 0 | 0 | 0 | 0 | 0 | 0.62369 | 0.030075 | 0 | 0 | 0 | 0.77592 | 0 | 0 | 0 | 0 | 0
12.3522 | 0 | 0 | 0 | 0 | 0 | 0.62369 | 0.030075 | 0 | 0 | 0 | 0.69979 | 0 | 0 | 0 | 0 | 0
13.5493 | 0 | 0 | 0 | 0 | 0 | 0.62369 | 0.030075 | 0 | 0 | 0 | 0.77592 | 0 | 0 | 0 | 0 | 0
11.8058 | 0 | 0 | 0 | 0 | 0 | 0.75066 | 0.044992 | 3.1113 | 0 | 0.20329 | 3.4463 | 0 | 2.2536 | 0 | 0 | 0
10.6992 | 0 | 0 | 0 | 0 | 0 | 0.63999 | 0.034337 | 0.88894 | 0 | 0.9749 | 3.5809 | 0 | 0 | 0 | 0 | 0
8.0503 | 0 | 0 | 0 | 0 | 0 | 0.63999 | 0.030075 | 0 | 0 | 0.7012 | 1.9901 | 0 | 0 | 0 | 0 | 0
6.0714 | 0 | 0 | 0 | 0 | 0 | 0.62369 | 0.032206 | 0.44447 | 0 | 1.5563 | 3.865 | 0 | 0 | 0 | 0 | 0
1.6433 | 0 | 0 | 0 | 0 | 0 | 0.63179 | 0.030075 | 0 | 0 | 0.52601 | 0.69979 | 0 | 0 | 0 | 0 | 0
0 | 0 | 0 | 0 | 0 | 0 | 0.62369 | 0.030075 | 0 | 0 | 0.040062 | 0.77592 | 0 | 1.6123 | 0 | 0 | 0
0 | 0 | 0 | 0 | 0 | 0 | 0.75066 | 0.036468 | 1.3334 | 0 | 0.19158 | 3.6161 | 0 | 0 | 0 | 0 | 0
0 | 0 | 0 | 0 | 0 | 0 | 0.63179 | 0.030075 | 0 | 0 | 0.43882 | 0.69979 | 0 | 0 | 0 | 0 | 0
0 | 0 | 0 | 0 | 0 | 0 | 0.62369 | 0.030075 | 0 | 0 | 0.27878 | 0.77592 | 0 | 0 | 0 | 0 | 0
0 | 0 | 0 | 0 | 0 | 0 | 0.62369 | 0.030075 | 0 | 0 | 0 | 0.77592 | 0 | 0 | 0 | 0 | 0
0 | 0 | 0 | 0 | 0 | 0 | 0.63179 | 0.032206 | 0.44447 | 0 | 0.32736 | 0.69979 | 0 | 0 | 0 | 0 | 0
0 | 0 | 0 | 0 | 0 | 0 | 0.63179 | 0.030075 | 0 | 0 | 0.55005 | 2.9534 | 0 | 0 | 0 | 0 | 0
0 | 0 | 0 | 0 | 0 | 0 | 0.86944 | 0.062039 | 6.6671 | 0 | 0.63905 | 5.3377 | 0 | 0 | 0 | 0 | 0
3.052 | 0 | 0 | 0 | 0 | 0 | 0.86944 | 0.23051 | 38.2003 | 0 | 1.5292 | 1.8925 | 0 | 7.6615 | 0 | 0 | 0
5.6446 | 0 | 0 | 0 | 0 | 0 | 0.63179 | 0.23254 | 20.3294 | 0 | 0.52493 | 2.0584 | 0 | 0 | 0 | 0 | 0
6.0128 | 0 | 0 | 0 | 0 | 0 | 0.63179 | 0.19951 | 13.3452 | 0 | 1.4098 | 2.7757 | 0 | 0 | 0 | 0 | 0
6.2046 | 0 | 0 | 0 | 0 | 0 | 0.86398 | 0.31673 | 16.6552 | 0 | 1.6509 | 2.563 | 0 | 0 | 0 | 0 | 0
7.1721 | 0 | 0 | 0 | 0 | 0 | 0.88028 | 0.034337 | 0.88894 | 0 | 1.6866 | 2.6967 | 0 | 0 | 0 | 0 | 0
7.8076 | 0 | 0 | 0 | 0 | 0 | 0.62369 | 0.030808 | 0 | 0 | 0.45212 | 1.7685 | 0 | 0 | 0 | 0 | 0
8.4998 | 0 | 0 | 0 | 0 | 0 | 0.62369 | 0.030808 | 0 | 0 | 0 | 0.69979 | 0 | 0 | 0 | 0 | 0
9.0457 | 0 | 0 | 0 | 0 | 0 | 0.62369 | 0.030808 | 0 | 0 | 0 | 0.77592 | 0 | 0 | 0 | 0 | 0
9.5311 | 0 | 0 | 0 | 0 | 0 | 0.62369 | 0.030808 | 0 | 0 | 0 | 0.77592 | 0 | 0 | 0 | 0 | 0
9.9195 | 0 | 0 | 0 | 0 | 0 | 0.62369 | 0.030808 | 0 | 0 | 0 | 0.69979 | 0 | 0 | 0 | 0 | 0
10.7734 | 0 | 0 | 0 | 0 | 0 | 0.62369 | 0.030808 | 0 | 0 | 0 | 0.77592 | 0 | 0 | 0 | 0 | 0
10.0937 | 0 | 0 | 0 | 0 | 0 | 0.75066 | 0.039332 | 1.783 | 0 | 0.20329 | 3.4463 | 0 | 2.2536 | 0 | 0 | 0
7.7737 | 0 | 0 | 0 | 0 | 0 | 0.63999 | 0.037201 | 1.3373 | 0 | 0.9749 | 3.5809 | 0 | 0 | 0 | 0 | 0
1.7451 | 0 | 0 | 0 | 0 | 0 | 0.63999 | 0.030808 | 0 | 0 | 0.7012 | 1.9901 | 0 | 0 | 0 | 0 | 0
1.7105 | 0 | 0 | 0 | 0 | 0 | 0.62369 | 0.030808 | 0 | 0 | 1.5563 | 3.865 | 0 | 0 | 0 | 0 | 0
0 | 0 | 0 | 0 | 0 | 0 | 0.63179 | 0.030808 | 0 | 0 | 0.52601 | 0.69979 | 0 | 0 | 0 | 0 | 0
0 | 0 | 0 | 0 | 0 | 0 | 0.62369 | 0.030808 | 0 | 0 | 0.040062 | 0.77592 | 0 | 1.6123 | 0 | 0 | 0
0 | 0 | 0 | 0 | 0 | 0 | 0.75066 | 0.030808 | 0 | 0 | 0.19158 | 3.6161 | 0 | 0 | 0 | 0 | 0
0 | 0 | 0 | 0 | 0 | 0 | 0.63179 | 0.030808 | 0 | 0 | 0.43882 | 0.69979 | 0 | 0 | 0 | 0 | 0
0 | 0 | 0 | 0 | 0 | 0 | 0.62369 | 0.030808 | 0 | 0 | 0.27878 | 0.77592 | 0 | 0 | 0 | 0 | 0
0 | 0 | 0 | 0 | 0 | 0 | 0.62369 | 0.030808 | 0 | 0 | 0 | 0.77592 | 0 | 0 | 0 | 0 | 0
0 | 0 | 0 | 0 | 0 | 0 | 0.63179 | 0.030808 | 0 | 0 | 0.32736 | 0.69979 | 0 | 0 | 0 | 0 | 0
7.0106 | 0 | 0 | 0 | 0 | 0 | 0.63179 | 0.030808 | 0 | 0 | 0.55005 | 2.9534 | 0 | 0 | 0 | 0 | 0
8.4253 | 0 | 0 | 0 | 0 | 0 | 0.86944 | 0.047855 | 3.566 | 0 | 0.63905 | 5.3377 | 0 | 0 | 0 | 0 | 0
7.9692 | 0 | 0 | 0 | 0 | 0 | 0.86944 | 0.22059 | 35.2095 | 0 | 1.5292 | 1.8925 | 0 | 7.6615 | 0 | 0 | 0
9.0287 | 0 | 0 | 0 | 0 | 0 | 0.63179 | 0.23106 | 18.5794 | 0 | 0.52493 | 2.0584 | 0 | 0 | 0 | 0 | 0
9.6791 | 0 | 0 | 0 | 0 | 0 | 0.63179 | 0.1927 | 10.5558 | 0 | 1.4098 | 2.7757 | 0 | 0 | 0 | 0 | 0
10.2104 | 0 | 0 | 0 | 0 | 0 | 0.86398 | 0.2928 | 9.525 | 0 | 1.6509 | 2.563 | 0 | 0 | 0 | 0 | 0
11.3725 | 0 | 0 | 0 | 0 | 0 | 0.88028 | 0.032939 | 0.44576 | 0 | 1.6866 | 2.6967 | 0 | 0 | 0 | 0 | 0
12.0911 | 0 | 0 | 0 | 0 | 0 | 0.62369 | 0.031178 | 0 | 0 | 0.45212 | 1.7685 | 0 | 0 | 0 | 0 | 0
12.3871 | 0 | 0 | 0 | 0 | 0 | 0.62369 | 0.031178 | 0 | 0 | 0 | 0.69979 | 0 | 0 | 0 | 0 | 0
12.6056 | 0 | 0 | 0 | 0 | 0 | 0.62369 | 0.031178 | 0 | 0 | 0 | 0.77592 | 0 | 0 | 0 | 0 | 0
12.9505 | 0 | 0 | 0 | 0 | 0 | 0.62369 | 0.031178 | 0 | 0 | 0 | 0.77592 | 0 | 0 | 0 | 0 | 0
13.3316 | 0 | 0 | 0 | 0 | 0 | 0.62369 | 0.031178 | 0 | 0 | 0 | 0.69979 | 0 | 0 | 0 | 0 | 0
14.3465 | 0 | 0 | 0 | 0 | 0 | 0.62369 | 0.031178 | 0 | 0 | 0 | 0.77592 | 0 | 0 | 0 | 0 | 0
12.945 | 0 | 0 | 0 | 0 | 0 | 0.75066 | 0.046094 | 3.0398 | 0 | 0.20329 | 3.4463 | 0 | 2.2536 | 0 | 0 | 0
9.6745 | 0 | 0 | 0 | 0 | 0 | 0.63999 | 0.054618 | 4.7768 | 0 | 0.9749 | 3.5809 | 0 | 0 | 0 | 0 | 0
6.314 | 0 | 0 | 0 | 0 | 0 | 0.63999 | 0.033309 | 0.43426 | 0 | 0.7012 | 1.9901 | 0 | 0 | 0 | 0 | 0
1.7617 | 0 | 0 | 0 | 0 | 0 | 0.62369 | 0.033309 | 0.43426 | 0 | 1.5563 | 3.865 | 0 | 0 | 0 | 0 | 0
1.7811 | 0 | 0 | 0 | 0 | 0 | 0.63179 | 0.031178 | 0 | 0 | 0.52601 | 0.69979 | 0 | 0 | 0 | 0 | 0
1.7024 | 0 | 0 | 0 | 0 | 0 | 0.62369 | 0.031178 | 0 | 0 | 0.040062 | 0.77592 | 0 | 1.6123 | 0 | 0 | 0
1.723 | 0 | 0 | 0 | 0 | 0 | 0.75066 | 0.043963 | 2.6055 | 0 | 0.19158 | 3.6161 | 0 | 0 | 0 | 0 | 0
4.6272 | 0 | 0 | 0 | 0 | 0 | 0.63179 | 0.031178 | 0 | 0 | 0.43882 | 0.69979 | 0 | 0 | 0 | 0 | 0
4.5273 | 0 | 0 | 0 | 0 | 0 | 0.62369 | 0.031178 | 0 | 0 | 0.27878 | 0.77592 | 0 | 0 | 0 | 0 | 0
6.5653 | 0 | 0 | 0 | 0 | 0 | 0.62369 | 0.031178 | 0 | 0 | 0 | 0.77592 | 0 | 0 | 0 | 0 | 0
7.3384 | 0 | 0 | 0 | 0 | 0 | 0.63179 | 0.033309 | 0.43426 | 0 | 0.32736 | 0.69979 | 0 | 0 | 0 | 0 | 0
9.4061 | 0 | 0 | 0 | 0 | 0 | 0.63179 | 0.033309 | 0.43426 | 0 | 0.55005 | 2.9534 | 0 | 0 | 0 | 0 | 0
10.2995 | 0 | 0 | 0 | 0 | 0 | 0.86944 | 0.065273 | 6.9481 | 0 | 0.63905 | 5.3377 | 0 | 0 | 0 | 0 | 0
9.0438 | 0 | 0 | 0 | 0 | 0 | 0.86944 | 0.23161 | 37.1792 | 0 | 1.5292 | 1.8925 | 0 | 7.6615 | 0 | 0 | 0
9.518 | 0 | 0 | 0 | 0 | 0 | 0.63179 | 0.27099 | 25.5695 | 0 | 0.52493 | 2.0584 | 0 | 0 | 0 | 0 | 0
9.7348 | 0 | 0 | 0 | 0 | 0 | 0.63179 | 0.21132 | 13.4103 | 0 | 1.4098 | 2.7757 | 0 | 0 | 0 | 0 | 0
10.1033 | 0 | 0 | 0 | 0 | 0 | 0.86398 | 0.38721 | 25.9522 | 0 | 1.6509 | 2.563 | 0 | 0 | 0 | 0 | 0
10.8178 | 0 | 0 | 0 | 0 | 0 | 0.88028 | 0.03544 | 0.86851 | 0 | 1.6866 | 2.6967 | 0 | 0 | 0 | 0 | 0
10.9572 | 0 | 0 | 0 | 0 | 0 | 0.62369 | 0.031056 | 0 | 0 | 0.45212 | 1.7685 | 0 | 0 | 0 | 0 | 0
11.1894 | 0 | 0 | 0 | 0 | 0 | 0.62369 | 0.031056 | 0 | 0 | 0 | 0.69979 | 0 | 0 | 0 | 0 | 0
11.3764 | 0 | 0 | 0 | 0 | 0 | 0.62369 | 0.031056 | 0 | 0 | 0 | 0.77592 | 0 | 0 | 0 | 0 | 0
11.5952 | 0 | 0 | 0 | 0 | 0 | 0.62369 | 0.031056 | 0 | 0 | 0 | 0.77592 | 0 | 0 | 0 | 0 | 0
12.0512 | 0 | 0 | 0 | 0 | 0 | 0.62369 | 0.031056 | 0 | 0 | 0 | 0.69979 | 0 | 0 | 0 | 0 | 0
13.5022 | 0 | 0 | 0 | 0 | 0 | 0.62369 | 0.031056 | 0 | 0 | 0 | 0.77592 | 0 | 0 | 0 | 0 | 0
12.4288 | 0 | 0 | 0 | 0 | 0 | 0.75066 | 0.039579 | 1.789 | 0 | 0.20329 | 3.4463 | 0 | 2.2536 | 0 | 0 | 0
9.2911 | 0 | 0 | 0 | 0 | 0 | 0.63999 | 0.037448 | 1.3417 | 0 | 0.9749 | 3.5809 | 0 | 0 | 0 | 0 | 0
6.1245 | 0 | 0 | 0 | 0 | 0 | 0.63999 | 0.031056 | 0 | 0 | 0.7012 | 1.9901 | 0 | 0 | 0 | 0 | 0
1.7623 | 0 | 0 | 0 | 0 | 0 | 0.62369 | 0.031056 | 0 | 0 | 1.5563 | 3.865 | 0 | 0 | 0 | 0 | 0
0 | 0 | 0 | 0 | 0 | 0 | 0.63179 | 0.031056 | 0 | 0 | 0.52601 | 0.69979 | 0 | 0 | 0 | 0 | 0
0 | 0 | 0 | 0 | 0 | 0 | 0.62369 | 0.031056 | 0 | 0 | 0.040062 | 0.77592 | 0 | 1.6123 | 0 | 0 | 0
0 | 0 | 0 | 0 | 0 | 0 | 0.75066 | 0.031056 | 0 | 0 | 0.19158 | 3.6161 | 0 | 0 | 0 | 0 | 0
0 | 0 | 0 | 0 | 0 | 0 | 0.63179 | 0.031056 | 0 | 0 | 0.43882 | 0.69979 | 0 | 0 | 0 | 0 | 0
0 | 0 | 0 | 0 | 0 | 0 | 0.62369 | 0.031056 | 0 | 0 | 0.27878 | 0.77592 | 0 | 0 | 0 | 0 | 0
0 | 0 | 0 | 0 | 0 | 0 | 0.62369 | 0.031056 | 0 | 0 | 0 | 0.77592 | 0 | 0 | 0 | 0 | 0
0 | 0 | 0 | 0 | 0 | 0 | 0.63179 | 0.031056 | 0 | 0 | 0.32736 | 0.69979 | 0 | 0 | 0 | 0 | 0
7.7006 | 0 | 0 | 0 | 0 | 0 | 0.63179 | 0.031056 | 0 | 0 | 0.55005 | 2.9534 | 0 | 0 | 0 | 0 | 0
9.2079 | 0 | 0 | 0 | 0 | 0 | 0.86944 | 0.048103 | 3.578 | 0 | 0.63905 | 5.3377 | 0 | 0 | 0 | 0 | 0
8.6889 | 0 | 0 | 0 | 0 | 0 | 0.86944 | 0.22083 | 35.2005 | 0 | 1.5292 | 1.8925 | 0 | 7.6615 | 0 | 0 | 0
9.3692 | 0 | 0 | 0 | 0 | 0 | 0.63179 | 0.23354 | 18.6869 | 0 | 0.52493 | 2.0584 | 0 | 0 | 0 | 0 | 0
9.5708 | 0 | 0 | 0 | 0 | 0 | 0.63179 | 0.19518 | 10.6364 | 0 | 1.4098 | 2.7757 | 0 | 0 | 0 | 0 | 0
10.3435 | 0 | 0 | 0 | 0 | 0 | 0.86398 | 0.29751 | 9.6785 | 0 | 1.6509 | 2.563 | 0 | 0 | 0 | 0 | 0
11.426 | 0 | 0 | 0 | 0 | 0 | 0.88028 | 0.033187 | 0.44725 | 0 | 1.6866 | 2.6967 | 0 | 0 | 0 | 0 | 0
11.8149 | 0 | 0 | 0 | 0 | 0 | 0.62369 | 0.031301 | 0 | 0 | 0.45212 | 1.7685 | 0 | 0 | 0 | 0 | 0
12.0385 | 0 | 0 | 0 | 0 | 0 | 0.62369 | 0.031301 | 0 | 0 | 0 | 0.69979 | 0 | 0 | 0 | 0 | 0
12.4679 | 0 | 0 | 0 | 0 | 0 | 0.62369 | 0.031301 | 0 | 0 | 0 | 0.77592 | 0 | 0 | 0 | 0 | 0
12.8006 | 0 | 0 | 0 | 0 | 0 | 0.62369 | 0.031301 | 0 | 0 | 0 | 0.77592 | 0 | 0 | 0 | 0 | 0
15.9152 | 0 | 0 | 0 | 0 | 0 | 0.62369 | 0.031301 | 0 | 0 | 0 | 0.69979 | 0 | 0 | 0 | 0 | 0
17.8416 | 0 | 0 | 0 | 0 | 0 | 0.62369 | 0.031301 | 0 | 0 | 0 | 0.77592 | 0 | 0 | 0 | 0 | 0
15.8113 | 0 | 0 | 0 | 0 | 0 | 0.75066 | 0.046217 | 3.1112 | 0 | 0.20329 | 3.4463 | 0 | 2.2536 | 0 | 0 | 0
11.8541 | 0 | 0 | 0 | 0 | 0 | 0.63999 | 0.035563 | 0.88891 | 0 | 0.9749 | 3.5809 | 0 | 0 | 0 | 0 | 0
6.3689 | 0 | 0 | 0 | 0 | 0 | 0.63999 | 0.031301 | 0 | 0 | 0.7012 | 1.9901 | 0 | 0 | 0 | 0 | 0
1.7541 | 0 | 0 | 0 | 0 | 0 | 0.62369 | 0.033432 | 0.44445 | 0 | 1.5563 | 3.865 | 0 | 0 | 0 | 0 | 0
0 | 0 | 0 | 0 | 0 | 0 | 0.63179 | 0.031301 | 0 | 0 | 0.52601 | 0.69979 | 0 | 0 | 0 | 0 | 0
0 | 0 | 0 | 0 | 0 | 0 | 0.62369 | 0.031301 | 0 | 0 | 0.040062 | 0.77592 | 0 | 1.6123 | 0 | 0 | 0
0 | 0 | 0 | 0 | 0 | 0 | 0.75066 | 0.037694 | 1.3334 | 0 | 0.19158 | 3.6161 | 0 | 0 | 0 | 0 | 0
0 | 0 | 0 | 0 | 0 | 0 | 0.63179 | 0.031301 | 0 | 0 | 0.43882 | 0.69979 | 0 | 0 | 0 | 0 | 0
0 | 0 | 0 | 0 | 0 | 0 | 0.62369 | 0.031301 | 0 | 0 | 0.27878 | 0.77592 | 0 | 0 | 0 | 0 | 0
0 | 0 | 0 | 0 | 0 | 0 | 0.62369 | 0.031301 | 0 | 0 | 0 | 0.77592 | 0 | 0 | 0 | 0 | 0
0 | 0 | 0 | 0 | 0 | 0 | 0.63179 | 0.033432 | 0.44445 | 0 | 0.32736 | 0.69979 | 0 | 0 | 0 | 0 | 0
7.6876 | 0 | 0 | 0 | 0 | 0 | 0.63179 | 0.031301 | 0 | 0 | 0.55005 | 2.9534 | 0 | 0 | 0 | 0 | 0
9.3895 | 0 | 0 | 0 | 0 | 0 | 0.86944 | 0.063265 | 6.6668 | 0 | 0.63905 | 5.3377 | 0 | 0 | 0 | 0 | 0
9.0497 | 0 | 0 | 0 | 0 | 0 | 0.86944 | 0.23173 | 37.5455 | 0 | 1.5292 | 1.8925 | 0 | 7.6615 | 0 | 0 | 0
10.1019 | 0 | 0 | 0 | 0 | 0 | 0.63179 | 0.24559 | 20.6012 | 0 | 0.52493 | 2.0584 | 0 | 0 | 0 | 0 | 0
10.7982 | 0 | 0 | 0 | 0 | 0 | 0.63179 | 0.21256 | 13.6044 | 0 | 1.4098 | 2.7757 | 0 | 0 | 0 | 0 | 0
11.4769 | 0 | 0 | 0 | 0 | 0 | 0.86398 | 0.3416 | 17.2902 | 0 | 1.6509 | 2.563 | 0 | 0 | 0 | 0 | 0
12.4376 | 0 | 0 | 0 | 0 | 0 | 0.88028 | 0.035563 | 0.88891 | 0 | 1.6866 | 2.6967 | 0 | 0 | 0 | 0 | 0
12.9161 | 0 | 0 | 0 | 0 | 0 | 0.62369 | 0.031481 | 0 | 0 | 0 | 1.7685 | 0 | 0 | 0 | 0 | 0
13.0146 | 0 | 0 | 0 | 0 | 0 | 0.62369 | 0.031481 | 0 | 0 | 0 | 0.69979 | 0 | 0 | 0 | 0 | 0
13.4141 | 0 | 0 | 0 | 0 | 0 | 0.62369 | 0.031481 | 0 | 0 | 0 | 0.77592 | 0 | 0 | 0 | 0 | 0
13.1866 | 0 | 0 | 0 | 0 | 0 | 0.62369 | 0.031481 | 0 | 0 | 0 | 0.77592 | 0 | 0 | 0 | 0 | 0
13.1508 | 0 | 0 | 0 | 0 | 0 | 0.62369 | 0.031481 | 0 | 0 | 0 | 0.69979 | 0 | 0 | 0 | 0 | 0
13.3966 | 0 | 0 | 0 | 0 | 0 | 0.62369 | 0.031481 | 0 | 0 | 0 | 0.77592 | 0 | 0 | 0 | 0 | 0
13.758 | 0 | 0 | 0 | 0 | 0 | 0.62369 | 0.031481 | 0 | 0 | 0 | 0.77592 | 0 | 0 | 0 | 0 | 0
10.2614 | 0 | 0 | 0 | 0 | 0 | 0.63999 | 0.035743 | 0.8808 | 0 | 0.28584 | 2.7074 | 0 | 0 | 0 | 0 | 0
3.4674 | 0 | 0 | 0 | 0 | 0 | 0.76696 | 0.037874 | 1.3212 | 0 | 1.1474 | 3.6132 | 0 | 1.5783 | 0 | 0 | 0
1.8113 | 0 | 0 | 0 | 0 | 0 | 0.63179 | 0.035743 | 0.8808 | 0 | 2.0252 | 3.1935 | 0 | 0 | 0 | 0 | 0
1.7644 | 0 | 0 | 0 | 0 | 0 | 0.63999 | 0.035743 | 0.8808 | 0 | 1.8526 | 3.0588 | 0 | 0 | 0 | 0 | 0
1.7572 | 0 | 0 | 0 | 0 | 0 | 0.63179 | 0.031481 | 0 | 0 | 1.5682 | 3.0812 | 0 | 1.6123 | 0 | 0 | 0
1.7639 | 0 | 0 | 0 | 0 | 0 | 0.75066 | 0.065576 | 7.0464 | 0 | 1.342 | 3.6161 | 0 | 0 | 0 | 0 | 0
1.7488 | 0 | 0 | 0 | 0 | 0 | 0.63179 | 0.033612 | 0.4404 | 0 | 0.84072 | 0.69979 | 0 | 0 | 0 | 0 | 0
0 | 0 | 0 | 0 | 0 | 0 | 0.62369 | 0.031481 | 0 | 0 | 0 | 0.77592 | 0 | 0 | 0 | 0 | 0
0 | 0 | 0 | 0 | 0 | 0 | 0.62369 | 0.031481 | 0 | 0 | 0 | 0.77592 | 0 | 0 | 0 | 0 | 0
6.3543 | 0 | 0 | 0 | 0 | 0 | 0.63999 | 0.033612 | 0.4404 | 0 | 0.71995 | 5.3221 | 0 | 0 | 0 | 0 | 0
9.5729 | 0 | 0 | 0 | 0 | 0 | 0.86944 | 0.067707 | 7.4868 | 0 | 1.2806 | 5.0625 | 0 | 0 | 0 | 0 | 0
9.4255 | 0 | 0 | 0 | 0 | 0 | 0.86944 | 0.048529 | 3.5232 | 0 | 1.4712 | 4.3686 | 0 | 7.6615 | 0 | 0 | 0
10.2083 | 0 | 0 | 0 | 0 | 0 | 0.62369 | 0.22126 | 35.3722 | 0 | 0.25912 | 2.0067 | 0 | 0 | 0 | 0 | 0
10.8839 | 0 | 0 | 0 | 0 | 0 | 0.63179 | 0.26764 | 24.6359 | 0 | 1.3193 | 2.1374 | 0 | 0 | 0 | 0 | 0
11.6768 | 0 | 0 | 0 | 0 | 0 | 0.86398 | 0.21436 | 13.6259 | 0 | 1.5393 | 3.3818 | 0 | 0 | 0 | 0 | 0
12.8966 | 0 | 0 | 0 | 0 | 0 | 0.87208 | 0.39298 | 26.371 | 0 | 1.6509 | 2.9368 | 0 | 0 | 0 | 0 | 0
13.3937 | 0 | 0 | 0 | 0 | 0 | 0.74793 | 0.035743 | 0.8808 | 0 | 1.3374 | 1.7685 | 0 | 0 | 0 | 0 | 0
13.6041 | 0 | 0 | 0 | 0 | 0 | 0.62369 | 0.031303 | 0 | 0 | 0 | 1.7685 | 0 | 0 | 0 | 0 | 0
13.8994 | 0 | 0 | 0 | 0 | 0 | 0.62369 | 0.031303 | 0 | 0 | 0 | 0.69979 | 0 | 0 | 0 | 0 | 0
14.0233 | 0 | 0 | 0 | 0 | 0 | 0.62369 | 0.031303 | 0 | 0 | 0 | 0.77592 | 0 | 0 | 0 | 0 | 0
14.0013 | 0 | 0 | 0 | 0 | 0 | 0.62369 | 0.031303 | 0 | 0 | 0 | 0.77592 | 0 | 0 | 0 | 0 | 0
13.9571 | 0 | 0 | 0 | 0 | 0 | 0.62369 | 0.031303 | 0 | 0 | 0 | 0.69979 | 0 | 0 | 0 | 0 | 0
14.0998 | 0 | 0 | 0 | 0 | 0 | 0.62369 | 0.031303 | 0 | 0 | 0 | 0.77592 | 0 | 0 | 0 | 0 | 0
14.4471 | 0 | 0 | 0 | 0 | 0 | 0.62369 | 0.031303 | 0 | 0 | 0 | 0.77592 | 0 | 0 | 0 | 0 | 0
12.3895 | 0 | 0 | 0 | 0 | 0 | 0.63999 | 0.039827 | 1.7531 | 0 | 0.28584 | 2.7074 | 0 | 0 | 0 | 0 | 0
6.5967 | 0 | 0 | 0 | 0 | 0 | 0.76696 | 0.041958 | 2.1914 | 0 | 1.1474 | 3.6132 | 0 | 1.5783 | 0 | 0 | 0
1.8636 | 0 | 0 | 0 | 0 | 0 | 0.63179 | 0.056875 | 5.2594 | 0 | 2.0252 | 3.1935 | 0 | 0 | 0 | 0 | 0
1.7717 | 0 | 0 | 0 | 0 | 0 | 0.63999 | 0.035565 | 0.87656 | 0 | 1.8526 | 3.0588 | 0 | 0 | 0 | 0 | 0
1.7055 | 0 | 0 | 0 | 0 | 0 | 0.63179 | 0.031303 | 0 | 0 | 1.5682 | 3.0812 | 0 | 1.6123 | 0 | 0 | 0
2.889 | 0 | 0 | 0 | 0 | 0 | 0.75066 | 0.065398 | 7.0125 | 0 | 1.342 | 3.6161 | 0 | 0 | 0 | 0 | 0
1.7098 | 0 | 0 | 0 | 0 | 0 | 0.63179 | 0.033434 | 0.43828 | 0 | 0.84072 | 0.69979 | 0 | 0 | 0 | 0 | 0
2.8306 | 0 | 0 | 0 | 0 | 0 | 0.62369 | 0.031303 | 0 | 0 | 0 | 0.77592 | 0 | 0 | 0 | 0 | 0
5.0681 | 0 | 0 | 0 | 0 | 0 | 0.62369 | 0.031303 | 0 | 0 | 0 | 0.77592 | 0 | 0 | 0 | 0 | 0
8.0953 | 0 | 0 | 0 | 0 | 0 | 0.63999 | 0.033434 | 0.43828 | 0 | 0.71995 | 5.3221 | 0 | 0 | 0 | 0 | 0
9.7005 | 0 | 0 | 0 | 0 | 0 | 0.86944 | 0.080315 | 10.0805 | 0 | 1.2806 | 5.0625 | 0 | 0 | 0 | 0 | 0
9.0377 | 0 | 0 | 0 | 0 | 0 | 0.86944 | 0.035565 | 0.87656 | 0 | 1.4712 | 4.3686 | 0 | 7.6615 | 0 | 0 | 0
9.2734 | 0 | 0 | 0 | 0 | 0 | 0.62369 | 0.22108 | 35.8777 | 0 | 0.25912 | 2.0067 | 0 | 0 | 0 | 0 | 0
9.7055 | 0 | 0 | 0 | 0 | 0 | 0.63179 | 0.29356 | 30.3163 | 0 | 1.3193 | 2.1374 | 0 | 0 | 0 | 0 | 0
10.0416 | 0 | 0 | 0 | 0 | 0 | 0.86398 | 0.25733 | 22.1814 | 0 | 1.5393 | 3.3818 | 0 | 0 | 0 | 0 | 0
11.1154 | 0 | 0 | 0 | 0 | 0 | 0.87208 | 0.39173 | 26.8849 | 0 | 1.6509 | 2.9368 | 0 | 0 | 0 | 0 | 0
11.4556 | 0 | 0 | 0 | 0 | 0 | 0.74793 | 0.037696 | 1.3148 | 0 | 1.3374 | 1.7685 | 0 | 0 | 0 | 0 | 0
11.7859 | 0 | 0 | 0 | 0 | 0 | 0.62369 | 0.031071 | 0 | 0 | 0.45212 | 1.7685 | 0 | 0 | 0 | 0 | 0
12.0492 | 0 | 0 | 0 | 0 | 0 | 0.62369 | 0.031071 | 0 | 0 | 0 | 0.69979 | 0 | 0 | 0 | 0 | 0
12.3569 | 0 | 0 | 0 | 0 | 0 | 0.62369 | 0.031071 | 0 | 0 | 0 | 0.77592 | 0 | 0 | 0 | 0 | 0
15.4025 | 0 | 0 | 0 | 0 | 0 | 0.62369 | 0.031071 | 0 | 0 | 0 | 0.77592 | 0 | 0 | 0 | 0 | 0
12.9162 | 0 | 0 | 0 | 0 | 0 | 0.62369 | 0.031071 | 0 | 0 | 0 | 0.69979 | 0 | 0 | 0 | 0 | 0
17.8168 | 0 | 0 | 0 | 0 | 0 | 0.62369 | 0.031071 | 0 | 0 | 0 | 0.77592 | 0 | 0 | 0 | 0 | 0
12.8257 | 0 | 0 | 0 | 0 | 0 | 0.75066 | 0.045988 | 3.1671 | 0 | 0.20329 | 3.4463 | 0 | 2.2536 | 0 | 0 | 0
13.3003 | 0 | 0 | 0 | 0 | 0 | 0.63999 | 0.035333 | 0.90487 | 0 | 0.9749 | 3.5809 | 0 | 0 | 0 | 0 | 0
7.0068 | 0 | 0 | 0 | 0 | 0 | 0.63999 | 0.031071 | 0 | 0 | 0.7012 | 1.9901 | 0 | 0 | 0 | 0 | 0
1.7736 | 0 | 0 | 0 | 0 | 0 | 0.62369 | 0.033202 | 0.45244 | 0 | 1.5563 | 3.865 | 0 | 0 | 0 | 0 | 0
1.7007 | 0 | 0 | 0 | 0 | 0 | 0.63179 | 0.031071 | 0 | 0 | 0.52601 | 0.69979 | 0 | 0 | 0 | 0 | 0
0 | 0 | 0 | 0 | 0 | 0 | 0.62369 | 0.031071 | 0 | 0 | 0.040062 | 0.77592 | 0 | 1.6123 | 0 | 0 | 0
1.6827 | 0 | 0 | 0 | 0 | 0 | 0.75066 | 0.037464 | 1.3573 | 0 | 0.19158 | 3.6161 | 0 | 0 | 0 | 0 | 0
2.6963 | 0 | 0 | 0 | 0 | 0 | 0.63179 | 0.031071 | 0 | 0 | 0.43882 | 0.69979 | 0 | 0 | 0 | 0 | 0
6.3533 | 0 | 0 | 0 | 0 | 0 | 0.62369 | 0.031071 | 0 | 0 | 0.27878 | 0.77592 | 0 | 0 | 0 | 0 | 0
6.6531 | 0 | 0 | 0 | 0 | 0 | 0.62369 | 0.031071 | 0 | 0 | 0 | 0.77592 | 0 | 0 | 0 | 0 | 0
7.1553 | 0 | 0 | 0 | 0 | 0 | 0.63179 | 0.033202 | 0.45244 | 0 | 0.32736 | 0.69979 | 0 | 0 | 0 | 0 | 0
9.2044 | 0 | 0 | 0 | 0 | 0 | 0.63179 | 0.031071 | 0 | 0 | 0.55005 | 2.9534 | 0 | 0 | 0 | 0 | 0
10.1628 | 0 | 0 | 0 | 0 | 0 | 0.86944 | 0.063035 | 6.7866 | 0 | 0.63905 | 5.3377 | 0 | 0 | 0 | 0 | 0
8.9261 | 0 | 0 | 0 | 0 | 0 | 0.86944 | 0.2315 | 38.3765 | 0 | 1.5292 | 1.8925 | 0 | 7.6615 | 0 | 0 | 0
9.6239 | 0 | 0 | 0 | 0 | 0 | 0.63179 | 0.24328 | 20.8793 | 0 | 0.52493 | 2.0584 | 0 | 0 | 0 | 0 | 0
9.8368 | 0 | 0 | 0 | 0 | 0 | 0.63179 | 0.21025 | 13.7595 | 0 | 1.4098 | 2.7757 | 0 | 0 | 0 | 0 | 0
10.0757 | 0 | 0 | 0 | 0 | 0 | 0.86398 | 0.33723 | 17.397 | 0 | 1.6509 | 2.563 | 0 | 0 | 0 | 0 | 0
10.9032 | 0 | 0 | 0 | 0 | 0 | 0.88028 | 0.035333 | 0.90487 | 0 | 1.6866 | 2.6967 | 0 | 0 | 0 | 0 | 0
13.3475 | 0 | 0 | 0 | 0 | 0 | 0.62369 | 0.03126 | 0 | 0 | 0.45212 | 1.7685 | 0 | 0 | 0 | 0 | 0
11.4249 | 0 | 0 | 0 | 0 | 0 | 0.62369 | 0.03126 | 0 | 0 | 0 | 0.69979 | 0 | 0 | 0 | 0 | 0
11.698 | 0 | 0 | 0 | 0 | 0 | 0.62369 | 0.03126 | 0 | 0 | 0 | 0.77592 | 0 | 0 | 0 | 0 | 0
11.7697 | 0 | 0 | 0 | 0 | 0 | 0.62369 | 0.03126 | 0 | 0 | 0 | 0.77592 | 0 | 0 | 0 | 0 | 0
11.5872 | 0 | 0 | 0 | 0 | 0 | 0.62369 | 0.03126 | 0 | 0 | 0 | 0.69979 | 0 | 0 | 0 | 0 | 0
15.4539 | 0 | 0 | 0 | 0 | 0 | 0.62369 | 0.03126 | 0 | 0 | 0 | 0.77592 | 0 | 0 | 0 | 0 | 0
13.4799 | 0 | 0 | 0 | 0 | 0 | 0.75066 | 0.039784 | 1.8364 | 0 | 0.20329 | 3.4463 | 0 | 2.2536 | 0 | 0 | 0
13.0925 | 0 | 0 | 0 | 0 | 0 | 0.63999 | 0.037653 | 1.3773 | 0 | 0.9749 | 3.5809 | 0 | 0 | 0 | 0 | 0
11.774 | 0 | 0 | 0 | 0 | 0 | 0.63999 | 0.03126 | 0 | 0 | 0.7012 | 1.9901 | 0 | 0 | 0 | 0 | 0
12.4942 | 0 | 0 | 0 | 0 | 0 | 0.62369 | 0.03126 | 0 | 0 | 1.5563 | 3.865 | 0 | 0 | 0 | 0 | 0
12.3617 | 0 | 0 | 0 | 0 | 0 | 0.63179 | 0.03126 | 0 | 0 | 0.52601 | 0.69979 | 0 | 0 | 0 | 0 | 0
10.4972 | 0 | 0 | 0 | 0 | 0 | 0.62369 | 0.03126 | 0 | 0 | 0.040062 | 0.77592 | 0 | 1.6123 | 0 | 0 | 0
8.8816 | 0 | 0 | 0 | 0 | 0 | 0.75066 | 0.03126 | 0 | 0 | 0.19158 | 3.6161 | 0 | 0 | 0 | 0 | 0
8.6383 | 0 | 0 | 0 | 0 | 0 | 0.63179 | 0.03126 | 0 | 0 | 0.43882 | 0.69979 | 0 | 0 | 0 | 0 | 0
8.1491 | 0 | 0 | 0 | 0 | 0 | 0.62369 | 0.03126 | 0 | 0 | 0.27878 | 0.77592 | 0 | 0 | 0 | 0 | 0
6.8591 | 0 | 0 | 0 | 0 | 0 | 0.62369 | 0.03126 | 0 | 0 | 0 | 0.77592 | 0 | 0 | 0 | 0 | 0
8.2926 | 0 | 0 | 0 | 0 | 0 | 0.63179 | 0.03126 | 0 | 0 | 0.32736 | 0.69979 | 0 | 0 | 0 | 0 | 0
10.361 | 0 | 0 | 0 | 0 | 0 | 0.63179 | 0.03126 | 0 | 0 | 0.55005 | 2.9534 | 0 | 0 | 0 | 0 | 0
10.9554 | 0 | 0 | 0 | 0 | 0 | 0.86944 | 0.048308 | 3.6728 | 0 | 0.63905 | 5.3377 | 0 | 0 | 0 | 0 | 0
9.9686 | 0 | 0 | 0 | 0 | 0 | 0.86944 | 0.22104 | 36.056 | 0 | 1.5292 | 1.8925 | 0 | 7.6615 | 0 | 0 | 0
10.6742 | 0 | 0 | 0 | 0 | 0 | 0.63179 | 0.23559 | 19.159 | 0 | 0.52493 | 2.0584 | 0 | 0 | 0 | 0 | 0
11.032 | 0 | 0 | 0 | 0 | 0 | 0.63179 | 0.19723 | 10.8951 | 0 | 1.4098 | 2.7757 | 0 | 0 | 0 | 0 | 0
11.815 | 0 | 0 | 0 | 0 | 0 | 0.86398 | 0.30141 | 9.9121 | 0 | 1.6509 | 2.563 | 0 | 0 | 0 | 0 | 0
12.7091 | 0 | 0 | 0 | 0 | 0 | 0.88028 | 0.033391 | 0.45911 | 0 | 1.6866 | 2.6967 | 0 | 0 | 0 | 0 | 0
16.111 | 0 | 0 | 0 | 0 | 0 | 0.62369 | 0.031188 | 0 | 0 | 0.45212 | 1.7685 | 0 | 0 | 0 | 0 | 0
16.752 | 0 | 0 | 0 | 0 | 0 | 0.62369 | 0.031188 | 0 | 0 | 0 | 0.69979 | 0 | 0 | 0 | 0 | 0
17.0819 | 0 | 0 | 0 | 0 | 0 | 0.62369 | 0.031188 | 0 | 0 | 0 | 0.77592 | 0 | 0 | 0 | 0 | 0
17.4586 | 0 | 0 | 0 | 0 | 0 | 0.62369 | 0.031188 | 0 | 0 | 0 | 0.77592 | 0 | 0 | 0 | 0 | 0
17.8784 | 0 | 0 | 0 | 0 | 0 | 0.62369 | 0.031188 | 0 | 0 | 0 | 0.69979 | 0 | 0 | 0 | 0 | 0
20.162 | 0 | 0 | 0 | 0 | 0 | 0.62369 | 0.031188 | 0 | 0 | 0 | 0.77592 | 0 | 0 | 0 | 0 | 0
17.7343 | 0 | 0 | 0 | 0 | 0 | 0.75066 | 0.046104 | 3.1873 | 0 | 0.20329 | 3.4463 | 0 | 2.2536 | 0 | 0 | 0
13.6635 | 0 | 0 | 0 | 0 | 0 | 0.63999 | 0.035449 | 0.91065 | 0 | 0.9749 | 3.5809 | 0 | 0 | 0 | 0 | 0
12.2049 | 0 | 0 | 0 | 0 | 0 | 0.63999 | 0.031188 | 0 | 0 | 0.7012 | 1.9901 | 0 | 0 | 0 | 0 | 0
11.6383 | 0 | 0 | 0 | 0 | 0 | 0.62369 | 0.033319 | 0.45533 | 0 | 1.5563 | 3.865 | 0 | 0 | 0 | 0 | 0
8.5157 | 0 | 0 | 0 | 0 | 0 | 0.63179 | 0.031188 | 0 | 0 | 0.52601 | 0.69979 | 0 | 0 | 0 | 0 | 0
8.5819 | 0 | 0 | 0 | 0 | 0 | 0.62369 | 0.031188 | 0 | 0 | 0.040062 | 0.77592 | 0 | 1.6123 | 0 | 0 | 0
7.421 | 0 | 0 | 0 | 0 | 0 | 0.75066 | 0.03758 | 1.366 | 0 | 0.19158 | 3.6161 | 0 | 0 | 0 | 0 | 0
7.3411 | 0 | 0 | 0 | 0 | 0 | 0.63179 | 0.031188 | 0 | 0 | 0.43882 | 0.69979 | 0 | 0 | 0 | 0 | 0
7.4431 | 0 | 0 | 0 | 0 | 0 | 0.62369 | 0.031188 | 0 | 0 | 0.27878 | 0.77592 | 0 | 0 | 0 | 0 | 0
7.2791 | 0 | 0 | 0 | 0 | 0 | 0.62369 | 0.031188 | 0 | 0 | 0 | 0.77592 | 0 | 0 | 0 | 0 | 0
7.2645 | 0 | 0 | 0 | 0 | 0 | 0.63179 | 0.033319 | 0.45533 | 0 | 0.32736 | 0.69979 | 0 | 0 | 0 | 0 | 0
8.7688 | 0 | 0 | 0 | 0 | 0 | 0.63179 | 0.031188 | 0 | 0 | 0.55005 | 2.9534 | 0 | 0 | 0 | 0 | 0
9.1192 | 0 | 0 | 0 | 0 | 0 | 0.86944 | 0.063152 | 6.8299 | 0 | 0.63905 | 5.3377 | 0 | 0 | 0 | 0 | 0
8.002 | 0 | 0 | 0 | 0 | 0 | 0.86944 | 0.23162 | 38.5694 | 0 | 1.5292 | 1.8925 | 0 | 7.6615 | 0 | 0 | 0
8.6792 | 0 | 0 | 0 | 0 | 0 | 0.63179 | 0.24445 | 21.0207 | 0 | 0.52493 | 2.0584 | 0 | 0 | 0 | 0 | 0
9.0354 | 0 | 0 | 0 | 0 | 0 | 0.63179 | 0.21142 | 13.8544 | 0 | 1.4098 | 2.7757 | 0 | 0 | 0 | 0 | 0
9.5068 | 0 | 0 | 0 | 0 | 0 | 0.86398 | 0.33945 | 17.5323 | 0 | 1.6509 | 2.563 | 0 | 0 | 0 | 0 | 0
10.3115 | 0 | 0 | 0 | 0 | 0 | 0.88028 | 0.035449 | 0.91065 | 0 | 1.6866 | 2.6967 | 0 | 0 | 0 | 0 | 0
10.4106 | 0 | 0 | 0 | 0 | 0 | 0.62369 | 0.030854 | 0 | 0 | 0.45212 | 1.7685 | 0 | 0 | 0 | 0 | 0
9.6262 | 0 | 0 | 0 | 0 | 0 | 0.62369 | 0.030854 | 0 | 0 | 0 | 0.69979 | 0 | 0 | 0 | 0 | 0
9.9435 | 0 | 0 | 0 | 0 | 0 | 0.62369 | 0.030854 | 0 | 0 | 0 | 0.77592 | 0 | 0 | 0 | 0 | 0
10.4008 | 0 | 0 | 0 | 0 | 0 | 0.62369 | 0.030854 | 0 | 0 | 0 | 0.77592 | 0 | 0 | 0 | 0 | 0
10.2878 | 0 | 0 | 0 | 0 | 0 | 0.62369 | 0.030854 | 0 | 0 | 0 | 0.69979 | 0 | 0 | 0 | 0 | 0
10.9118 | 0 | 0 | 0 | 0 | 0 | 0.62369 | 0.030854 | 0 | 0 | 0 | 0.77592 | 0 | 0 | 0 | 0 | 0
9.7398 | 0 | 0 | 0 | 0 | 0 | 0.75066 | 0.045771 | 3.2014 | 0 | 0.20329 | 3.4463 | 0 | 2.2536 | 0 | 0 | 0
8.6643 | 0 | 0 | 0 | 0 | 0 | 0.63999 | 0.035116 | 0.9147 | 0 | 0.9749 | 3.5809 | 0 | 0 | 0 | 0 | 0
6.6725 | 0 | 0 | 0 | 0 | 0 | 0.63999 | 0.030854 | 0 | 0 | 0.7012 | 1.9901 | 0 | 0 | 0 | 0 | 0
7.1971 | 0 | 0 | 0 | 0 | 0 | 0.62369 | 0.032985 | 0.45735 | 0 | 1.5563 | 3.865 | 0 | 0 | 0 | 0 | 0
6.8037 | 0 | 0 | 0 | 0 | 0 | 0.63179 | 0.030854 | 0 | 0 | 0.52601 | 0.69979 | 0 | 0 | 0 | 0 | 0
7.4276 | 0 | 0 | 0 | 0 | 0 | 0.62369 | 0.030854 | 0 | 0 | 0.040062 | 0.77592 | 0 | 1.6123 | 0 | 0 | 0
6.4495 | 0 | 0 | 0 | 0 | 0 | 0.75066 | 0.037247 | 1.372 | 0 | 0.19158 | 3.6161 | 0 | 0 | 0 | 0 | 0
7.2503 | 0 | 0 | 0 | 0 | 0 | 0.63179 | 0.030854 | 0 | 0 | 0.43882 | 0.69979 | 0 | 0 | 0 | 0 | 0
7.4832 | 0 | 0 | 0 | 0 | 0 | 0.62369 | 0.030854 | 0 | 0 | 0.27878 | 0.77592 | 0 | 0 | 0 | 0 | 0
7.7915 | 0 | 0 | 0 | 0 | 0 | 0.62369 | 0.030854 | 0 | 0 | 0 | 0.77592 | 0 | 0 | 0 | 0 | 0
8.0109 | 0 | 0 | 0 | 0 | 0 | 0.63179 | 0.032985 | 0.45735 | 0 | 0.32736 | 0.69979 | 0 | 0 | 0 | 0 | 0
9.9401 | 0 | 0 | 0 | 0 | 0 | 0.63179 | 0.030854 | 0 | 0 | 0.55005 | 2.9534 | 0 | 0 | 0 | 0 | 0
10.4624 | 0 | 0 | 0 | 0 | 0 | 0.86944 | 0.062818 | 6.8602 | 0 | 0.63905 | 5.3377 | 0 | 0 | 0 | 0 | 0
9.3118 | 0 | 0 | 0 | 0 | 0 | 0.86944 | 0.23129 | 38.9321 | 0 | 1.5292 | 1.8925 | 0 | 7.6615 | 0 | 0 | 0
10.0464 | 0 | 0 | 0 | 0 | 0 | 0.63179 | 0.24111 | 21.0355 | 0 | 0.52493 | 2.0584 | 0 | 0 | 0 | 0 | 0
10.4902 | 0 | 0 | 0 | 0 | 0 | 0.63179 | 0.20808 | 13.841 | 0 | 1.4098 | 2.7757 | 0 | 0 | 0 | 0 | 0
11.1149 | 0 | 0 | 0 | 0 | 0 | 0.86398 | 0.3331 | 17.4269 | 0 | 1.6509 | 2.563 | 0 | 0 | 0 | 0 | 0
12.2226 | 0 | 0 | 0 | 0 | 0 | 0.88028 | 0.035116 | 0.9147 | 0 | 1.6866 | 2.6967 | 0 | 0 | 0 | 0 | 0
12.5141 | 0 | 0 | 0 | 0 | 0 | 0.62369 | 0.030956 | 0 | 0 | 0.45212 | 1.7685 | 0 | 0 | 0 | 0 | 0
12.5051 | 0 | 0 | 0 | 0 | 0 | 0.62369 | 0.030956 | 0 | 0 | 0 | 0.69979 | 0 | 0 | 0 | 0 | 0
12.8372 | 0 | 0 | 0 | 0 | 0 | 0.62369 | 0.030956 | 0 | 0 | 0 | 0.77592 | 0 | 0 | 0 | 0 | 0
12.7165 | 0 | 0 | 0 | 0 | 0 | 0.62369 | 0.030956 | 0 | 0 | 0 | 0.77592 | 0 | 0 | 0 | 0 | 0
12.758 | 0 | 0 | 0 | 0 | 0 | 0.62369 | 0.030956 | 0 | 0 | 0 | 0.69979 | 0 | 0 | 0 | 0 | 0
13.7762 | 0 | 0 | 0 | 0 | 0 | 0.62369 | 0.030956 | 0 | 0 | 0 | 0.77592 | 0 | 0 | 0 | 0 | 0
12.3173 | 0 | 0 | 0 | 0 | 0 | 0.75066 | 0.045873 | 3.2372 | 0 | 0.20329 | 3.4463 | 0 | 2.2536 | 0 | 0 | 0
11.6247 | 0 | 0 | 0 | 0 | 0 | 0.63999 | 0.035218 | 0.92493 | 0 | 0.9749 | 3.5809 | 0 | 0 | 0 | 0 | 0
10.3932 | 0 | 0 | 0 | 0 | 0 | 0.63999 | 0.030956 | 0 | 0 | 0.7012 | 1.9901 | 0 | 0 | 0 | 0 | 0
10.2967 | 0 | 0 | 0 | 0 | 0 | 0.62369 | 0.033087 | 0.46246 | 0 | 1.5563 | 3.865 | 0 | 0 | 0 | 0 | 0
9.6586 | 0 | 0 | 0 | 0 | 0 | 0.63179 | 0.030956 | 0 | 0 | 0.52601 | 0.69979 | 0 | 0 | 0 | 0 | 0
9.5376 | 0 | 0 | 0 | 0 | 0 | 0.62369 | 0.030956 | 0 | 0 | 0.040062 | 0.77592 | 0 | 1.6123 | 0 | 0 | 0
6.3067 | 0 | 0 | 0 | 0 | 0 | 0.75066 | 0.037349 | 1.3874 | 0 | 0.19158 | 3.6161 | 0 | 0 | 0 | 0 | 0
2.7892 | 0 | 0 | 0 | 0 | 0 | 0.63179 | 0.030956 | 0 | 0 | 0.43882 | 0.69979 | 0 | 0 | 0 | 0 | 0
2.8912 | 0 | 0 | 0 | 0 | 0 | 0.62369 | 0.030956 | 0 | 0 | 0.27878 | 0.77592 | 0 | 0 | 0 | 0 | 0
6.11 | 0 | 0 | 0 | 0 | 0 | 0.62369 | 0.030956 | 0 | 0 | 0 | 0.77592 | 0 | 0 | 0 | 0 | 0
5.9833 | 0 | 0 | 0 | 0 | 0 | 0.63179 | 0.033087 | 0.46246 | 0 | 0.32736 | 0.69979 | 0 | 0 | 0 | 0 | 0
7.6046 | 0 | 0 | 0 | 0 | 0 | 0.63179 | 0.030956 | 0 | 0 | 0.55005 | 2.9534 | 0 | 0 | 0 | 0 | 0
8.1174 | 0 | 0 | 0 | 0 | 0 | 0.86944 | 0.06292 | 6.937 | 0 | 0.63905 | 5.3377 | 0 | 0 | 0 | 0 | 0
7.2931 | 0 | 0 | 0 | 0 | 0 | 0.86944 | 0.23139 | 39.3319 | 0 | 1.5292 | 1.8925 | 0 | 7.6615 | 0 | 0 | 0
8.0318 | 0 | 0 | 0 | 0 | 0 | 0.63179 | 0.24213 | 21.2648 | 0 | 0.52493 | 2.0584 | 0 | 0 | 0 | 0 | 0
8.5061 | 0 | 0 | 0 | 0 | 0 | 0.63179 | 0.2091 | 13.989 | 0 | 1.4098 | 2.7757 | 0 | 0 | 0 | 0 | 0
9.2914 | 0 | 0 | 0 | 0 | 0 | 0.86398 | 0.33504 | 17.6163 | 0 | 1.6509 | 2.563 | 0 | 0 | 0 | 0 | 0
10.2887 | 0 | 0 | 0 | 0 | 0 | 0.88028 | 0.035218 | 0.92493 | 0 | 1.6866 | 2.6967 | 0 | 0 | 0 | 0 | 0
10.7582 | 0 | 0 | 0 | 0 | 0 | 0.62369 | 0.030683 | 0 | 0 | 0 | 1.7685 | 0 | 0 | 0 | 0 | 0
13.5617 | 0 | 0 | 0 | 0 | 0 | 0.62369 | 0.030683 | 0 | 0 | 0 | 0.69979 | 0 | 0 | 0 | 0 | 0
14.07 | 0 | 0 | 0 | 0 | 0 | 0.62369 | 0.030683 | 0 | 0 | 0 | 0.77592 | 0 | 0 | 0 | 0 | 0
14.6126 | 0 | 0 | 0 | 0 | 0 | 0.62369 | 0.030683 | 0 | 0 | 0 | 0.77592 | 0 | 0 | 0 | 0 | 0
15.0281 | 0 | 0 | 0 | 0 | 0 | 0.62369 | 0.030683 | 0 | 0 | 0 | 0.69979 | 0 | 0 | 0 | 0 | 0
15.5433 | 0 | 0 | 0 | 0 | 0 | 0.62369 | 0.030683 | 0 | 0 | 0 | 0.77592 | 0 | 0 | 0 | 0 | 0
16.0637 | 0 | 0 | 0 | 0 | 0 | 0.62369 | 0.030683 | 0 | 0 | 0 | 0.77592 | 0 | 0 | 0 | 0 | 0
11.9724 | 0 | 0 | 0 | 0 | 0 | 0.63999 | 0.034945 | 0.91063 | 0 | 0.28584 | 2.7074 | 0 | 0 | 0 | 0 | 0
3.3953 | 0 | 0 | 0 | 0 | 0 | 0.76696 | 0.037076 | 1.3659 | 0 | 1.1474 | 3.6132 | 0 | 1.5783 | 0 | 0 | 0
1.7268 | 0 | 0 | 0 | 0 | 0 | 0.63179 | 0.034945 | 0.91063 | 0 | 2.0252 | 3.1935 | 0 | 0 | 0 | 0 | 0
0 | 0 | 0 | 0 | 0 | 0 | 0.63999 | 0.034945 | 0.91063 | 0 | 1.8526 | 3.0588 | 0 | 0 | 0 | 0 | 0
0 | 0 | 0 | 0 | 0 | 0 | 0.63179 | 0.030683 | 0 | 0 | 1.5682 | 3.0812 | 0 | 1.6123 | 0 | 0 | 0
0 | 0 | 0 | 0 | 0 | 0 | 0.75066 | 0.064778 | 7.285 | 0 | 1.342 | 3.6161 | 0 | 0 | 0 | 0 | 0
0 | 0 | 0 | 0 | 0 | 0 | 0.63179 | 0.032814 | 0.45531 | 0 | 0.84072 | 0.69979 | 0 | 0 | 0 | 0 | 0
0 | 0 | 0 | 0 | 0 | 0 | 0.62369 | 0.030683 | 0 | 0 | 0 | 0.77592 | 0 | 0 | 0 | 0 | 0
0 | 0 | 0 | 0 | 0 | 0 | 0.62369 | 0.030683 | 0 | 0 | 0 | 0.77592 | 0 | 0 | 0 | 0 | 0
0 | 0 | 0 | 0 | 0 | 0 | 0.63999 | 0.032814 | 0.45531 | 0 | 0.71995 | 5.3221 | 0 | 0 | 0 | 0 | 0
1.0656 | 0 | 0 | 0 | 0 | 0 | 0.86944 | 0.066909 | 7.7403 | 0 | 1.2806 | 5.0625 | 0 | 0 | 0 | 0 | 0
4.4955 | 0 | 0 | 0 | 0 | 0 | 0.86944 | 0.047731 | 3.6425 | 0 | 1.4712 | 4.3686 | 0 | 7.6615 | 0 | 0 | 0
6.526 | 0 | 0 | 0 | 0 | 0 | 0.62369 | 0.22046 | 37.0907 | 0 | 0.25912 | 2.0067 | 0 | 0 | 0 | 0 | 0
6.7998 | 0 | 0 | 0 | 0 | 0 | 0.63179 | 0.25964 | 25.2337 | 0 | 1.3193 | 2.1374 | 0 | 0 | 0 | 0 | 0
7.4181 | 0 | 0 | 0 | 0 | 0 | 0.86398 | 0.20637 | 13.8509 | 0 | 1.5393 | 3.3818 | 0 | 0 | 0 | 0 | 0
8.3951 | 0 | 0 | 0 | 0 | 0 | 0.87208 | 0.37779 | 26.7911 | 0 | 1.6509 | 2.9368 | 0 | 0 | 0 | 0 | 0
8.6716 | 0 | 0 | 0 | 0 | 0 | 0.74793 | 0.034945 | 0.91063 | 0 | 1.3374 | 1.7685 | 0 | 0 | 0 | 0 | 0
8.822 | 0 | 0 | 0 | 0 | 0 | 0.62369 | 0.030422 | 0 | 0 | 0 | 1.7685 | 0 | 0 | 0 | 0 | 0
8.9869 | 0 | 0 | 0 | 0 | 0 | 0.62369 | 0.030422 | 0 | 0 | 0 | 0.69979 | 0 | 0 | 0 | 0 | 0
9.0271 | 0 | 0 | 0 | 0 | 0 | 0.62369 | 0.030422 | 0 | 0 | 0 | 0.77592 | 0 | 0 | 0 | 0 | 0
9.2858 | 0 | 0 | 0 | 0 | 0 | 0.62369 | 0.030422 | 0 | 0 | 0 | 0.77592 | 0 | 0 | 0 | 0 | 0
9.5552 | 0 | 0 | 0 | 0 | 0 | 0.62369 | 0.030422 | 0 | 0 | 0 | 0.69979 | 0 | 0 | 0 | 0 | 0
9.7087 | 0 | 0 | 0 | 0 | 0 | 0.62369 | 0.030422 | 0 | 0 | 0 | 0.77592 | 0 | 0 | 0 | 0 | 0
9.8591 | 0 | 0 | 0 | 0 | 0 | 0.63179 | 0.036815 | 1.3935 | 0 | 0.20329 | 1.6514 | 0 | 0 | 0 | 0 | 0
9.3012 | 0 | 0 | 0 | 0 | 0 | 0.63179 | 0.036815 | 1.3935 | 0 | 0.54745 | 3.2149 | 0 | 0 | 0 | 0 | 0
7.6913 | 0 | 0 | 0 | 0 | 0 | 0.89384 | 0.064517 | 7.4322 | 0 | 1.4507 | 4.4916 | 0 | 1.5783 | 0 | 0 | 0
7.3619 | 0 | 0 | 0 | 0 | 0 | 0.62369 | 0.030422 | 0 | 0 | 0.58363 | 0.77592 | 0 | 0 | 0 | 0 | 0
6.9533 | 0 | 0 | 0 | 0 | 0 | 0.62369 | 0.030422 | 0 | 0 | 0 | 0.69979 | 0 | 0 | 0 | 0 | 0
7.6782 | 0 | 0 | 0 | 0 | 0 | 0.62369 | 0.030422 | 0 | 0 | 0 | 0.77592 | 0 | 0 | 0 | 0 | 0
7.7718 | 0 | 0 | 0 | 0 | 0 | 0.62369 | 0.030422 | 0 | 0 | 0 | 0.77592 | 0 | 0 | 0 | 0 | 0
7.9676 | 0 | 0 | 0 | 0 | 0 | 0.62369 | 0.030422 | 0 | 0 | 0 | 0.69979 | 0 | 0 | 0 | 0 | 0
7.8762 | 0 | 0 | 0 | 0 | 0 | 0.62369 | 0.030422 | 0 | 0 | 0 | 0.77592 | 0 | 0 | 0 | 0 | 0
7.2784 | 0 | 0 | 0 | 0 | 0 | 0.62369 | 0.030422 | 0 | 0 | 0 | 0.77592 | 0 | 0 | 0 | 0 | 0
7.9453 | 0 | 0 | 0 | 0 | 0 | 0.62369 | 0.030422 | 0 | 0 | 0 | 0.69979 | 0 | 0 | 0 | 0 | 0
8.1817 | 0 | 0 | 0 | 0 | 0 | 0.62369 | 0.030422 | 0 | 0 | 0 | 0.77592 | 0 | 0 | 0 | 0 | 0
7.3625 | 0 | 0 | 0 | 0 | 0 | 0.62369 | 0.030422 | 0 | 0 | 0 | 0.77592 | 0 | 0 | 0 | 0 | 0
7.32 | 0 | 0 | 0 | 0 | 0 | 0.62369 | 0.030422 | 0 | 0 | 0 | 0.69979 | 0 | 0 | 0 | 0 | 0
7.4346 | 0 | 0 | 0 | 0 | 0 | 0.63999 | 0.078368 | 9.3398 | 0 | 0.35176 | 4.515 | 0 | 0 | 0 | 0 | 0
7.5266 | 0 | 0 | 0 | 0 | 0 | 0.63179 | 0.092219 | 12.2356 | 0 | 0.93561 | 4.3403 | 0 | 0 | 0 | 0 | 0
8.1384 | 0 | 0 | 0 | 0 | 0 | 0.75603 | 0.1359 | 20.6464 | 0 | 1.6509 | 0.93598 | 0 | 0 | 0 | 0 | 0
8.1324 | 0 | 0 | 0 | 0 | 0 | 0.86398 | 0.034684 | 0.92903 | 0 | 1.3523 | 2.644 | 0 | 0 | 0 | 0 | 0
8.2266 | 0 | 0 | 0 | 0 | 0 | 0.62369 | 0.030187 | 0 | 0 | 0.45212 | 1.7685 | 0 | 0 | 0 | 0 | 0
8.3214 | 0 | 0 | 0 | 0 | 0 | 0.62369 | 0.030187 | 0 | 0 | 0 | 0.69979 | 0 | 0 | 0 | 0 | 0
8.226 | 0 | 0 | 0 | 0 | 0 | 0.62369 | 0.030187 | 0 | 0 | 0 | 0.77592 | 0 | 0 | 0 | 0 | 0
8.3419 | 0 | 0 | 0 | 0 | 0 | 0.62369 | 0.030187 | 0 | 0 | 0 | 0.77592 | 0 | 0 | 0 | 0 | 0
8.2779 | 0 | 0 | 0 | 0 | 0 | 0.62369 | 0.030187 | 0 | 0 | 0 | 0.69979 | 0 | 0 | 0 | 0 | 0
8.6759 | 0 | 0 | 0 | 0 | 0 | 0.62369 | 0.030187 | 0 | 0 | 0 | 0.77592 | 0 | 0 | 0 | 0 | 0
7.7093 | 0 | 0 | 0 | 0 | 0 | 0.75066 | 0.045103 | 3.1633 | 0 | 0.20329 | 3.4463 | 0 | 2.2536 | 0 | 0 | 0
7.4665 | 0 | 0 | 0 | 0 | 0 | 0.63999 | 0.034449 | 0.9038 | 0 | 0.9749 | 3.5809 | 0 | 0 | 0 | 0 | 0
6.9607 | 0 | 0 | 0 | 0 | 0 | 0.63999 | 0.030187 | 0 | 0 | 0.7012 | 1.9901 | 0 | 0 | 0 | 0 | 0
7.2159 | 0 | 0 | 0 | 0 | 0 | 0.62369 | 0.032318 | 0.4519 | 0 | 1.5563 | 3.865 | 0 | 0 | 0 | 0 | 0
7.1636 | 0 | 0 | 0 | 0 | 0 | 0.63179 | 0.030187 | 0 | 0 | 0.52601 | 0.69979 | 0 | 0 | 0 | 0 | 0
7.2286 | 0 | 0 | 0 | 0 | 0 | 0.62369 | 0.030187 | 0 | 0 | 0.040062 | 0.77592 | 0 | 1.6123 | 0 | 0 | 0
6.7702 | 0 | 0 | 0 | 0 | 0 | 0.75066 | 0.03658 | 1.3557 | 0 | 0.19158 | 3.6161 | 0 | 0 | 0 | 0 | 0
7.2014 | 0 | 0 | 0 | 0 | 0 | 0.63179 | 0.030187 | 0 | 0 | 0.43882 | 0.69979 | 0 | 0 | 0 | 0 | 0
7.1528 | 0 | 0 | 0 | 0 | 0 | 0.62369 | 0.030187 | 0 | 0 | 0.27878 | 0.77592 | 0 | 0 | 0 | 0 | 0
6.8311 | 0 | 0 | 0 | 0 | 0 | 0.62369 | 0.030187 | 0 | 0 | 0 | 0.77592 | 0 | 0 | 0 | 0 | 0
6.8477 | 0 | 0 | 0 | 0 | 0 | 0.63179 | 0.032318 | 0.4519 | 0 | 0.32736 | 0.69979 | 0 | 0 | 0 | 0 | 0
7.6114 | 0 | 0 | 0 | 0 | 0 | 0.63179 | 0.030187 | 0 | 0 | 0.55005 | 2.9534 | 0 | 0 | 0 | 0 | 0
8.1623 | 0 | 0 | 0 | 0 | 0 | 0.86944 | 0.062151 | 6.7785 | 0 | 0.63905 | 5.3377 | 0 | 0 | 0 | 0 | 0
7.4589 | 0 | 0 | 0 | 0 | 0 | 0.86944 | 0.23062 | 38.8081 | 0 | 1.5292 | 1.8925 | 0 | 7.6615 | 0 | 0 | 0
7.9384 | 0 | 0 | 0 | 0 | 0 | 0.63179 | 0.23374 | 20.6586 | 0 | 0.52493 | 2.0584 | 0 | 0 | 0 | 0 | 0
8.3581 | 0 | 0 | 0 | 0 | 0 | 0.63179 | 0.20071 | 13.5568 | 0 | 1.4098 | 2.7757 | 0 | 0 | 0 | 0 | 0
8.5037 | 0 | 0 | 0 | 0 | 0 | 0.86398 | 0.31903 | 16.9187 | 0 | 1.6509 | 2.563 | 0 | 0 | 0 | 0 | 0
9.4781 | 0 | 0 | 0 | 0 | 0 | 0.88028 | 0.034449 | 0.9038 | 0 | 1.6866 | 2.6967 | 0 | 0 | 0 | 0 | 0
9.5933 | 0 | 0 | 0 | 0 | 0 | 0.62369 | 0.030779 | 0 | 0 | 0.45212 | 1.7685 | 0 | 0 | 0 | 0 | 0
9.7771 | 0 | 0 | 0 | 0 | 0 | 0.62369 | 0.030779 | 0 | 0 | 0 | 0.69979 | 0 | 0 | 0 | 0 | 0
10.4648 | 0 | 0 | 0 | 0 | 0 | 0.62369 | 0.030779 | 0 | 0 | 0 | 0.77592 | 0 | 0 | 0 | 0 | 0
10.5539 | 0 | 0 | 0 | 0 | 0 | 0.62369 | 0.030779 | 0 | 0 | 0 | 0.77592 | 0 | 0 | 0 | 0 | 0
11.01 | 0 | 0 | 0 | 0 | 0 | 0.62369 | 0.030779 | 0 | 0 | 0 | 0.69979 | 0 | 0 | 0 | 0 | 0
12.0626 | 0 | 0 | 0 | 0 | 0 | 0.62369 | 0.030779 | 0 | 0 | 0 | 0.77592 | 0 | 0 | 0 | 0 | 0
11.0847 | 0 | 0 | 0 | 0 | 0 | 0.75066 | 0.039302 | 1.8216 | 0 | 0.20329 | 3.4463 | 0 | 2.2536 | 0 | 0 | 0
8.5941 | 0 | 0 | 0 | 0 | 0 | 0.63999 | 0.037172 | 1.3662 | 0 | 0.9749 | 3.5809 | 0 | 0 | 0 | 0 | 0
4.8487 | 0 | 0 | 0 | 0 | 0 | 0.63999 | 0.030779 | 0 | 0 | 0.7012 | 1.9901 | 0 | 0 | 0 | 0 | 0
4.7744 | 0 | 0 | 0 | 0 | 0 | 0.62369 | 0.030779 | 0 | 0 | 1.5563 | 3.865 | 0 | 0 | 0 | 0 | 0
1.6836 | 0 | 0 | 0 | 0 | 0 | 0.63179 | 0.030779 | 0 | 0 | 0.52601 | 0.69979 | 0 | 0 | 0 | 0 | 0
2.851 | 0 | 0 | 0 | 0 | 0 | 0.62369 | 0.030779 | 0 | 0 | 0.040062 | 0.77592 | 0 | 1.6123 | 0 | 0 | 0
5.8196 | 0 | 0 | 0 | 0 | 0 | 0.75066 | 0.030779 | 0 | 0 | 0.19158 | 3.6161 | 0 | 0 | 0 | 0 | 0
1.6748 | 0 | 0 | 0 | 0 | 0 | 0.63179 | 0.030779 | 0 | 0 | 0.43882 | 0.69979 | 0 | 0 | 0 | 0 | 0
4.4333 | 0 | 0 | 0 | 0 | 0 | 0.62369 | 0.030779 | 0 | 0 | 0.27878 | 0.77592 | 0 | 0 | 0 | 0 | 0
6.5075 | 0 | 0 | 0 | 0 | 0 | 0.62369 | 0.030779 | 0 | 0 | 0 | 0.77592 | 0 | 0 | 0 | 0 | 0
6.8574 | 0 | 0 | 0 | 0 | 0 | 0.63179 | 0.030779 | 0 | 0 | 0.32736 | 0.69979 | 0 | 0 | 0 | 0 | 0
8.5245 | 0 | 0 | 0 | 0 | 0 | 0.63179 | 0.030779 | 0 | 0 | 0.55005 | 2.9534 | 0 | 0 | 0 | 0 | 0
9.3742 | 0 | 0 | 0 | 0 | 0 | 0.86944 | 0.047826 | 3.6431 | 0 | 0.63905 | 5.3377 | 0 | 0 | 0 | 0 | 0
8.5258 | 0 | 0 | 0 | 0 | 0 | 0.86944 | 0.22056 | 36.0137 | 0 | 1.5292 | 1.8925 | 0 | 7.6615 | 0 | 0 | 0
9.141 | 0 | 0 | 0 | 0 | 0 | 0.63179 | 0.23077 | 18.9217 | 0 | 0.52493 | 2.0584 | 0 | 0 | 0 | 0 | 0
9.5784 | 0 | 0 | 0 | 0 | 0 | 0.63179 | 0.19241 | 10.7247 | 0 | 1.4098 | 2.7757 | 0 | 0 | 0 | 0 | 0
9.8353 | 0 | 0 | 0 | 0 | 0 | 0.86398 | 0.29224 | 9.606 | 0 | 1.6509 | 2.563 | 0 | 0 | 0 | 0 | 0
10.623 | 0 | 0 | 0 | 0 | 0 | 0.88028 | 0.03291 | 0.45539 | 0 | 1.6866 | 2.6967 | 0 | 0 | 0 | 0 | 0
10.9048 | 0 | 0 | 0 | 0 | 0 | 0.62369 | 0.03089 | 0 | 0 | 0.45212 | 1.7685 | 0 | 0 | 0 | 0 | 0
10.9244 | 0 | 0 | 0 | 0 | 0 | 0.62369 | 0.03089 | 0 | 0 | 0 | 0.69979 | 0 | 0 | 0 | 0 | 0
10.992 | 0 | 0 | 0 | 0 | 0 | 0.62369 | 0.03089 | 0 | 0 | 0 | 0.77592 | 0 | 0 | 0 | 0 | 0
10.9901 | 0 | 0 | 0 | 0 | 0 | 0.62369 | 0.03089 | 0 | 0 | 0 | 0.77592 | 0 | 0 | 0 | 0 | 0
11.0665 | 0 | 0 | 0 | 0 | 0 | 0.62369 | 0.03089 | 0 | 0 | 0 | 0.69979 | 0 | 0 | 0 | 0 | 0
11.9162 | 0 | 0 | 0 | 0 | 0 | 0.62369 | 0.03089 | 0 | 0 | 0 | 0.77592 | 0 | 0 | 0 | 0 | 0
10.694 | 0 | 0 | 0 | 0 | 0 | 0.75066 | 0.045807 | 3.0818 | 0 | 0.20329 | 3.4463 | 0 | 2.2536 | 0 | 0 | 0
9.8974 | 0 | 0 | 0 | 0 | 0 | 0.63999 | 0.054331 | 4.8429 | 0 | 0.9749 | 3.5809 | 0 | 0 | 0 | 0 | 0
7.5316 | 0 | 0 | 0 | 0 | 0 | 0.63999 | 0.033021 | 0.44026 | 0 | 0.7012 | 1.9901 | 0 | 0 | 0 | 0 | 0
8.0306 | 0 | 0 | 0 | 0 | 0 | 0.62369 | 0.033021 | 0.44026 | 0 | 1.5563 | 3.865 | 0 | 0 | 0 | 0 | 0
7.9575 | 0 | 0 | 0 | 0 | 0 | 0.63179 | 0.03089 | 0 | 0 | 0.52601 | 0.69979 | 0 | 0 | 0 | 0 | 0
7.5041 | 0 | 0 | 0 | 0 | 0 | 0.62369 | 0.03089 | 0 | 0 | 0.040062 | 0.77592 | 0 | 1.6123 | 0 | 0 | 0
5.9337 | 0 | 0 | 0 | 0 | 0 | 0.75066 | 0.043676 | 2.6416 | 0 | 0.19158 | 3.6161 | 0 | 0 | 0 | 0 | 0
6.7021 | 0 | 0 | 0 | 0 | 0 | 0.63179 | 0.03089 | 0 | 0 | 0.43882 | 0.69979 | 0 | 0 | 0 | 0 | 0
6.7396 | 0 | 0 | 0 | 0 | 0 | 0.62369 | 0.03089 | 0 | 0 | 0.27878 | 0.77592 | 0 | 0 | 0 | 0 | 0
7.1296 | 0 | 0 | 0 | 0 | 0 | 0.62369 | 0.03089 | 0 | 0 | 0 | 0.77592 | 0 | 0 | 0 | 0 | 0
7.5907 | 0 | 0 | 0 | 0 | 0 | 0.63179 | 0.033021 | 0.44026 | 0 | 0.32736 | 0.69979 | 0 | 0 | 0 | 0 | 0
9.5288 | 0 | 0 | 0 | 0 | 0 | 0.63179 | 0.033021 | 0.44026 | 0 | 0.55005 | 2.9534 | 0 | 0 | 0 | 0 | 0
10.2604 | 0 | 0 | 0 | 0 | 0 | 0.86944 | 0.064985 | 7.0442 | 0 | 0.63905 | 5.3377 | 0 | 0 | 0 | 0 | 0
9.0112 | 0 | 0 | 0 | 0 | 0 | 0.86944 | 0.23132 | 37.8777 | 0 | 1.5292 | 1.8925 | 0 | 7.6615 | 0 | 0 | 0
9.5789 | 0 | 0 | 0 | 0 | 0 | 0.63179 | 0.26811 | 25.8341 | 0 | 0.52493 | 2.0584 | 0 | 0 | 0 | 0 | 0
9.9684 | 0 | 0 | 0 | 0 | 0 | 0.63179 | 0.20844 | 13.5067 | 0 | 1.4098 | 2.7757 | 0 | 0 | 0 | 0 | 0
10.2073 | 0 | 0 | 0 | 0 | 0 | 0.86398 | 0.38174 | 26.1329 | 0 | 1.6509 | 2.563 | 0 | 0 | 0 | 0 | 0
11.3223 | 0 | 0 | 0 | 0 | 0 | 0.88028 | 0.035152 | 0.88052 | 0 | 1.6866 | 2.6967 | 0 | 0 | 0 | 0 | 0
14.1011 | 0 | 0 | 0 | 0 | 0 | 0.62369 | 0.030984 | 0 | 0 | 0.45212 | 1.7685 | 0 | 0 | 0 | 0 | 0
11.8336 | 0 | 0 | 0 | 0 | 0 | 0.62369 | 0.030984 | 0 | 0 | 0 | 0.69979 | 0 | 0 | 0 | 0 | 0
12.3232 | 0 | 0 | 0 | 0 | 0 | 0.62369 | 0.030984 | 0 | 0 | 0 | 0.77592 | 0 | 0 | 0 | 0 | 0
12.1356 | 0 | 0 | 0 | 0 | 0 | 0.62369 | 0.030984 | 0 | 0 | 0 | 0.77592 | 0 | 0 | 0 | 0 | 0
12.191 | 0 | 0 | 0 | 0 | 0 | 0.62369 | 0.030984 | 0 | 0 | 0 | 0.69979 | 0 | 0 | 0 | 0 | 0
13.5464 | 0 | 0 | 0 | 0 | 0 | 0.62369 | 0.030984 | 0 | 0 | 0 | 0.77592 | 0 | 0 | 0 | 0 | 0
12.1549 | 0 | 0 | 0 | 0 | 0 | 0.75066 | 0.039508 | 1.8008 | 0 | 0.20329 | 3.4463 | 0 | 2.2536 | 0 | 0 | 0
10.2696 | 0 | 0 | 0 | 0 | 0 | 0.63999 | 0.037377 | 1.3506 | 0 | 0.9749 | 3.5809 | 0 | 0 | 0 | 0 | 0
9.4779 | 0 | 0 | 0 | 0 | 0 | 0.63999 | 0.030984 | 0 | 0 | 0.7012 | 1.9901 | 0 | 0 | 0 | 0 | 0
8.2215 | 0 | 0 | 0 | 0 | 0 | 0.62369 | 0.030984 | 0 | 0 | 1.5563 | 3.865 | 0 | 0 | 0 | 0 | 0
6.953 | 0 | 0 | 0 | 0 | 0 | 0.63179 | 0.030984 | 0 | 0 | 0.52601 | 0.69979 | 0 | 0 | 0 | 0 | 0
2.7466 | 0 | 0 | 0 | 0 | 0 | 0.62369 | 0.030984 | 0 | 0 | 0.040062 | 0.77592 | 0 | 1.6123 | 0 | 0 | 0
1.6691 | 0 | 0 | 0 | 0 | 0 | 0.75066 | 0.030984 | 0 | 0 | 0.19158 | 3.6161 | 0 | 0 | 0 | 0 | 0
2.6635 | 0 | 0 | 0 | 0 | 0 | 0.63179 | 0.030984 | 0 | 0 | 0.43882 | 0.69979 | 0 | 0 | 0 | 0 | 0
4.4476 | 0 | 0 | 0 | 0 | 0 | 0.62369 | 0.030984 | 0 | 0 | 0.27878 | 0.77592 | 0 | 0 | 0 | 0 | 0
1.4954 | 0 | 0 | 0 | 0 | 0 | 0.62369 | 0.030984 | 0 | 0 | 0 | 0.77592 | 0 | 0 | 0 | 0 | 0
6.349 | 0 | 0 | 0 | 0 | 0 | 0.63179 | 0.030984 | 0 | 0 | 0.32736 | 0.69979 | 0 | 0 | 0 | 0 | 0
8.2266 | 0 | 0 | 0 | 0 | 0 | 0.63179 | 0.030984 | 0 | 0 | 0.55005 | 2.9534 | 0 | 0 | 0 | 0 | 0
9.3578 | 0 | 0 | 0 | 0 | 0 | 0.86944 | 0.048032 | 3.6015 | 0 | 0.63905 | 5.3377 | 0 | 0 | 0 | 0 | 0
8.58 | 0 | 0 | 0 | 0 | 0 | 0.86944 | 0.22076 | 35.4782 | 0 | 1.5292 | 1.8925 | 0 | 7.6615 | 0 | 0 | 0
9.1018 | 0 | 0 | 0 | 0 | 0 | 0.63179 | 0.23283 | 18.7778 | 0 | 0.52493 | 2.0584 | 0 | 0 | 0 | 0 | 0
9.8191 | 0 | 0 | 0 | 0 | 0 | 0.63179 | 0.19447 | 10.6744 | 0 | 1.4098 | 2.7757 | 0 | 0 | 0 | 0 | 0
10.478 | 0 | 0 | 0 | 0 | 0 | 0.86398 | 0.29616 | 9.6683 | 0 | 1.6509 | 2.563 | 0 | 0 | 0 | 0 | 0
11.2277 | 0 | 0 | 0 | 0 | 0 | 0.88028 | 0.033115 | 0.45019 | 0 | 1.6866 | 2.6967 | 0 | 0 | 0 | 0 | 0
11.5535 | 0 | 0 | 0 | 0 | 0 | 0.62369 | 0.03107 | 0 | 0 | 0.45212 | 1.7685 | 0 | 0 | 0 | 0 | 0
11.8325 | 0 | 0 | 0 | 0 | 0 | 0.62369 | 0.03107 | 0 | 0 | 0 | 0.69979 | 0 | 0 | 0 | 0 | 0
12.0017 | 0 | 0 | 0 | 0 | 0 | 0.62369 | 0.03107 | 0 | 0 | 0 | 0.77592 | 0 | 0 | 0 | 0 | 0
12.3794 | 0 | 0 | 0 | 0 | 0 | 0.62369 | 0.03107 | 0 | 0 | 0 | 0.77592 | 0 | 0 | 0 | 0 | 0
12.9386 | 0 | 0 | 0 | 0 | 0 | 0.62369 | 0.03107 | 0 | 0 | 0 | 0.69979 | 0 | 0 | 0 | 0 | 0
13.8952 | 0 | 0 | 0 | 0 | 0 | 0.62369 | 0.03107 | 0 | 0 | 0 | 0.77592 | 0 | 0 | 0 | 0 | 0
12.9 | 0 | 0 | 0 | 0 | 0 | 0.75066 | 0.045987 | 3.1104 | 0 | 0.20329 | 3.4463 | 0 | 2.2536 | 0 | 0 | 0
9.6681 | 0 | 0 | 0 | 0 | 0 | 0.63999 | 0.035332 | 0.88868 | 0 | 0.9749 | 3.5809 | 0 | 0 | 0 | 0 | 0
6.2893 | 0 | 0 | 0 | 0 | 0 | 0.63999 | 0.03107 | 0 | 0 | 0.7012 | 1.9901 | 0 | 0 | 0 | 0 | 0
1.7383 | 0 | 0 | 0 | 0 | 0 | 0.62369 | 0.033201 | 0.44434 | 0 | 1.5563 | 3.865 | 0 | 0 | 0 | 0 | 0
0 | 0 | 0 | 0 | 0 | 0 | 0.63179 | 0.03107 | 0 | 0 | 0.52601 | 0.69979 | 0 | 0 | 0 | 0 | 0
1.6681 | 0 | 0 | 0 | 0 | 0 | 0.62369 | 0.03107 | 0 | 0 | 0.040062 | 0.77592 | 0 | 1.6123 | 0 | 0 | 0
1.6886 | 0 | 0 | 0 | 0 | 0 | 0.75066 | 0.037463 | 1.333 | 0 | 0.19158 | 3.6161 | 0 | 0 | 0 | 0 | 0
2.7601 | 0 | 0 | 0 | 0 | 0 | 0.63179 | 0.03107 | 0 | 0 | 0.43882 | 0.69979 | 0 | 0 | 0 | 0 | 0
6.2441 | 0 | 0 | 0 | 0 | 0 | 0.62369 | 0.03107 | 0 | 0 | 0.27878 | 0.77592 | 0 | 0 | 0 | 0 | 0
6.5678 | 0 | 0 | 0 | 0 | 0 | 0.62369 | 0.03107 | 0 | 0 | 0 | 0.77592 | 0 | 0 | 0 | 0 | 0
7.0538 | 0 | 0 | 0 | 0 | 0 | 0.63179 | 0.033201 | 0.44434 | 0 | 0.32736 | 0.69979 | 0 | 0 | 0 | 0 | 0
9.0661 | 0 | 0 | 0 | 0 | 0 | 0.63179 | 0.03107 | 0 | 0 | 0.55005 | 2.9534 | 0 | 0 | 0 | 0 | 0
10.1108 | 0 | 0 | 0 | 0 | 0 | 0.86944 | 0.063034 | 6.6651 | 0 | 0.63905 | 5.3377 | 0 | 0 | 0 | 0 | 0
9.1161 | 0 | 0 | 0 | 0 | 0 | 0.86944 | 0.2315 | 37.6584 | 0 | 1.5292 | 1.8925 | 0 | 7.6615 | 0 | 0 | 0
9.8777 | 0 | 0 | 0 | 0 | 0 | 0.63179 | 0.24327 | 20.5492 | 0 | 0.52493 | 2.0584 | 0 | 0 | 0 | 0 | 0
10.3937 | 0 | 0 | 0 | 0 | 0 | 0.63179 | 0.21024 | 13.5565 | 0 | 1.4098 | 2.7757 | 0 | 0 | 0 | 0 | 0
10.796 | 0 | 0 | 0 | 0 | 0 | 0.86398 | 0.33721 | 17.1751 | 0 | 1.6509 | 2.563 | 0 | 0 | 0 | 0 | 0
11.799 | 0 | 0 | 0 | 0 | 0 | 0.88028 | 0.035332 | 0.88868 | 0 | 1.6866 | 2.6967 | 0 | 0 | 0 | 0 | 0
12.1883 | 0 | 0 | 0 | 0 | 0 | 0.62369 | 0.031129 | 0 | 0 | 0 | 1.7685 | 0 | 0 | 0 | 0 | 0
12.59 | 0 | 0 | 0 | 0 | 0 | 0.62369 | 0.031129 | 0 | 0 | 0 | 0.69979 | 0 | 0 | 0 | 0 | 0
12.7707 | 0 | 0 | 0 | 0 | 0 | 0.62369 | 0.031129 | 0 | 0 | 0 | 0.77592 | 0 | 0 | 0 | 0 | 0
13.1817 | 0 | 0 | 0 | 0 | 0 | 0.62369 | 0.031129 | 0 | 0 | 0 | 0.77592 | 0 | 0 | 0 | 0 | 0
12.9427 | 0 | 0 | 0 | 0 | 0 | 0.62369 | 0.031129 | 0 | 0 | 0 | 0.69979 | 0 | 0 | 0 | 0 | 0
13.6074 | 0 | 0 | 0 | 0 | 0 | 0.62369 | 0.031129 | 0 | 0 | 0 | 0.77592 | 0 | 0 | 0 | 0 | 0
13.9111 | 0 | 0 | 0 | 0 | 0 | 0.62369 | 0.031129 | 0 | 0 | 0 | 0.77592 | 0 | 0 | 0 | 0 | 0
11.5822 | 0 | 0 | 0 | 0 | 0 | 0.63999 | 0.035391 | 0.87579 | 0 | 0.28584 | 2.7074 | 0 | 0 | 0 | 0 | 0
6.2626 | 0 | 0 | 0 | 0 | 0 | 0.76696 | 0.037522 | 1.3137 | 0 | 1.1474 | 3.6132 | 0 | 1.5783 | 0 | 0 | 0
1.7648 | 0 | 0 | 0 | 0 | 0 | 0.63179 | 0.035391 | 0.87579 | 0 | 2.0252 | 3.1935 | 0 | 0 | 0 | 0 | 0
1.6826 | 0 | 0 | 0 | 0 | 0 | 0.63999 | 0.035391 | 0.87579 | 0 | 1.8526 | 3.0588 | 0 | 0 | 0 | 0 | 0
1.7075 | 0 | 0 | 0 | 0 | 0 | 0.63179 | 0.031129 | 0 | 0 | 1.5682 | 3.0812 | 0 | 1.6123 | 0 | 0 | 0
1.686 | 0 | 0 | 0 | 0 | 0 | 0.75066 | 0.065224 | 7.0063 | 0 | 1.342 | 3.6161 | 0 | 0 | 0 | 0 | 0
1.6821 | 0 | 0 | 0 | 0 | 0 | 0.63179 | 0.03326 | 0.43789 | 0 | 0.84072 | 0.69979 | 0 | 0 | 0 | 0 | 0
2.7291 | 0 | 0 | 0 | 0 | 0 | 0.62369 | 0.031129 | 0 | 0 | 0 | 0.77592 | 0 | 0 | 0 | 0 | 0
1.6849 | 0 | 0 | 0 | 0 | 0 | 0.62369 | 0.031129 | 0 | 0 | 0 | 0.77592 | 0 | 0 | 0 | 0 | 0
5.6583 | 0 | 0 | 0 | 0 | 0 | 0.63999 | 0.03326 | 0.43789 | 0 | 0.71995 | 5.3221 | 0 | 0 | 0 | 0 | 0
8.4831 | 0 | 0 | 0 | 0 | 0 | 0.86944 | 0.067355 | 7.4442 | 0 | 1.2806 | 5.0625 | 0 | 0 | 0 | 0 | 0
8.21 | 0 | 0 | 0 | 0 | 0 | 0.86944 | 0.048177 | 3.5031 | 0 | 1.4712 | 4.3686 | 0 | 7.6615 | 0 | 0 | 0
8.7886 | 0 | 0 | 0 | 0 | 0 | 0.62369 | 0.22091 | 35.3454 | 0 | 0.25912 | 2.0067 | 0 | 0 | 0 | 0 | 0
9.4389 | 0 | 0 | 0 | 0 | 0 | 0.63179 | 0.26411 | 24.4405 | 0 | 1.3193 | 2.1374 | 0 | 0 | 0 | 0 | 0
9.9876 | 0 | 0 | 0 | 0 | 0 | 0.86398 | 0.21084 | 13.4932 | 0 | 1.5393 | 3.3818 | 0 | 0 | 0 | 0 | 0
11.2235 | 0 | 0 | 0 | 0 | 0 | 0.87208 | 0.38628 | 26.1106 | 0 | 1.6509 | 2.9368 | 0 | 0 | 0 | 0 | 0
11.915 | 0 | 0 | 0 | 0 | 0 | 0.74793 | 0.035391 | 0.87579 | 0 | 1.3374 | 1.7685 | 0 | 0 | 0 | 0 | 0
12.2714 | 0 | 0 | 0 | 0 | 0 | 0.62369 | 0.031315 | 0 | 0 | 0 | 1.7685 | 0 | 0 | 0 | 0 | 0
12.8339 | 0 | 0 | 0 | 0 | 0 | 0.62369 | 0.031315 | 0 | 0 | 0 | 0.69979 | 0 | 0 | 0 | 0 | 0
13.0045 | 0 | 0 | 0 | 0 | 0 | 0.62369 | 0.031315 | 0 | 0 | 0 | 0.77592 | 0 | 0 | 0 | 0 | 0
13.1783 | 0 | 0 | 0 | 0 | 0 | 0.62369 | 0.031315 | 0 | 0 | 0 | 0.77592 | 0 | 0 | 0 | 0 | 0
13.4296 | 0 | 0 | 0 | 0 | 0 | 0.62369 | 0.031315 | 0 | 0 | 0 | 0.69979 | 0 | 0 | 0 | 0 | 0
13.5821 | 0 | 0 | 0 | 0 | 0 | 0.62369 | 0.031315 | 0 | 0 | 0 | 0.77592 | 0 | 0 | 0 | 0 | 0
14.1751 | 0 | 0 | 0 | 0 | 0 | 0.62369 | 0.031315 | 0 | 0 | 0 | 0.77592 | 0 | 0 | 0 | 0 | 0
10.729 | 0 | 0 | 0 | 0 | 0 | 0.63999 | 0.039838 | 1.728 | 0 | 0.28584 | 2.7074 | 0 | 0 | 0 | 0 | 0
6.2122 | 0 | 0 | 0 | 0 | 0 | 0.76696 | 0.041969 | 2.16 | 0 | 1.1474 | 3.6132 | 0 | 1.5783 | 0 | 0 | 0
1.7773 | 0 | 0 | 0 | 0 | 0 | 0.63179 | 0.056886 | 5.1841 | 0 | 2.0252 | 3.1935 | 0 | 0 | 0 | 0 | 0
1.7199 | 0 | 0 | 0 | 0 | 0 | 0.63999 | 0.035577 | 0.86402 | 0 | 1.8526 | 3.0588 | 0 | 0 | 0 | 0 | 0
1.7069 | 0 | 0 | 0 | 0 | 0 | 0.63179 | 0.031315 | 0 | 0 | 1.5682 | 3.0812 | 0 | 1.6123 | 0 | 0 | 0
0 | 0 | 0 | 0 | 0 | 0 | 0.75066 | 0.06541 | 6.9121 | 0 | 1.342 | 3.6161 | 0 | 0 | 0 | 0 | 0
0 | 0 | 0 | 0 | 0 | 0 | 0.63179 | 0.033446 | 0.43201 | 0 | 0.84072 | 0.69979 | 0 | 0 | 0 | 0 | 0
0 | 0 | 0 | 0 | 0 | 0 | 0.62369 | 0.031315 | 0 | 0 | 0 | 0.77592 | 0 | 0 | 0 | 0 | 0
1.7033 | 0 | 0 | 0 | 0 | 0 | 0.62369 | 0.031315 | 0 | 0 | 0 | 0.77592 | 0 | 0 | 0 | 0 | 0
6.3137 | 0 | 0 | 0 | 0 | 0 | 0.63999 | 0.033446 | 0.43201 | 0 | 0.71995 | 5.3221 | 0 | 0 | 0 | 0 | 0
9.2653 | 0 | 0 | 0 | 0 | 0 | 0.86944 | 0.080326 | 9.9362 | 0 | 1.2806 | 5.0625 | 0 | 0 | 0 | 0 | 0
9.0135 | 0 | 0 | 0 | 0 | 0 | 0.86944 | 0.035577 | 0.86402 | 0 | 1.4712 | 4.3686 | 0 | 7.6615 | 0 | 0 | 0
9.6412 | 0 | 0 | 0 | 0 | 0 | 0.62369 | 0.22109 | 35.3174 | 0 | 0.25912 | 2.0067 | 0 | 0 | 0 | 0 | 0
10.1183 | 0 | 0 | 0 | 0 | 0 | 0.63179 | 0.29367 | 29.9174 | 0 | 1.3193 | 2.1374 | 0 | 0 | 0 | 0 | 0
10.8079 | 0 | 0 | 0 | 0 | 0 | 0.86398 | 0.25744 | 21.8934 | 0 | 1.5393 | 3.3818 | 0 | 0 | 0 | 0 | 0
12.0498 | 0 | 0 | 0 | 0 | 0 | 0.87208 | 0.39194 | 26.5701 | 0 | 1.6509 | 2.9368 | 0 | 0 | 0 | 0 | 0
12.1391 | 0 | 0 | 0 | 0 | 0 | 0.74793 | 0.037707 | 1.296 | 0 | 1.3374 | 1.7685 | 0 | 0 | 0 | 0 | 0
12.8607 | 0 | 0 | 0 | 0 | 0 | 0.62369 | 0.031557 | 0 | 0 | 0.45212 | 1.7685 | 0 | 0 | 0 | 0 | 0
13.1835 | 0 | 0 | 0 | 0 | 0 | 0.62369 | 0.031557 | 0 | 0 | 0 | 0.69979 | 0 | 0 | 0 | 0 | 0
13.3456 | 0 | 0 | 0 | 0 | 0 | 0.62369 | 0.031557 | 0 | 0 | 0 | 0.77592 | 0 | 0 | 0 | 0 | 0
13.5789 | 0 | 0 | 0 | 0 | 0 | 0.62369 | 0.031557 | 0 | 0 | 0 | 0.77592 | 0 | 0 | 0 | 0 | 0
13.8444 | 0 | 0 | 0 | 0 | 0 | 0.62369 | 0.031557 | 0 | 0 | 0 | 0.69979 | 0 | 0 | 0 | 0 | 0
15.3882 | 0 | 0 | 0 | 0 | 0 | 0.62369 | 0.031557 | 0 | 0 | 0 | 0.77592 | 0 | 0 | 0 | 0 | 0
14.0424 | 0 | 0 | 0 | 0 | 0 | 0.75066 | 0.046473 | 3.1408 | 0 | 0.20329 | 3.4463 | 0 | 2.2536 | 0 | 0 | 0
10.196 | 0 | 0 | 0 | 0 | 0 | 0.63999 | 0.035819 | 0.89737 | 0 | 0.9749 | 3.5809 | 0 | 0 | 0 | 0 | 0
6.461 | 0 | 0 | 0 | 0 | 0 | 0.63999 | 0.031557 | 0 | 0 | 0.7012 | 1.9901 | 0 | 0 | 0 | 0 | 0
1.8329 | 0 | 0 | 0 | 0 | 0 | 0.62369 | 0.033688 | 0.44868 | 0 | 1.5563 | 3.865 | 0 | 0 | 0 | 0 | 0
1.7518 | 0 | 0 | 0 | 0 | 0 | 0.63179 | 0.031557 | 0 | 0 | 0.52601 | 0.69979 | 0 | 0 | 0 | 0 | 0
0 | 0 | 0 | 0 | 0 | 0 | 0.62369 | 0.031557 | 0 | 0 | 0.040062 | 0.77592 | 0 | 1.6123 | 0 | 0 | 0
0 | 0 | 0 | 0 | 0 | 0 | 0.75066 | 0.03795 | 1.346 | 0 | 0.19158 | 3.6161 | 0 | 0 | 0 | 0 | 0
0 | 0 | 0 | 0 | 0 | 0 | 0.63179 | 0.031557 | 0 | 0 | 0.43882 | 0.69979 | 0 | 0 | 0 | 0 | 0
0 | 0 | 0 | 0 | 0 | 0 | 0.62369 | 0.031557 | 0 | 0 | 0.27878 | 0.77592 | 0 | 0 | 0 | 0 | 0
0 | 0 | 0 | 0 | 0 | 0 | 0.62369 | 0.031557 | 0 | 0 | 0 | 0.77592 | 0 | 0 | 0 | 0 | 0
0 | 0 | 0 | 0 | 0 | 0 | 0.63179 | 0.033688 | 0.44868 | 0 | 0.32736 | 0.69979 | 0 | 0 | 0 | 0 | 0
8.9886 | 0 | 0 | 0 | 0 | 0 | 0.63179 | 0.031557 | 0 | 0 | 0.55005 | 2.9534 | 0 | 0 | 0 | 0 | 0
10.4242 | 0 | 0 | 0 | 0 | 0 | 0.86944 | 0.063521 | 6.7302 | 0 | 0.63905 | 5.3377 | 0 | 0 | 0 | 0 | 0
9.9002 | 0 | 0 | 0 | 0 | 0 | 0.86944 | 0.23199 | 37.7819 | 0 | 1.5292 | 1.8925 | 0 | 7.6615 | 0 | 0 | 0
11.0616 | 0 | 0 | 0 | 0 | 0 | 0.63179 | 0.24815 | 20.8258 | 0 | 0.52493 | 2.0584 | 0 | 0 | 0 | 0 | 0
11.6005 | 0 | 0 | 0 | 0 | 0 | 0.63179 | 0.21512 | 13.7598 | 0 | 1.4098 | 2.7757 | 0 | 0 | 0 | 0 | 0
12.4139 | 0 | 0 | 0 | 0 | 0 | 0.86398 | 0.34647 | 17.5296 | 0 | 1.6509 | 2.563 | 0 | 0 | 0 | 0 | 0
13.6263 | 0 | 0 | 0 | 0 | 0 | 0.88028 | 0.035819 | 0.89737 | 0 | 1.6866 | 2.6967 | 0 | 0 | 0 | 0 | 0
14.0338 | 0 | 0 | 0 | 0 | 0 | 0.62369 | 0.031517 | 0 | 0 | 0.45212 | 1.7685 | 0 | 0 | 0 | 0 | 0
14.4609 | 0 | 0 | 0 | 0 | 0 | 0.62369 | 0.031517 | 0 | 0 | 0 | 0.69979 | 0 | 0 | 0 | 0 | 0
14.697 | 0 | 0 | 0 | 0 | 0 | 0.62369 | 0.031517 | 0 | 0 | 0 | 0.77592 | 0 | 0 | 0 | 0 | 0
15.0551 | 0 | 0 | 0 | 0 | 0 | 0.62369 | 0.031517 | 0 | 0 | 0 | 0.77592 | 0 | 0 | 0 | 0 | 0
15.5303 | 0 | 0 | 0 | 0 | 0 | 0.62369 | 0.031517 | 0 | 0 | 0 | 0.69979 | 0 | 0 | 0 | 0 | 0
16.9023 | 0 | 0 | 0 | 0 | 0 | 0.62369 | 0.031517 | 0 | 0 | 0 | 0.77592 | 0 | 0 | 0 | 0 | 0
15.1461 | 0 | 0 | 0 | 0 | 0 | 0.75066 | 0.040041 | 1.832 | 0 | 0.20329 | 3.4463 | 0 | 2.2536 | 0 | 0 | 0
11.5904 | 0 | 0 | 0 | 0 | 0 | 0.63999 | 0.03791 | 1.374 | 0 | 0.9749 | 3.5809 | 0 | 0 | 0 | 0 | 0
7.1363 | 0 | 0 | 0 | 0 | 0 | 0.63999 | 0.031517 | 0 | 0 | 0.7012 | 1.9901 | 0 | 0 | 0 | 0 | 0
1.8737 | 0 | 0 | 0 | 0 | 0 | 0.62369 | 0.031517 | 0 | 0 | 1.5563 | 3.865 | 0 | 0 | 0 | 0 | 0
3.0967 | 0 | 0 | 0 | 0 | 0 | 0.63179 | 0.031517 | 0 | 0 | 0.52601 | 0.69979 | 0 | 0 | 0 | 0 | 0
2.7581 | 0 | 0 | 0 | 0 | 0 | 0.62369 | 0.031517 | 0 | 0 | 0.040062 | 0.77592 | 0 | 1.6123 | 0 | 0 | 0
1.7293 | 0 | 0 | 0 | 0 | 0 | 0.75066 | 0.031517 | 0 | 0 | 0.19158 | 3.6161 | 0 | 0 | 0 | 0 | 0
2.7583 | 0 | 0 | 0 | 0 | 0 | 0.63179 | 0.031517 | 0 | 0 | 0.43882 | 0.69979 | 0 | 0 | 0 | 0 | 0
0 | 0 | 0 | 0 | 0 | 0 | 0.62369 | 0.031517 | 0 | 0 | 0.27878 | 0.77592 | 0 | 0 | 0 | 0 | 0
0 | 0 | 0 | 0 | 0 | 0 | 0.62369 | 0.031517 | 0 | 0 | 0 | 0.77592 | 0 | 0 | 0 | 0 | 0
6.5888 | 0 | 0 | 0 | 0 | 0 | 0.63179 | 0.031517 | 0 | 0 | 0.32736 | 0.69979 | 0 | 0 | 0 | 0 | 0
9.0078 | 0 | 0 | 0 | 0 | 0 | 0.63179 | 0.031517 | 0 | 0 | 0.55005 | 2.9534 | 0 | 0 | 0 | 0 | 0
10.4093 | 0 | 0 | 0 | 0 | 0 | 0.86944 | 0.048565 | 3.664 | 0 | 0.63905 | 5.3377 | 0 | 0 | 0 | 0 | 0
9.5091 | 0 | 0 | 0 | 0 | 0 | 0.86944 | 0.22129 | 35.8267 | 0 | 1.5292 | 1.8925 | 0 | 7.6615 | 0 | 0 | 0
10.2159 | 0 | 0 | 0 | 0 | 0 | 0.63179 | 0.23816 | 19.174 | 0 | 0.52493 | 2.0584 | 0 | 0 | 0 | 0 | 0
10.6257 | 0 | 0 | 0 | 0 | 0 | 0.63179 | 0.1998 | 10.93 | 0 | 1.4098 | 2.7757 | 0 | 0 | 0 | 0 | 0
11.1136 | 0 | 0 | 0 | 0 | 0 | 0.86398 | 0.30629 | 10.0444 | 0 | 1.6509 | 2.563 | 0 | 0 | 0 | 0 | 0
12.004 | 0 | 0 | 0 | 0 | 0 | 0.88028 | 0.033648 | 0.458 | 0 | 1.6866 | 2.6967 | 0 | 0 | 0 | 0 | 0
12.2894 | 0 | 0 | 0 | 0 | 0 | 0.62369 | 0.030941 | 0 | 0 | 0.45212 | 1.7685 | 0 | 0 | 0 | 0 | 0
12.7698 | 0 | 0 | 0 | 0 | 0 | 0.62369 | 0.030941 | 0 | 0 | 0 | 0.69979 | 0 | 0 | 0 | 0 | 0
13.0448 | 0 | 0 | 0 | 0 | 0 | 0.62369 | 0.030941 | 0 | 0 | 0 | 0.77592 | 0 | 0 | 0 | 0 | 0
13.2907 | 0 | 0 | 0 | 0 | 0 | 0.62369 | 0.030941 | 0 | 0 | 0 | 0.77592 | 0 | 0 | 0 | 0 | 0
13.472 | 0 | 0 | 0 | 0 | 0 | 0.62369 | 0.030941 | 0 | 0 | 0 | 0.69979 | 0 | 0 | 0 | 0 | 0
14.492 | 0 | 0 | 0 | 0 | 0 | 0.62369 | 0.030941 | 0 | 0 | 0 | 0.77592 | 0 | 0 | 0 | 0 | 0
12.7029 | 0 | 0 | 0 | 0 | 0 | 0.75066 | 0.045857 | 3.1706 | 0 | 0.20329 | 3.4463 | 0 | 2.2536 | 0 | 0 | 0
11.9659 | 0 | 0 | 0 | 0 | 0 | 0.63999 | 0.035203 | 0.90587 | 0 | 0.9749 | 3.5809 | 0 | 0 | 0 | 0 | 0
10.3124 | 0 | 0 | 0 | 0 | 0 | 0.63999 | 0.030941 | 0 | 0 | 0.7012 | 1.9901 | 0 | 0 | 0 | 0 | 0
9.3974 | 0 | 0 | 0 | 0 | 0 | 0.62369 | 0.033072 | 0.45294 | 0 | 1.5563 | 3.865 | 0 | 0 | 0 | 0 | 0
4.9226 | 0 | 0 | 0 | 0 | 0 | 0.63179 | 0.030941 | 0 | 0 | 0.52601 | 0.69979 | 0 | 0 | 0 | 0 | 0
2.6534 | 0 | 0 | 0 | 0 | 0 | 0.62369 | 0.030941 | 0 | 0 | 0.040062 | 0.77592 | 0 | 1.6123 | 0 | 0 | 0
0 | 0 | 0 | 0 | 0 | 0 | 0.75066 | 0.037333 | 1.3588 | 0 | 0.19158 | 3.6161 | 0 | 0 | 0 | 0 | 0
0 | 0 | 0 | 0 | 0 | 0 | 0.63179 | 0.030941 | 0 | 0 | 0.43882 | 0.69979 | 0 | 0 | 0 | 0 | 0
0 | 0 | 0 | 0 | 0 | 0 | 0.62369 | 0.030941 | 0 | 0 | 0.27878 | 0.77592 | 0 | 0 | 0 | 0 | 0
0 | 0 | 0 | 0 | 0 | 0 | 0.62369 | 0.030941 | 0 | 0 | 0 | 0.77592 | 0 | 0 | 0 | 0 | 0
4.133 | 0 | 0 | 0 | 0 | 0 | 0.63179 | 0.033072 | 0.45294 | 0 | 0.32736 | 0.69979 | 0 | 0 | 0 | 0 | 0
7.0055 | 0 | 0 | 0 | 0 | 0 | 0.63179 | 0.030941 | 0 | 0 | 0.55005 | 2.9534 | 0 | 0 | 0 | 0 | 0
7.8459 | 0 | 0 | 0 | 0 | 0 | 0.86944 | 0.062905 | 6.7941 | 0 | 0.63905 | 5.3377 | 0 | 0 | 0 | 0 | 0
7.6475 | 0 | 0 | 0 | 0 | 0 | 0.86944 | 0.23137 | 38.4917 | 0 | 1.5292 | 1.8925 | 0 | 7.6615 | 0 | 0 | 0
8.3032 | 0 | 0 | 0 | 0 | 0 | 0.63179 | 0.24198 | 20.8731 | 0 | 0.52493 | 2.0584 | 0 | 0 | 0 | 0 | 0
8.7297 | 0 | 0 | 0 | 0 | 0 | 0.63179 | 0.20895 | 13.7469 | 0 | 1.4098 | 2.7757 | 0 | 0 | 0 | 0 | 0
9.2597 | 0 | 0 | 0 | 0 | 0 | 0.86398 | 0.33475 | 17.3477 | 0 | 1.6509 | 2.563 | 0 | 0 | 0 | 0 | 0
10.5184 | 0 | 0 | 0 | 0 | 0 | 0.88028 | 0.035203 | 0.90587 | 0 | 1.6866 | 2.6967 | 0 | 0 | 0 | 0 | 0
10.7984 | 0 | 0 | 0 | 0 | 0 | 0.62369 | 0.031024 | 0 | 0 | 0.45212 | 1.7685 | 0 | 0 | 0 | 0 | 0
11.1379 | 0 | 0 | 0 | 0 | 0 | 0.62369 | 0.031024 | 0 | 0 | 0 | 0.69979 | 0 | 0 | 0 | 0 | 0
11.4567 | 0 | 0 | 0 | 0 | 0 | 0.62369 | 0.031024 | 0 | 0 | 0 | 0.77592 | 0 | 0 | 0 | 0 | 0
12.0589 | 0 | 0 | 0 | 0 | 0 | 0.62369 | 0.031024 | 0 | 0 | 0 | 0.77592 | 0 | 0 | 0 | 0 | 0
11.9558 | 0 | 0 | 0 | 0 | 0 | 0.62369 | 0.031024 | 0 | 0 | 0 | 0.69979 | 0 | 0 | 0 | 0 | 0
12.5143 | 0 | 0 | 0 | 0 | 0 | 0.62369 | 0.031024 | 0 | 0 | 0 | 0.77592 | 0 | 0 | 0 | 0 | 0
11.4763 | 0 | 0 | 0 | 0 | 0 | 0.75066 | 0.045941 | 3.1951 | 0 | 0.20329 | 3.4463 | 0 | 2.2536 | 0 | 0 | 0
9.4639 | 0 | 0 | 0 | 0 | 0 | 0.63999 | 0.035286 | 0.91289 | 0 | 0.9749 | 3.5809 | 0 | 0 | 0 | 0 | 0
5.987 | 0 | 0 | 0 | 0 | 0 | 0.63999 | 0.031024 | 0 | 0 | 0.7012 | 1.9901 | 0 | 0 | 0 | 0 | 0
1.7224 | 0 | 0 | 0 | 0 | 0 | 0.62369 | 0.033155 | 0.45645 | 0 | 1.5563 | 3.865 | 0 | 0 | 0 | 0 | 0
1.7057 | 0 | 0 | 0 | 0 | 0 | 0.63179 | 0.031024 | 0 | 0 | 0.52601 | 0.69979 | 0 | 0 | 0 | 0 | 0
2.9134 | 0 | 0 | 0 | 0 | 0 | 0.62369 | 0.031024 | 0 | 0 | 0.040062 | 0.77592 | 0 | 1.6123 | 0 | 0 | 0
1.7228 | 0 | 0 | 0 | 0 | 0 | 0.75066 | 0.037417 | 1.3693 | 0 | 0.19158 | 3.6161 | 0 | 0 | 0 | 0 | 0
4.5454 | 0 | 0 | 0 | 0 | 0 | 0.63179 | 0.031024 | 0 | 0 | 0.43882 | 0.69979 | 0 | 0 | 0 | 0 | 0
1.0684 | 0 | 0 | 0 | 0 | 0 | 0.62369 | 0.031024 | 0 | 0 | 0.27878 | 0.77592 | 0 | 0 | 0 | 0 | 0
4.477 | 0 | 0 | 0 | 0 | 0 | 0.62369 | 0.031024 | 0 | 0 | 0 | 0.77592 | 0 | 0 | 0 | 0 | 0
6.5568 | 0 | 0 | 0 | 0 | 0 | 0.63179 | 0.033155 | 0.45645 | 0 | 0.32736 | 0.69979 | 0 | 0 | 0 | 0 | 0
8.5345 | 0 | 0 | 0 | 0 | 0 | 0.63179 | 0.031024 | 0 | 0 | 0.55005 | 2.9534 | 0 | 0 | 0 | 0 | 0
9.909 | 0 | 0 | 0 | 0 | 0 | 0.86944 | 0.062988 | 6.8467 | 0 | 0.63905 | 5.3377 | 0 | 0 | 0 | 0 | 0
9.1612 | 0 | 0 | 0 | 0 | 0 | 0.86944 | 0.23146 | 38.7585 | 0 | 1.5292 | 1.8925 | 0 | 7.6615 | 0 | 0 | 0
9.8543 | 0 | 0 | 0 | 0 | 0 | 0.63179 | 0.24281 | 21.0331 | 0 | 0.52493 | 2.0584 | 0 | 0 | 0 | 0 | 0
10.0741 | 0 | 0 | 0 | 0 | 0 | 0.63179 | 0.20978 | 13.851 | 0 | 1.4098 | 2.7757 | 0 | 0 | 0 | 0 | 0
10.507 | 0 | 0 | 0 | 0 | 0 | 0.86398 | 0.33633 | 17.4841 | 0 | 1.6509 | 2.563 | 0 | 0 | 0 | 0 | 0
11.5463 | 0 | 0 | 0 | 0 | 0 | 0.88028 | 0.035286 | 0.91289 | 0 | 1.6866 | 2.6967 | 0 | 0 | 0 | 0 | 0
11.79 | 0 | 0 | 0 | 0 | 0 | 0.62369 | 0.030993 | 0 | 0 | 0.45212 | 1.7685 | 0 | 0 | 0 | 0 | 0
12.4689 | 0 | 0 | 0 | 0 | 0 | 0.62369 | 0.030993 | 0 | 0 | 0 | 0.69979 | 0 | 0 | 0 | 0 | 0
12.6775 | 0 | 0 | 0 | 0 | 0 | 0.62369 | 0.030993 | 0 | 0 | 0 | 0.77592 | 0 | 0 | 0 | 0 | 0
12.8961 | 0 | 0 | 0 | 0 | 0 | 0.62369 | 0.030993 | 0 | 0 | 0 | 0.77592 | 0 | 0 | 0 | 0 | 0
13.207 | 0 | 0 | 0 | 0 | 0 | 0.62369 | 0.030993 | 0 | 0 | 0 | 0.69979 | 0 | 0 | 0 | 0 | 0
14.2897 | 0 | 0 | 0 | 0 | 0 | 0.62369 | 0.030993 | 0 | 0 | 0 | 0.77592 | 0 | 0 | 0 | 0 | 0
13.2079 | 0 | 0 | 0 | 0 | 0 | 0.75066 | 0.04591 | 3.2272 | 0 | 0.20329 | 3.4463 | 0 | 2.2536 | 0 | 0 | 0
10.7899 | 0 | 0 | 0 | 0 | 0 | 0.63999 | 0.035255 | 0.92206 | 0 | 0.9749 | 3.5809 | 0 | 0 | 0 | 0 | 0
6.5346 | 0 | 0 | 0 | 0 | 0 | 0.63999 | 0.030993 | 0 | 0 | 0.7012 | 1.9901 | 0 | 0 | 0 | 0 | 0
1.7421 | 0 | 0 | 0 | 0 | 0 | 0.62369 | 0.033124 | 0.46103 | 0 | 1.5563 | 3.865 | 0 | 0 | 0 | 0 | 0
1.7026 | 0 | 0 | 0 | 0 | 0 | 0.63179 | 0.030993 | 0 | 0 | 0.52601 | 0.69979 | 0 | 0 | 0 | 0 | 0
1.6969 | 0 | 0 | 0 | 0 | 0 | 0.62369 | 0.030993 | 0 | 0 | 0.040062 | 0.77592 | 0 | 1.6123 | 0 | 0 | 0
0 | 0 | 0 | 0 | 0 | 0 | 0.75066 | 0.037386 | 1.3831 | 0 | 0.19158 | 3.6161 | 0 | 0 | 0 | 0 | 0
0 | 0 | 0 | 0 | 0 | 0 | 0.63179 | 0.030993 | 0 | 0 | 0.43882 | 0.69979 | 0 | 0 | 0 | 0 | 0
0 | 0 | 0 | 0 | 0 | 0 | 0.62369 | 0.030993 | 0 | 0 | 0.27878 | 0.77592 | 0 | 0 | 0 | 0 | 0
0 | 0 | 0 | 0 | 0 | 0 | 0.62369 | 0.030993 | 0 | 0 | 0 | 0.77592 | 0 | 0 | 0 | 0 | 0
4.3795 | 0 | 0 | 0 | 0 | 0 | 0.63179 | 0.033124 | 0.46103 | 0 | 0.32736 | 0.69979 | 0 | 0 | 0 | 0 | 0
7.6301 | 0 | 0 | 0 | 0 | 0 | 0.63179 | 0.030993 | 0 | 0 | 0.55005 | 2.9534 | 0 | 0 | 0 | 0 | 0
8.462 | 0 | 0 | 0 | 0 | 0 | 0.86944 | 0.062957 | 6.9155 | 0 | 0.63905 | 5.3377 | 0 | 0 | 0 | 0 | 0
7.8221 | 0 | 0 | 0 | 0 | 0 | 0.86944 | 0.23143 | 39.1835 | 0 | 1.5292 | 1.8925 | 0 | 7.6615 | 0 | 0 | 0
8.4383 | 0 | 0 | 0 | 0 | 0 | 0.63179 | 0.2425 | 21.2139 | 0 | 0.52493 | 2.0584 | 0 | 0 | 0 | 0 | 0
8.8411 | 0 | 0 | 0 | 0 | 0 | 0.63179 | 0.20947 | 13.9601 | 0 | 1.4098 | 2.7757 | 0 | 0 | 0 | 0 | 0
9.3023 | 0 | 0 | 0 | 0 | 0 | 0.86398 | 0.33575 | 17.5949 | 0 | 1.6509 | 2.563 | 0 | 0 | 0 | 0 | 0
10.1652 | 0 | 0 | 0 | 0 | 0 | 0.88028 | 0.035255 | 0.92206 | 0 | 1.6866 | 2.6967 | 0 | 0 | 0 | 0 | 0
10.4026 | 0 | 0 | 0 | 0 | 0 | 0.62369 | 0.030822 | 0 | 0 | 0 | 1.7685 | 0 | 0 | 0 | 0 | 0
10.7122 | 0 | 0 | 0 | 0 | 0 | 0.62369 | 0.030822 | 0 | 0 | 0 | 0.69979 | 0 | 0 | 0 | 0 | 0
10.8698 | 0 | 0 | 0 | 0 | 0 | 0.62369 | 0.030822 | 0 | 0 | 0 | 0.77592 | 0 | 0 | 0 | 0 | 0
10.9114 | 0 | 0 | 0 | 0 | 0 | 0.62369 | 0.030822 | 0 | 0 | 0 | 0.77592 | 0 | 0 | 0 | 0 | 0
11.0624 | 0 | 0 | 0 | 0 | 0 | 0.62369 | 0.030822 | 0 | 0 | 0 | 0.69979 | 0 | 0 | 0 | 0 | 0
11.3577 | 0 | 0 | 0 | 0 | 0 | 0.62369 | 0.030822 | 0 | 0 | 0 | 0.77592 | 0 | 0 | 0 | 0 | 0
13.8934 | 0 | 0 | 0 | 0 | 0 | 0.62369 | 0.030822 | 0 | 0 | 0 | 0.77592 | 0 | 0 | 0 | 0 | 0
11.0694 | 0 | 0 | 0 | 0 | 0 | 0.63999 | 0.035084 | 0.90987 | 0 | 0.28584 | 2.7074 | 0 | 0 | 0 | 0 | 0
1.746 | 0 | 0 | 0 | 0 | 0 | 0.76696 | 0.037214 | 1.3648 | 0 | 1.1474 | 3.6132 | 0 | 1.5783 | 0 | 0 | 0
1.7072 | 0 | 0 | 0 | 0 | 0 | 0.63179 | 0.035084 | 0.90987 | 0 | 2.0252 | 3.1935 | 0 | 0 | 0 | 0 | 0
1.6543 | 0 | 0 | 0 | 0 | 0 | 0.63999 | 0.035084 | 0.90987 | 0 | 1.8526 | 3.0588 | 0 | 0 | 0 | 0 | 0
0 | 0 | 0 | 0 | 0 | 0 | 0.63179 | 0.030822 | 0 | 0 | 1.5682 | 3.0812 | 0 | 1.6123 | 0 | 0 | 0
0 | 0 | 0 | 0 | 0 | 0 | 0.75066 | 0.064917 | 7.279 | 0 | 1.342 | 3.6161 | 0 | 0 | 0 | 0 | 0
0 | 0 | 0 | 0 | 0 | 0 | 0.63179 | 0.032953 | 0.45494 | 0 | 0.84072 | 0.69979 | 0 | 0 | 0 | 0 | 0
0 | 0 | 0 | 0 | 0 | 0 | 0.62369 | 0.030822 | 0 | 0 | 0 | 0.77592 | 0 | 0 | 0 | 0 | 0
0 | 0 | 0 | 0 | 0 | 0 | 0.62369 | 0.030822 | 0 | 0 | 0 | 0.77592 | 0 | 0 | 0 | 0 | 0
4.6491 | 0 | 0 | 0 | 0 | 0 | 0.63999 | 0.032953 | 0.45494 | 0 | 0.71995 | 5.3221 | 0 | 0 | 0 | 0 | 0
7.7175 | 0 | 0 | 0 | 0 | 0 | 0.86944 | 0.067048 | 7.7339 | 0 | 1.2806 | 5.0625 | 0 | 0 | 0 | 0 | 0
7.4843 | 0 | 0 | 0 | 0 | 0 | 0.86944 | 0.047869 | 3.6395 | 0 | 1.4712 | 4.3686 | 0 | 7.6615 | 0 | 0 | 0
8.5387 | 0 | 0 | 0 | 0 | 0 | 0.62369 | 0.2206 | 36.9814 | 0 | 0.25912 | 2.0067 | 0 | 0 | 0 | 0 | 0
10.4161 | 0 | 0 | 0 | 0 | 0 | 0.63179 | 0.26103 | 25.2412 | 0 | 1.3193 | 2.1374 | 0 | 0 | 0 | 0 | 0
9.7512 | 0 | 0 | 0 | 0 | 0 | 0.86398 | 0.20776 | 13.8678 | 0 | 1.5393 | 3.3818 | 0 | 0 | 0 | 0 | 0
10.8914 | 0 | 0 | 0 | 0 | 0 | 0.87208 | 0.38043 | 26.8258 | 0 | 1.6509 | 2.9368 | 0 | 0 | 0 | 0 | 0
11.3967 | 0 | 0 | 0 | 0 | 0 | 0.74793 | 0.035084 | 0.90987 | 0 | 1.3374 | 1.7685 | 0 | 0 | 0 | 0 | 0
11.6445 | 0 | 0 | 0 | 0 | 0 | 0.62369 | 0.031128 | 0 | 0 | 0 | 1.7685 | 0 | 0 | 0 | 0 | 0
12.0711 | 0 | 0 | 0 | 0 | 0 | 0.62369 | 0.031128 | 0 | 0 | 0 | 0.69979 | 0 | 0 | 0 | 0 | 0
12.2011 | 0 | 0 | 0 | 0 | 0 | 0.62369 | 0.031128 | 0 | 0 | 0 | 0.77592 | 0 | 0 | 0 | 0 | 0
15.235 | 0 | 0 | 0 | 0 | 0 | 0.62369 | 0.031128 | 0 | 0 | 0 | 0.77592 | 0 | 0 | 0 | 0 | 0
15.6655 | 0 | 0 | 0 | 0 | 0 | 0.62369 | 0.031128 | 0 | 0 | 0 | 0.69979 | 0 | 0 | 0 | 0 | 0
15.8063 | 0 | 0 | 0 | 0 | 0 | 0.62369 | 0.031128 | 0 | 0 | 0 | 0.77592 | 0 | 0 | 0 | 0 | 0
16.3213 | 0 | 0 | 0 | 0 | 0 | 0.63179 | 0.03752 | 1.4114 | 0 | 0.20329 | 1.6514 | 0 | 0 | 0 | 0 | 0
11.7439 | 0 | 0 | 0 | 0 | 0 | 0.63179 | 0.03752 | 1.4114 | 0 | 0.54745 | 3.2149 | 0 | 0 | 0 | 0 | 0
7.272 | 0 | 0 | 0 | 0 | 0 | 0.89384 | 0.065223 | 7.5274 | 0 | 1.4507 | 4.4916 | 0 | 1.5783 | 0 | 0 | 0
1.8071 | 0 | 0 | 0 | 0 | 0 | 0.62369 | 0.031128 | 0 | 0 | 0.58363 | 0.77592 | 0 | 0 | 0 | 0 | 0
1.7792 | 0 | 0 | 0 | 0 | 0 | 0.62369 | 0.031128 | 0 | 0 | 0 | 0.69979 | 0 | 0 | 0 | 0 | 0
2.9393 | 0 | 0 | 0 | 0 | 0 | 0.62369 | 0.031128 | 0 | 0 | 0 | 0.77592 | 0 | 0 | 0 | 0 | 0
6.2003 | 0 | 0 | 0 | 0 | 0 | 0.62369 | 0.031128 | 0 | 0 | 0 | 0.77592 | 0 | 0 | 0 | 0 | 0
6.7647 | 0 | 0 | 0 | 0 | 0 | 0.62369 | 0.031128 | 0 | 0 | 0 | 0.69979 | 0 | 0 | 0 | 0 | 0
6.8263 | 0 | 0 | 0 | 0 | 0 | 0.62369 | 0.031128 | 0 | 0 | 0 | 0.77592 | 0 | 0 | 0 | 0 | 0
6.7162 | 0 | 0 | 0 | 0 | 0 | 0.62369 | 0.031128 | 0 | 0 | 0 | 0.77592 | 0 | 0 | 0 | 0 | 0
8.045 | 0 | 0 | 0 | 0 | 0 | 0.62369 | 0.031128 | 0 | 0 | 0 | 0.69979 | 0 | 0 | 0 | 0 | 0
9.2993 | 0 | 0 | 0 | 0 | 0 | 0.62369 | 0.031128 | 0 | 0 | 0 | 0.77592 | 0 | 0 | 0 | 0 | 0
8.6522 | 0 | 0 | 0 | 0 | 0 | 0.62369 | 0.031128 | 0 | 0 | 0 | 0.77592 | 0 | 0 | 0 | 0 | 0
9.017 | 0 | 0 | 0 | 0 | 0 | 0.62369 | 0.031128 | 0 | 0 | 0 | 0.69979 | 0 | 0 | 0 | 0 | 0
9.6096 | 0 | 0 | 0 | 0 | 0 | 0.63999 | 0.079074 | 9.3901 | 0 | 0.35176 | 4.515 | 0 | 0 | 0 | 0 | 0
10.143 | 0 | 0 | 0 | 0 | 0 | 0.63179 | 0.092925 | 12.3153 | 0 | 0.93561 | 4.3403 | 0 | 0 | 0 | 0 | 0
11.5274 | 0 | 0 | 0 | 0 | 0 | 0.75603 | 0.13661 | 20.7644 | 0 | 1.6509 | 0.93598 | 0 | 0 | 0 | 0 | 0
11.8607 | 0 | 0 | 0 | 0 | 0 | 0.86398 | 0.03539 | 0.94092 | 0 | 1.3523 | 2.644 | 0 | 0 | 0 | 0 | 0
12.4085 | 0 | 0 | 0 | 0 | 0 | 0.62369 | 0.030933 | 0 | 0 | 0.45212 | 1.7685 | 0 | 0 | 0 | 0 | 0
12.6083 | 0 | 0 | 0 | 0 | 0 | 0.62369 | 0.030933 | 0 | 0 | 0 | 0.69979 | 0 | 0 | 0 | 0 | 0
12.8182 | 0 | 0 | 0 | 0 | 0 | 0.62369 | 0.030933 | 0 | 0 | 0 | 0.77592 | 0 | 0 | 0 | 0 | 0
13.1209 | 0 | 0 | 0 | 0 | 0 | 0.62369 | 0.030933 | 0 | 0 | 0 | 0.77592 | 0 | 0 | 0 | 0 | 0
16.4596 | 0 | 0 | 0 | 0 | 0 | 0.62369 | 0.030933 | 0 | 0 | 0 | 0.69979 | 0 | 0 | 0 | 0 | 0
18.5816 | 0 | 0 | 0 | 0 | 0 | 0.62369 | 0.030933 | 0 | 0 | 0 | 0.77592 | 0 | 0 | 0 | 0 | 0
16.4164 | 0 | 0 | 0 | 0 | 0 | 0.75066 | 0.04585 | 3.236 | 0 | 0.20329 | 3.4463 | 0 | 2.2536 | 0 | 0 | 0
12.2251 | 0 | 0 | 0 | 0 | 0 | 0.63999 | 0.035195 | 0.92457 | 0 | 0.9749 | 3.5809 | 0 | 0 | 0 | 0 | 0
7.224 | 0 | 0 | 0 | 0 | 0 | 0.63999 | 0.030933 | 0 | 0 | 0.7012 | 1.9901 | 0 | 0 | 0 | 0 | 0
6.1318 | 0 | 0 | 0 | 0 | 0 | 0.62369 | 0.033064 | 0.46229 | 0 | 1.5563 | 3.865 | 0 | 0 | 0 | 0 | 0
1.7089 | 0 | 0 | 0 | 0 | 0 | 0.63179 | 0.030933 | 0 | 0 | 0.52601 | 0.69979 | 0 | 0 | 0 | 0 | 0
1.662 | 0 | 0 | 0 | 0 | 0 | 0.62369 | 0.030933 | 0 | 0 | 0.040062 | 0.77592 | 0 | 1.6123 | 0 | 0 | 0
1.6689 | 0 | 0 | 0 | 0 | 0 | 0.75066 | 0.037326 | 1.3869 | 0 | 0.19158 | 3.6161 | 0 | 0 | 0 | 0 | 0
2.8047 | 0 | 0 | 0 | 0 | 0 | 0.63179 | 0.030933 | 0 | 0 | 0.43882 | 0.69979 | 0 | 0 | 0 | 0 | 0
6.2662 | 0 | 0 | 0 | 0 | 0 | 0.62369 | 0.030933 | 0 | 0 | 0.27878 | 0.77592 | 0 | 0 | 0 | 0 | 0
6.09 | 0 | 0 | 0 | 0 | 0 | 0.62369 | 0.030933 | 0 | 0 | 0 | 0.77592 | 0 | 0 | 0 | 0 | 0
6.4777 | 0 | 0 | 0 | 0 | 0 | 0.63179 | 0.033064 | 0.46229 | 0 | 0.32736 | 0.69979 | 0 | 0 | 0 | 0 | 0
7.8863 | 0 | 0 | 0 | 0 | 0 | 0.63179 | 0.030933 | 0 | 0 | 0.55005 | 2.9534 | 0 | 0 | 0 | 0 | 0
8.2991 | 0 | 0 | 0 | 0 | 0 | 0.86944 | 0.062897 | 6.9343 | 0 | 0.63905 | 5.3377 | 0 | 0 | 0 | 0 | 0
7.7296 | 0 | 0 | 0 | 0 | 0 | 0.86944 | 0.23137 | 39.3287 | 0 | 1.5292 | 1.8925 | 0 | 7.6615 | 0 | 0 | 0
8.5343 | 0 | 0 | 0 | 0 | 0 | 0.63179 | 0.2419 | 21.253 | 0 | 0.52493 | 2.0584 | 0 | 0 | 0 | 0 | 0
9.0116 | 0 | 0 | 0 | 0 | 0 | 0.63179 | 0.20887 | 13.9802 | 0 | 1.4098 | 2.7757 | 0 | 0 | 0 | 0 | 0
9.4759 | 0 | 0 | 0 | 0 | 0 | 0.86398 | 0.33461 | 17.6005 | 0 | 1.6509 | 2.563 | 0 | 0 | 0 | 0 | 0
10.3246 | 0 | 0 | 0 | 0 | 0 | 0.88028 | 0.035195 | 0.92457 | 0 | 1.6866 | 2.6967 | 0 | 0 | 0 | 0 | 0
10.5038 | 0 | 0 | 0 | 0 | 0 | 0.62369 | 0.030695 | 0 | 0 | 0.45212 | 1.7685 | 0 | 0 | 0 | 0 | 0
11.0312 | 0 | 0 | 0 | 0 | 0 | 0.62369 | 0.030695 | 0 | 0 | 0 | 0.69979 | 0 | 0 | 0 | 0 | 0
11.4927 | 0 | 0 | 0 | 0 | 0 | 0.62369 | 0.030695 | 0 | 0 | 0 | 0.77592 | 0 | 0 | 0 | 0 | 0
11.8172 | 0 | 0 | 0 | 0 | 0 | 0.62369 | 0.030695 | 0 | 0 | 0 | 0.77592 | 0 | 0 | 0 | 0 | 0
11.8913 | 0 | 0 | 0 | 0 | 0 | 0.62369 | 0.030695 | 0 | 0 | 0 | 0.69979 | 0 | 0 | 0 | 0 | 0
13.1374 | 0 | 0 | 0 | 0 | 0 | 0.62369 | 0.030695 | 0 | 0 | 0 | 0.77592 | 0 | 0 | 0 | 0 | 0
12.2128 | 0 | 0 | 0 | 0 | 0 | 0.75066 | 0.039219 | 1.8651 | 0 | 0.20329 | 3.4463 | 0 | 2.2536 | 0 | 0 | 0
8.892 | 0 | 0 | 0 | 0 | 0 | 0.63999 | 0.037088 | 1.3988 | 0 | 0.9749 | 3.5809 | 0 | 0 | 0 | 0 | 0
4.895 | 0 | 0 | 0 | 0 | 0 | 0.63999 | 0.030695 | 0 | 0 | 0.7012 | 1.9901 | 0 | 0 | 0 | 0 | 0
1.7045 | 0 | 0 | 0 | 0 | 0 | 0.62369 | 0.030695 | 0 | 0 | 1.5563 | 3.865 | 0 | 0 | 0 | 0 | 0
1.6529 | 0 | 0 | 0 | 0 | 0 | 0.63179 | 0.030695 | 0 | 0 | 0.52601 | 0.69979 | 0 | 0 | 0 | 0 | 0
0 | 0 | 0 | 0 | 0 | 0 | 0.62369 | 0.030695 | 0 | 0 | 0.040062 | 0.77592 | 0 | 1.6123 | 0 | 0 | 0
0 | 0 | 0 | 0 | 0 | 0 | 0.75066 | 0.030695 | 0 | 0 | 0.19158 | 3.6161 | 0 | 0 | 0 | 0 | 0
0 | 0 | 0 | 0 | 0 | 0 | 0.63179 | 0.030695 | 0 | 0 | 0.43882 | 0.69979 | 0 | 0 | 0 | 0 | 0
0 | 0 | 0 | 0 | 0 | 0 | 0.62369 | 0.030695 | 0 | 0 | 0.27878 | 0.77592 | 0 | 0 | 0 | 0 | 0
0 | 0 | 0 | 0 | 0 | 0 | 0.62369 | 0.030695 | 0 | 0 | 0 | 0.77592 | 0 | 0 | 0 | 0 | 0
0 | 0 | 0 | 0 | 0 | 0 | 0.63179 | 0.030695 | 0 | 0 | 0.32736 | 0.69979 | 0 | 0 | 0 | 0 | 0
0 | 0 | 0 | 0 | 0 | 0 | 0.63179 | 0.030695 | 0 | 0 | 0.55005 | 2.9534 | 0 | 0 | 0 | 0 | 0
3.3414 | 0 | 0 | 0 | 0 | 0 | 0.86944 | 0.047743 | 3.7302 | 0 | 0.63905 | 5.3377 | 0 | 0 | 0 | 0 | 0
6.7093 | 0 | 0 | 0 | 0 | 0 | 0.86944 | 0.22047 | 36.9515 | 0 | 1.5292 | 1.8925 | 0 | 7.6615 | 0 | 0 | 0
7.3448 | 0 | 0 | 0 | 0 | 0 | 0.63179 | 0.22993 | 19.2976 | 0 | 0.52493 | 2.0584 | 0 | 0 | 0 | 0 | 0
8.1298 | 0 | 0 | 0 | 0 | 0 | 0.63179 | 0.19157 | 10.9047 | 0 | 1.4098 | 2.7757 | 0 | 0 | 0 | 0 | 0
9.2066 | 0 | 0 | 0 | 0 | 0 | 0.86398 | 0.29066 | 9.6694 | 0 | 1.6509 | 2.563 | 0 | 0 | 0 | 0 | 0
10.0751 | 0 | 0 | 0 | 0 | 0 | 0.88028 | 0.032826 | 0.46627 | 0 | 1.6866 | 2.6967 | 0 | 0 | 0 | 0 | 0
10.942 | 0 | 0 | 0 | 0 | 0 | 0.62369 | 0.030922 | 0 | 0 | 0.45212 | 1.7685 | 0 | 0 | 0 | 0 | 0
11.6348 | 0 | 0 | 0 | 0 | 0 | 0.62369 | 0.030922 | 0 | 0 | 0 | 0.69979 | 0 | 0 | 0 | 0 | 0
11.7347 | 0 | 0 | 0 | 0 | 0 | 0.62369 | 0.030922 | 0 | 0 | 0 | 0.77592 | 0 | 0 | 0 | 0 | 0
14.9032 | 0 | 0 | 0 | 0 | 0 | 0.62369 | 0.030922 | 0 | 0 | 0 | 0.77592 | 0 | 0 | 0 | 0 | 0
12.5483 | 0 | 0 | 0 | 0 | 0 | 0.62369 | 0.030922 | 0 | 0 | 0 | 0.69979 | 0 | 0 | 0 | 0 | 0
12.57 | 0 | 0 | 0 | 0 | 0 | 0.62369 | 0.030922 | 0 | 0 | 0 | 0.77592 | 0 | 0 | 0 | 0 | 0
10.6243 | 0 | 0 | 0 | 0 | 0 | 0.75066 | 0.045839 | 3.1698 | 0 | 0.20329 | 3.4463 | 0 | 2.2536 | 0 | 0 | 0
8.673 | 0 | 0 | 0 | 0 | 0 | 0.63999 | 0.054362 | 4.981 | 0 | 0.9749 | 3.5809 | 0 | 0 | 0 | 0 | 0
4.7957 | 0 | 0 | 0 | 0 | 0 | 0.63999 | 0.033053 | 0.45282 | 0 | 0.7012 | 1.9901 | 0 | 0 | 0 | 0 | 0
1.7103 | 0 | 0 | 0 | 0 | 0 | 0.62369 | 0.033053 | 0.45282 | 0 | 1.5563 | 3.865 | 0 | 0 | 0 | 0 | 0
1.6742 | 0 | 0 | 0 | 0 | 0 | 0.63179 | 0.030922 | 0 | 0 | 0.52601 | 0.69979 | 0 | 0 | 0 | 0 | 0
6.0171 | 0 | 0 | 0 | 0 | 0 | 0.62369 | 0.030922 | 0 | 0 | 0.040062 | 0.77592 | 0 | 1.6123 | 0 | 0 | 0
1.6755 | 0 | 0 | 0 | 0 | 0 | 0.75066 | 0.043708 | 2.7169 | 0 | 0.19158 | 3.6161 | 0 | 0 | 0 | 0 | 0
0 | 0 | 0 | 0 | 0 | 0 | 0.63179 | 0.030922 | 0 | 0 | 0.43882 | 0.69979 | 0 | 0 | 0 | 0 | 0
2.7587 | 0 | 0 | 0 | 0 | 0 | 0.62369 | 0.030922 | 0 | 0 | 0.27878 | 0.77592 | 0 | 0 | 0 | 0 | 0
6.046 | 0 | 0 | 0 | 0 | 0 | 0.62369 | 0.030922 | 0 | 0 | 0 | 0.77592 | 0 | 0 | 0 | 0 | 0
6.6784 | 0 | 0 | 0 | 0 | 0 | 0.63179 | 0.033053 | 0.45282 | 0 | 0.32736 | 0.69979 | 0 | 0 | 0 | 0 | 0
8.5359 | 0 | 0 | 0 | 0 | 0 | 0.63179 | 0.033053 | 0.45282 | 0 | 0.55005 | 2.9534 | 0 | 0 | 0 | 0 | 0
9.5189 | 0 | 0 | 0 | 0 | 0 | 0.86944 | 0.065017 | 7.2452 | 0 | 0.63905 | 5.3377 | 0 | 0 | 0 | 0 | 0
8.6112 | 0 | 0 | 0 | 0 | 0 | 0.86944 | 0.23135 | 39.0071 | 0 | 1.5292 | 1.8925 | 0 | 7.6615 | 0 | 0 | 0
9.1236 | 0 | 0 | 0 | 0 | 0 | 0.63179 | 0.26843 | 26.5122 | 0 | 0.52493 | 2.0584 | 0 | 0 | 0 | 0 | 0
9.762 | 0 | 0 | 0 | 0 | 0 | 0.63179 | 0.20876 | 13.8331 | 0 | 1.4098 | 2.7757 | 0 | 0 | 0 | 0 | 0
10.5555 | 0 | 0 | 0 | 0 | 0 | 0.86398 | 0.38234 | 26.7606 | 0 | 1.6509 | 2.563 | 0 | 0 | 0 | 0 | 0
11.4637 | 0 | 0 | 0 | 0 | 0 | 0.88028 | 0.035184 | 0.90564 | 0 | 1.6866 | 2.6967 | 0 | 0 | 0 | 0 | 0
12.0707 | 0 | 0 | 0 | 0 | 0 | 0.62369 | 0.031039 | 0 | 0 | 0.45212 | 1.7685 | 0 | 0 | 0 | 0 | 0
12.7108 | 0 | 0 | 0 | 0 | 0 | 0.62369 | 0.031039 | 0 | 0 | 0 | 0.69979 | 0 | 0 | 0 | 0 | 0
13.0526 | 0 | 0 | 0 | 0 | 0 | 0.62369 | 0.031039 | 0 | 0 | 0 | 0.77592 | 0 | 0 | 0 | 0 | 0
16.8191 | 0 | 0 | 0 | 0 | 0 | 0.62369 | 0.031039 | 0 | 0 | 0 | 0.77592 | 0 | 0 | 0 | 0 | 0
17.0396 | 0 | 0 | 0 | 0 | 0 | 0.62369 | 0.031039 | 0 | 0 | 0 | 0.69979 | 0 | 0 | 0 | 0 | 0
18.9531 | 0 | 0 | 0 | 0 | 0 | 0.62369 | 0.031039 | 0 | 0 | 0 | 0.77592 | 0 | 0 | 0 | 0 | 0
17.1373 | 0 | 0 | 0 | 0 | 0 | 0.75066 | 0.039562 | 1.8549 | 0 | 0.20329 | 3.4463 | 0 | 2.2536 | 0 | 0 | 0
12.3496 | 0 | 0 | 0 | 0 | 0 | 0.63999 | 0.037431 | 1.3912 | 0 | 0.9749 | 3.5809 | 0 | 0 | 0 | 0 | 0
7.4107 | 0 | 0 | 0 | 0 | 0 | 0.63999 | 0.031039 | 0 | 0 | 0.7012 | 1.9901 | 0 | 0 | 0 | 0 | 0
1.8306 | 0 | 0 | 0 | 0 | 0 | 0.62369 | 0.031039 | 0 | 0 | 1.5563 | 3.865 | 0 | 0 | 0 | 0 | 0
1.7315 | 0 | 0 | 0 | 0 | 0 | 0.63179 | 0.031039 | 0 | 0 | 0.52601 | 0.69979 | 0 | 0 | 0 | 0 | 0
1.695 | 0 | 0 | 0 | 0 | 0 | 0.62369 | 0.031039 | 0 | 0 | 0.040062 | 0.77592 | 0 | 1.6123 | 0 | 0 | 0
1.6763 | 0 | 0 | 0 | 0 | 0 | 0.75066 | 0.031039 | 0 | 0 | 0.19158 | 3.6161 | 0 | 0 | 0 | 0 | 0
0 | 0 | 0 | 0 | 0 | 0 | 0.63179 | 0.031039 | 0 | 0 | 0.43882 | 0.69979 | 0 | 0 | 0 | 0 | 0
0 | 0 | 0 | 0 | 0 | 0 | 0.62369 | 0.031039 | 0 | 0 | 0.27878 | 0.77592 | 0 | 0 | 0 | 0 | 0
2.7147 | 0 | 0 | 0 | 0 | 0 | 0.62369 | 0.031039 | 0 | 0 | 0 | 0.77592 | 0 | 0 | 0 | 0 | 0
6.2291 | 0 | 0 | 0 | 0 | 0 | 0.63179 | 0.031039 | 0 | 0 | 0.32736 | 0.69979 | 0 | 0 | 0 | 0 | 0
7.552 | 0 | 0 | 0 | 0 | 0 | 0.63179 | 0.031039 | 0 | 0 | 0.55005 | 2.9534 | 0 | 0 | 0 | 0 | 0
8.3646 | 0 | 0 | 0 | 0 | 0 | 0.86944 | 0.048086 | 3.7099 | 0 | 0.63905 | 5.3377 | 0 | 0 | 0 | 0 | 0
7.7042 | 0 | 0 | 0 | 0 | 0 | 0.86944 | 0.22082 | 36.5544 | 0 | 1.5292 | 1.8925 | 0 | 7.6615 | 0 | 0 | 0
8.0535 | 0 | 0 | 0 | 0 | 0 | 0.63179 | 0.23337 | 19.2787 | 0 | 0.52493 | 2.0584 | 0 | 0 | 0 | 0 | 0
8.428 | 0 | 0 | 0 | 0 | 0 | 0.63179 | 0.19501 | 10.9315 | 0 | 1.4098 | 2.7757 | 0 | 0 | 0 | 0 | 0
8.8439 | 0 | 0 | 0 | 0 | 0 | 0.86398 | 0.29719 | 9.8349 | 0 | 1.6509 | 2.563 | 0 | 0 | 0 | 0 | 0
9.5834 | 0 | 0 | 0 | 0 | 0 | 0.88028 | 0.03317 | 0.46373 | 0 | 1.6866 | 2.6967 | 0 | 0 | 0 | 0 | 0
9.6402 | 0 | 0 | 0 | 0 | 0 | 0.62369 | 0.030515 | 0 | 0 | 0.45212 | 1.7685 | 0 | 0 | 0 | 0 | 0
9.7563 | 0 | 0 | 0 | 0 | 0 | 0.62369 | 0.030515 | 0 | 0 | 0 | 0.69979 | 0 | 0 | 0 | 0 | 0
10.3222 | 0 | 0 | 0 | 0 | 0 | 0.62369 | 0.030515 | 0 | 0 | 0 | 0.77592 | 0 | 0 | 0 | 0 | 0
12.4771 | 0 | 0 | 0 | 0 | 0 | 0.62369 | 0.030515 | 0 | 0 | 0 | 0.77592 | 0 | 0 | 0 | 0 | 0
12.5539 | 0 | 0 | 0 | 0 | 0 | 0.62369 | 0.030515 | 0 | 0 | 0 | 0.69979 | 0 | 0 | 0 | 0 | 0
13.7353 | 0 | 0 | 0 | 0 | 0 | 0.62369 | 0.030515 | 0 | 0 | 0 | 0.77592 | 0 | 0 | 0 | 0 | 0
11.8383 | 0 | 0 | 0 | 0 | 0 | 0.75066 | 0.045431 | 3.1579 | 0 | 0.20329 | 3.4463 | 0 | 2.2536 | 0 | 0 | 0
11.6736 | 0 | 0 | 0 | 0 | 0 | 0.63999 | 0.034777 | 0.90225 | 0 | 0.9749 | 3.5809 | 0 | 0 | 0 | 0 | 0
9.1644 | 0 | 0 | 0 | 0 | 0 | 0.63999 | 0.030515 | 0 | 0 | 0.7012 | 1.9901 | 0 | 0 | 0 | 0 | 0
9.4602 | 0 | 0 | 0 | 0 | 0 | 0.62369 | 0.032646 | 0.45113 | 0 | 1.5563 | 3.865 | 0 | 0 | 0 | 0 | 0
9.2852 | 0 | 0 | 0 | 0 | 0 | 0.63179 | 0.030515 | 0 | 0 | 0.52601 | 0.69979 | 0 | 0 | 0 | 0 | 0
8.7407 | 0 | 0 | 0 | 0 | 0 | 0.62369 | 0.030515 | 0 | 0 | 0.040062 | 0.77592 | 0 | 1.6123 | 0 | 0 | 0
7.5934 | 0 | 0 | 0 | 0 | 0 | 0.75066 | 0.036908 | 1.3534 | 0 | 0.19158 | 3.6161 | 0 | 0 | 0 | 0 | 0
7.806 | 0 | 0 | 0 | 0 | 0 | 0.63179 | 0.030515 | 0 | 0 | 0.43882 | 0.69979 | 0 | 0 | 0 | 0 | 0
7.6025 | 0 | 0 | 0 | 0 | 0 | 0.62369 | 0.030515 | 0 | 0 | 0.27878 | 0.77592 | 0 | 0 | 0 | 0 | 0
7.2992 | 0 | 0 | 0 | 0 | 0 | 0.62369 | 0.030515 | 0 | 0 | 0 | 0.77592 | 0 | 0 | 0 | 0 | 0
7.3172 | 0 | 0 | 0 | 0 | 0 | 0.63179 | 0.032646 | 0.45113 | 0 | 0.32736 | 0.69979 | 0 | 0 | 0 | 0 | 0
8.2582 | 0 | 0 | 0 | 0 | 0 | 0.63179 | 0.030515 | 0 | 0 | 0.55005 | 2.9534 | 0 | 0 | 0 | 0 | 0
8.2223 | 0 | 0 | 0 | 0 | 0 | 0.86944 | 0.062479 | 6.7669 | 0 | 0.63905 | 5.3377 | 0 | 0 | 0 | 0 | 0
6.9289 | 0 | 0 | 0 | 0 | 0 | 0.86944 | 0.23095 | 38.5612 | 0 | 1.5292 | 1.8925 | 0 | 7.6615 | 0 | 0 | 0
6.8554 | 0 | 0 | 0 | 0 | 0 | 0.63179 | 0.23727 | 20.7006 | 0 | 0.52493 | 2.0584 | 0 | 0 | 0 | 0 | 0
7.041 | 0 | 0 | 0 | 0 | 0 | 0.63179 | 0.20424 | 13.6074 | 0 | 1.4098 | 2.7757 | 0 | 0 | 0 | 0 | 0
7.2186 | 0 | 0 | 0 | 0 | 0 | 0.86398 | 0.32576 | 17.0689 | 0 | 1.6509 | 2.563 | 0 | 0 | 0 | 0 | 0
7.891 | 0 | 0 | 0 | 0 | 0 | 0.88028 | 0.034777 | 0.90225 | 0 | 1.6866 | 2.6967 | 0 | 0 | 0 | 0 | 0
8.0732 | 0 | 0 | 0 | 0 | 0 | 0.62369 | 0.03 | 0 | 0 | 0 | 1.7685 | 0 | 0 | 0 | 0 | 0
8.2732 | 0 | 0 | 0 | 0 | 0 | 0.62369 | 0.03 | 0 | 0 | 0 | 0.69979 | 0 | 0 | 0 | 0 | 0
8.3548 | 0 | 0 | 0 | 0 | 0 | 0.62369 | 0.03 | 0 | 0 | 0 | 0.77592 | 0 | 0 | 0 | 0 | 0
8.4703 | 0 | 0 | 0 | 0 | 0 | 0.62369 | 0.03 | 0 | 0 | 0 | 0.77592 | 0 | 0 | 0 | 0 | 0
8.5473 | 0 | 0 | 0 | 0 | 0 | 0.62369 | 0.03 | 0 | 0 | 0 | 0.69979 | 0 | 0 | 0 | 0 | 0
8.5028 | 0 | 0 | 0 | 0 | 0 | 0.62369 | 0.03 | 0 | 0 | 0 | 0.77592 | 0 | 0 | 0 | 0 | 0
8.6288 | 0 | 0 | 0 | 0 | 0 | 0.62369 | 0.03 | 0 | 0 | 0 | 0.77592 | 0 | 0 | 0 | 0 | 0
7.8678 | 0 | 0 | 0 | 0 | 0 | 0.63999 | 0.034262 | 0.873 | 0 | 0.28584 | 2.7074 | 0 | 0 | 0 | 0 | 0
6.5905 | 0 | 0 | 0 | 0 | 0 | 0.76696 | 0.036393 | 1.3095 | 0 | 1.1474 | 3.6132 | 0 | 1.5783 | 0 | 0 | 0
6.1214 | 0 | 0 | 0 | 0 | 0 | 0.63179 | 0.034262 | 0.873 | 0 | 2.0252 | 3.1935 | 0 | 0 | 0 | 0 | 0
1.6386 | 0 | 0 | 0 | 0 | 0 | 0.63999 | 0.034262 | 0.873 | 0 | 1.8526 | 3.0588 | 0 | 0 | 0 | 0 | 0
1.6046 | 0 | 0 | 0 | 0 | 0 | 0.63179 | 0.03 | 0 | 0 | 1.5682 | 3.0812 | 0 | 1.6123 | 0 | 0 | 0
5.5112 | 0 | 0 | 0 | 0 | 0 | 0.75066 | 0.064095 | 6.984 | 0 | 1.342 | 3.6161 | 0 | 0 | 0 | 0 | 0
5.7775 | 0 | 0 | 0 | 0 | 0 | 0.63179 | 0.032131 | 0.4365 | 0 | 0.84072 | 0.69979 | 0 | 0 | 0 | 0 | 0
5.5521 | 0 | 0 | 0 | 0 | 0 | 0.62369 | 0.03 | 0 | 0 | 0 | 0.77592 | 0 | 0 | 0 | 0 | 0
4.1124 | 0 | 0 | 0 | 0 | 0 | 0.62369 | 0.03 | 0 | 0 | 0 | 0.77592 | 0 | 0 | 0 | 0 | 0
5.9845 | 0 | 0 | 0 | 0 | 0 | 0.63999 | 0.032131 | 0.4365 | 0 | 0.71995 | 5.3221 | 0 | 0 | 0 | 0 | 0
6.6002 | 0 | 0 | 0 | 0 | 0 | 0.86944 | 0.066226 | 7.4205 | 0 | 1.2806 | 5.0625 | 0 | 0 | 0 | 0 | 0
6.438 | 0 | 0 | 0 | 0 | 0 | 0.86944 | 0.047047 | 3.492 | 0 | 1.4712 | 4.3686 | 0 | 7.6615 | 0 | 0 | 0
6.8591 | 0 | 0 | 0 | 0 | 0 | 0.62369 | 0.21978 | 35.8244 | 0 | 0.25912 | 2.0067 | 0 | 0 | 0 | 0 | 0
7.2336 | 0 | 0 | 0 | 0 | 0 | 0.63179 | 0.25197 | 24.1262 | 0 | 1.3193 | 2.1374 | 0 | 0 | 0 | 0 | 0
7.7026 | 0 | 0 | 0 | 0 | 0 | 0.86398 | 0.1987 | 13.2137 | 0 | 1.5393 | 3.3818 | 0 | 0 | 0 | 0 | 0
8.5674 | 0 | 0 | 0 | 0 | 0 | 0.87208 | 0.36313 | 25.5544 | 0 | 1.6509 | 2.9368 | 0 | 0 | 0 | 0 | 0
8.7382 | 0 | 0 | 0 | 0 | 0 | 0.74793 | 0.034262 | 0.873 | 0 | 1.3374 | 1.7685 | 0 | 0 | 0 | 0 | 0
9.1221 | 0 | 0 | 0 | 0 | 0 | 0.62369 | 0.030372 | 0 | 0 | 0 | 1.7685 | 0 | 0 | 0 | 0 | 0
9.4361 | 0 | 0 | 0 | 0 | 0 | 0.62369 | 0.030372 | 0 | 0 | 0 | 0.69979 | 0 | 0 | 0 | 0 | 0
9.7911 | 0 | 0 | 0 | 0 | 0 | 0.62369 | 0.030372 | 0 | 0 | 0 | 0.77592 | 0 | 0 | 0 | 0 | 0
10.0315 | 0 | 0 | 0 | 0 | 0 | 0.62369 | 0.030372 | 0 | 0 | 0 | 0.77592 | 0 | 0 | 0 | 0 | 0
10.1209 | 0 | 0 | 0 | 0 | 0 | 0.62369 | 0.030372 | 0 | 0 | 0 | 0.69979 | 0 | 0 | 0 | 0 | 0
10.0243 | 0 | 0 | 0 | 0 | 0 | 0.62369 | 0.030372 | 0 | 0 | 0 | 0.77592 | 0 | 0 | 0 | 0 | 0
9.6251 | 0 | 0 | 0 | 0 | 0 | 0.62369 | 0.030372 | 0 | 0 | 0 | 0.77592 | 0 | 0 | 0 | 0 | 0
7.2654 | 0 | 0 | 0 | 0 | 0 | 0.63999 | 0.038895 | 1.708 | 0 | 0.28584 | 2.7074 | 0 | 0 | 0 | 0 | 0
0 | 0 | 0 | 0 | 0 | 0 | 0.76696 | 0.041026 | 2.1351 | 0 | 1.1474 | 3.6132 | 0 | 1.5783 | 0 | 0 | 0
0 | 0 | 0 | 0 | 0 | 0 | 0.63179 | 0.055943 | 5.1241 | 0 | 2.0252 | 3.1935 | 0 | 0 | 0 | 0 | 0
0 | 0 | 0 | 0 | 0 | 0 | 0.63999 | 0.034633 | 0.85402 | 0 | 1.8526 | 3.0588 | 0 | 0 | 0 | 0 | 0
0 | 0 | 0 | 0 | 0 | 0 | 0.63179 | 0.030372 | 0 | 0 | 1.5682 | 3.0812 | 0 | 1.6123 | 0 | 0 | 0
0 | 0 | 0 | 0 | 0 | 0 | 0.75066 | 0.064466 | 6.8322 | 0 | 1.342 | 3.6161 | 0 | 0 | 0 | 0 | 0
0 | 0 | 0 | 0 | 0 | 0 | 0.63179 | 0.032502 | 0.42701 | 0 | 0.84072 | 0.69979 | 0 | 0 | 0 | 0 | 0
0 | 0 | 0 | 0 | 0 | 0 | 0.62369 | 0.030372 | 0 | 0 | 0 | 0.77592 | 0 | 0 | 0 | 0 | 0
0 | 0 | 0 | 0 | 0 | 0 | 0.62369 | 0.030372 | 0 | 0 | 0 | 0.77592 | 0 | 0 | 0 | 0 | 0
0 | 0 | 0 | 0 | 0 | 0 | 0.63999 | 0.032502 | 0.42701 | 0 | 0.71995 | 5.3221 | 0 | 0 | 0 | 0 | 0
0 | 0 | 0 | 0 | 0 | 0 | 0.86944 | 0.079383 | 9.8212 | 0 | 1.2806 | 5.0625 | 0 | 0 | 0 | 0 | 0
4.4267 | 0 | 0 | 0 | 0 | 0 | 0.86944 | 0.034633 | 0.85402 | 0 | 1.4712 | 4.3686 | 0 | 7.6615 | 0 | 0 | 0
6.7165 | 0 | 0 | 0 | 0 | 0 | 0.62369 | 0.22015 | 35.373 | 0 | 0.25912 | 2.0067 | 0 | 0 | 0 | 0 | 0
7.3108 | 0 | 0 | 0 | 0 | 0 | 0.63179 | 0.28367 | 29.3965 | 0 | 1.3193 | 2.1374 | 0 | 0 | 0 | 0 | 0
8.2023 | 0 | 0 | 0 | 0 | 0 | 0.86398 | 0.24745 | 21.5391 | 0 | 1.5393 | 3.3818 | 0 | 0 | 0 | 0 | 0
9.5925 | 0 | 0 | 0 | 0 | 0 | 0.87208 | 0.3729 | 25.9132 | 0 | 1.6509 | 2.9368 | 0 | 0 | 0 | 0 | 0
10.2001 | 0 | 0 | 0 | 0 | 0 | 0.74793 | 0.036764 | 1.281 | 0 | 1.3374 | 1.7685 | 0 | 0 | 0 | 0 | 0
11.0737 | 0 | 0 | 0 | 0 | 0 | 0.62369 | 0.030956 | 0 | 0 | 0.45212 | 1.7685 | 0 | 0 | 0 | 0 | 0
11.6223 | 0 | 0 | 0 | 0 | 0 | 0.62369 | 0.030956 | 0 | 0 | 0 | 0.69979 | 0 | 0 | 0 | 0 | 0
11.9884 | 0 | 0 | 0 | 0 | 0 | 0.62369 | 0.030956 | 0 | 0 | 0 | 0.77592 | 0 | 0 | 0 | 0 | 0
12.2728 | 0 | 0 | 0 | 0 | 0 | 0.62369 | 0.030956 | 0 | 0 | 0 | 0.77592 | 0 | 0 | 0 | 0 | 0
12.7639 | 0 | 0 | 0 | 0 | 0 | 0.62369 | 0.030956 | 0 | 0 | 0 | 0.69979 | 0 | 0 | 0 | 0 | 0
14.0994 | 0 | 0 | 0 | 0 | 0 | 0.62369 | 0.030956 | 0 | 0 | 0 | 0.77592 | 0 | 0 | 0 | 0 | 0
12.2321 | 0 | 0 | 0 | 0 | 0 | 0.75066 | 0.045873 | 3.0738 | 0 | 0.20329 | 3.4463 | 0 | 2.2536 | 0 | 0 | 0
9.7797 | 0 | 0 | 0 | 0 | 0 | 0.63999 | 0.035218 | 0.87823 | 0 | 0.9749 | 3.5809 | 0 | 0 | 0 | 0 | 0
6.4892 | 0 | 0 | 0 | 0 | 0 | 0.63999 | 0.030956 | 0 | 0 | 0.7012 | 1.9901 | 0 | 0 | 0 | 0 | 0
7.7281 | 0 | 0 | 0 | 0 | 0 | 0.62369 | 0.033087 | 0.43912 | 0 | 1.5563 | 3.865 | 0 | 0 | 0 | 0 | 0
7.7863 | 0 | 0 | 0 | 0 | 0 | 0.63179 | 0.030956 | 0 | 0 | 0.52601 | 0.69979 | 0 | 0 | 0 | 0 | 0
7.8932 | 0 | 0 | 0 | 0 | 0 | 0.62369 | 0.030956 | 0 | 0 | 0.040062 | 0.77592 | 0 | 1.6123 | 0 | 0 | 0
7.2054 | 0 | 0 | 0 | 0 | 0 | 0.75066 | 0.037349 | 1.3173 | 0 | 0.19158 | 3.6161 | 0 | 0 | 0 | 0 | 0
7.4799 | 0 | 0 | 0 | 0 | 0 | 0.63179 | 0.030956 | 0 | 0 | 0.43882 | 0.69979 | 0 | 0 | 0 | 0 | 0
7.6972 | 0 | 0 | 0 | 0 | 0 | 0.62369 | 0.030956 | 0 | 0 | 0.27878 | 0.77592 | 0 | 0 | 0 | 0 | 0
7.6762 | 0 | 0 | 0 | 0 | 0 | 0.62369 | 0.030956 | 0 | 0 | 0 | 0.77592 | 0 | 0 | 0 | 0 | 0
7.7134 | 0 | 0 | 0 | 0 | 0 | 0.63179 | 0.033087 | 0.43912 | 0 | 0.32736 | 0.69979 | 0 | 0 | 0 | 0 | 0
9.042 | 0 | 0 | 0 | 0 | 0 | 0.63179 | 0.030956 | 0 | 0 | 0.55005 | 2.9534 | 0 | 0 | 0 | 0 | 0
9.3542 | 0 | 0 | 0 | 0 | 0 | 0.86944 | 0.06292 | 6.5867 | 0 | 0.63905 | 5.3377 | 0 | 0 | 0 | 0 | 0
8.1328 | 0 | 0 | 0 | 0 | 0 | 0.86944 | 0.23139 | 37.2555 | 0 | 1.5292 | 1.8925 | 0 | 7.6615 | 0 | 0 | 0
8.5304 | 0 | 0 | 0 | 0 | 0 | 0.63179 | 0.24213 | 20.3128 | 0 | 0.52493 | 2.0584 | 0 | 0 | 0 | 0 | 0
8.7672 | 0 | 0 | 0 | 0 | 0 | 0.63179 | 0.2091 | 13.4033 | 0 | 1.4098 | 2.7757 | 0 | 0 | 0 | 0 | 0
9.0695 | 0 | 0 | 0 | 0 | 0 | 0.86398 | 0.33504 | 16.9767 | 0 | 1.6509 | 2.563 | 0 | 0 | 0 | 0 | 0
9.5607 | 0 | 0 | 0 | 0 | 0 | 0.88028 | 0.035218 | 0.87823 | 0 | 1.6866 | 2.6967 | 0 | 0 | 0 | 0 | 0
9.635 | 0 | 0 | 0 | 0 | 0 | 0.62369 | 0.03016 | 0 | 0 | 0.45212 | 1.7685 | 0 | 0 | 0 | 0 | 0
9.8429 | 0 | 0 | 0 | 0 | 0 | 0.62369 | 0.03016 | 0 | 0 | 0 | 0.69979 | 0 | 0 | 0 | 0 | 0
9.8472 | 0 | 0 | 0 | 0 | 0 | 0.62369 | 0.03016 | 0 | 0 | 0 | 0.77592 | 0 | 0 | 0 | 0 | 0
9.9579 | 0 | 0 | 0 | 0 | 0 | 0.62369 | 0.03016 | 0 | 0 | 0 | 0.77592 | 0 | 0 | 0 | 0 | 0
10.027 | 0 | 0 | 0 | 0 | 0 | 0.62369 | 0.03016 | 0 | 0 | 0 | 0.69979 | 0 | 0 | 0 | 0 | 0
10.532 | 0 | 0 | 0 | 0 | 0 | 0.62369 | 0.03016 | 0 | 0 | 0 | 0.77592 | 0 | 0 | 0 | 0 | 0
9.4974 | 0 | 0 | 0 | 0 | 0 | 0.75066 | 0.038684 | 1.7584 | 0 | 0.20329 | 3.4463 | 0 | 2.2536 | 0 | 0 | 0
9.0682 | 0 | 0 | 0 | 0 | 0 | 0.63999 | 0.036553 | 1.3188 | 0 | 0.9749 | 3.5809 | 0 | 0 | 0 | 0 | 0
7.9575 | 0 | 0 | 0 | 0 | 0 | 0.63999 | 0.03016 | 0 | 0 | 0.7012 | 1.9901 | 0 | 0 | 0 | 0 | 0
7.9095 | 0 | 0 | 0 | 0 | 0 | 0.62369 | 0.03016 | 0 | 0 | 1.5563 | 3.865 | 0 | 0 | 0 | 0 | 0
7.3186 | 0 | 0 | 0 | 0 | 0 | 0.63179 | 0.03016 | 0 | 0 | 0.52601 | 0.69979 | 0 | 0 | 0 | 0 | 0
6.7201 | 0 | 0 | 0 | 0 | 0 | 0.62369 | 0.03016 | 0 | 0 | 0.040062 | 0.77592 | 0 | 1.6123 | 0 | 0 | 0
6.1125 | 0 | 0 | 0 | 0 | 0 | 0.75066 | 0.03016 | 0 | 0 | 0.19158 | 3.6161 | 0 | 0 | 0 | 0 | 0
6.2382 | 0 | 0 | 0 | 0 | 0 | 0.63179 | 0.03016 | 0 | 0 | 0.43882 | 0.69979 | 0 | 0 | 0 | 0 | 0
6.2508 | 0 | 0 | 0 | 0 | 0 | 0.62369 | 0.03016 | 0 | 0 | 0.27878 | 0.77592 | 0 | 0 | 0 | 0 | 0
6.0411 | 0 | 0 | 0 | 0 | 0 | 0.62369 | 0.03016 | 0 | 0 | 0 | 0.77592 | 0 | 0 | 0 | 0 | 0
6.1312 | 0 | 0 | 0 | 0 | 0 | 0.63179 | 0.03016 | 0 | 0 | 0.32736 | 0.69979 | 0 | 0 | 0 | 0 | 0
6.8625 | 0 | 0 | 0 | 0 | 0 | 0.63179 | 0.03016 | 0 | 0 | 0.55005 | 2.9534 | 0 | 0 | 0 | 0 | 0
6.9998 | 0 | 0 | 0 | 0 | 0 | 0.86944 | 0.047208 | 3.5167 | 0 | 0.63905 | 5.3377 | 0 | 0 | 0 | 0 | 0
6.4446 | 0 | 0 | 0 | 0 | 0 | 0.86944 | 0.21994 | 35.0421 | 0 | 1.5292 | 1.8925 | 0 | 7.6615 | 0 | 0 | 0
6.6868 | 0 | 0 | 0 | 0 | 0 | 0.63179 | 0.22386 | 18.1968 | 0 | 0.52493 | 2.0584 | 0 | 0 | 0 | 0 | 0
6.7498 | 0 | 0 | 0 | 0 | 0 | 0.63179 | 0.18551 | 10.2841 | 0 | 1.4098 | 2.7757 | 0 | 0 | 0 | 0 | 0
6.9981 | 0 | 0 | 0 | 0 | 0 | 0.86398 | 0.27906 | 9.0632 | 0 | 1.6509 | 2.563 | 0 | 0 | 0 | 0 | 0
7.3732 | 0 | 0 | 0 | 0 | 0 | 0.88028 | 0.032291 | 0.43959 | 0 | 1.6866 | 2.6967 | 0 | 0 | 0 | 0 | 0
7.4313 | 0 | 0 | 0 | 0 | 0 | 0.62369 | 0.029763 | 0 | 0 | 0.45212 | 1.7685 | 0 | 0 | 0 | 0 | 0
7.6984 | 0 | 0 | 0 | 0 | 0 | 0.62369 | 0.029763 | 0 | 0 | 0 | 0.69979 | 0 | 0 | 0 | 0 | 0
7.9858 | 0 | 0 | 0 | 0 | 0 | 0.62369 | 0.029763 | 0 | 0 | 0 | 0.77592 | 0 | 0 | 0 | 0 | 0
8.0059 | 0 | 0 | 0 | 0 | 0 | 0.62369 | 0.029763 | 0 | 0 | 0 | 0.77592 | 0 | 0 | 0 | 0 | 0
8.2949 | 0 | 0 | 0 | 0 | 0 | 0.62369 | 0.029763 | 0 | 0 | 0 | 0.69979 | 0 | 0 | 0 | 0 | 0
8.5382 | 0 | 0 | 0 | 0 | 0 | 0.62369 | 0.029763 | 0 | 0 | 0 | 0.77592 | 0 | 0 | 0 | 0 | 0
7.5644 | 0 | 0 | 0 | 0 | 0 | 0.75066 | 0.044679 | 2.9946 | 0 | 0.20329 | 3.4463 | 0 | 2.2536 | 0 | 0 | 0
7.2306 | 0 | 0 | 0 | 0 | 0 | 0.63999 | 0.034025 | 0.85561 | 0 | 0.9749 | 3.5809 | 0 | 0 | 0 | 0 | 0
6.7139 | 0 | 0 | 0 | 0 | 0 | 0.63999 | 0.029763 | 0 | 0 | 0.7012 | 1.9901 | 0 | 0 | 0 | 0 | 0
6.6665 | 0 | 0 | 0 | 0 | 0 | 0.62369 | 0.031894 | 0.42781 | 0 | 1.5563 | 3.865 | 0 | 0 | 0 | 0 | 0
6.2115 | 0 | 0 | 0 | 0 | 0 | 0.63179 | 0.029763 | 0 | 0 | 0.52601 | 0.69979 | 0 | 0 | 0 | 0 | 0
5.6739 | 0 | 0 | 0 | 0 | 0 | 0.62369 | 0.029763 | 0 | 0 | 0.040062 | 0.77592 | 0 | 1.6123 | 0 | 0 | 0
5.4422 | 0 | 0 | 0 | 0 | 0 | 0.75066 | 0.036156 | 1.2834 | 0 | 0.19158 | 3.6161 | 0 | 0 | 0 | 0 | 0
5.5147 | 0 | 0 | 0 | 0 | 0 | 0.63179 | 0.029763 | 0 | 0 | 0.43882 | 0.69979 | 0 | 0 | 0 | 0 | 0
5.5776 | 0 | 0 | 0 | 0 | 0 | 0.62369 | 0.029763 | 0 | 0 | 0.27878 | 0.77592 | 0 | 0 | 0 | 0 | 0
5.6825 | 0 | 0 | 0 | 0 | 0 | 0.62369 | 0.029763 | 0 | 0 | 0 | 0.77592 | 0 | 0 | 0 | 0 | 0
6.0567 | 0 | 0 | 0 | 0 | 0 | 0.63179 | 0.031894 | 0.42781 | 0 | 0.32736 | 0.69979 | 0 | 0 | 0 | 0 | 0
6.5962 | 0 | 0 | 0 | 0 | 0 | 0.63179 | 0.029763 | 0 | 0 | 0.55005 | 2.9534 | 0 | 0 | 0 | 0 | 0
6.7659 | 0 | 0 | 0 | 0 | 0 | 0.86944 | 0.061727 | 6.4171 | 0 | 0.63905 | 5.3377 | 0 | 0 | 0 | 0 | 0
6.1931 | 0 | 0 | 0 | 0 | 0 | 0.86944 | 0.2302 | 36.8639 | 0 | 1.5292 | 1.8925 | 0 | 7.6615 | 0 | 0 | 0
6.4464 | 0 | 0 | 0 | 0 | 0 | 0.63179 | 0.22917 | 19.5755 | 0 | 0.52493 | 2.0584 | 0 | 0 | 0 | 0 | 0
6.576 | 0 | 0 | 0 | 0 | 0 | 0.63179 | 0.19614 | 12.8556 | 0 | 1.4098 | 2.7757 | 0 | 0 | 0 | 0 | 0
6.7673 | 0 | 0 | 0 | 0 | 0 | 0.86398 | 0.31032 | 16.0301 | 0 | 1.6509 | 2.563 | 0 | 0 | 0 | 0 | 0
7.3286 | 0 | 0 | 0 | 0 | 0 | 0.88028 | 0.034025 | 0.85561 | 0 | 1.6866 | 2.6967 | 0 | 0 | 0 | 0 | 0
7.4528 | 0 | 0 | 0 | 0 | 0 | 0.62369 | 0.030672 | 0 | 0 | 0.45212 | 1.7685 | 0 | 0 | 0 | 0 | 0
7.8628 | 0 | 0 | 0 | 0 | 0 | 0.62369 | 0.030672 | 0 | 0 | 0 | 0.69979 | 0 | 0 | 0 | 0 | 0
8.3892 | 0 | 0 | 0 | 0 | 0 | 0.62369 | 0.030672 | 0 | 0 | 0 | 0.77592 | 0 | 0 | 0 | 0 | 0
8.6585 | 0 | 0 | 0 | 0 | 0 | 0.62369 | 0.030672 | 0 | 0 | 0 | 0.77592 | 0 | 0 | 0 | 0 | 0
8.8856 | 0 | 0 | 0 | 0 | 0 | 0.62369 | 0.030672 | 0 | 0 | 0 | 0.69979 | 0 | 0 | 0 | 0 | 0
9.7635 | 0 | 0 | 0 | 0 | 0 | 0.62369 | 0.030672 | 0 | 0 | 0 | 0.77592 | 0 | 0 | 0 | 0 | 0
8.7761 | 0 | 0 | 0 | 0 | 0 | 0.75066 | 0.045588 | 2.9789 | 0 | 0.20329 | 3.4463 | 0 | 2.2536 | 0 | 0 | 0
7.9495 | 0 | 0 | 0 | 0 | 0 | 0.63999 | 0.034934 | 0.8511 | 0 | 0.9749 | 3.5809 | 0 | 0 | 0 | 0 | 0
6.7444 | 0 | 0 | 0 | 0 | 0 | 0.63999 | 0.030672 | 0 | 0 | 0.7012 | 1.9901 | 0 | 0 | 0 | 0 | 0
6.52 | 0 | 0 | 0 | 0 | 0 | 0.62369 | 0.032803 | 0.42555 | 0 | 1.5563 | 3.865 | 0 | 0 | 0 | 0 | 0
6.5044 | 0 | 0 | 0 | 0 | 0 | 0.63179 | 0.030672 | 0 | 0 | 0.52601 | 0.69979 | 0 | 0 | 0 | 0 | 0
6.6894 | 0 | 0 | 0 | 0 | 0 | 0.62369 | 0.030672 | 0 | 0 | 0.040062 | 0.77592 | 0 | 1.6123 | 0 | 0 | 0
6.1467 | 0 | 0 | 0 | 0 | 0 | 0.75066 | 0.037065 | 1.2767 | 0 | 0.19158 | 3.6161 | 0 | 0 | 0 | 0 | 0
6.0554 | 0 | 0 | 0 | 0 | 0 | 0.63179 | 0.030672 | 0 | 0 | 0.43882 | 0.69979 | 0 | 0 | 0 | 0 | 0
4.427 | 0 | 0 | 0 | 0 | 0 | 0.62369 | 0.030672 | 0 | 0 | 0.27878 | 0.77592 | 0 | 0 | 0 | 0 | 0
6.0858 | 0 | 0 | 0 | 0 | 0 | 0.62369 | 0.030672 | 0 | 0 | 0 | 0.77592 | 0 | 0 | 0 | 0 | 0
6.9469 | 0 | 0 | 0 | 0 | 0 | 0.63179 | 0.032803 | 0.42555 | 0 | 0.32736 | 0.69979 | 0 | 0 | 0 | 0 | 0
9.3544 | 0 | 0 | 0 | 0 | 0 | 0.63179 | 0.030672 | 0 | 0 | 0.55005 | 2.9534 | 0 | 0 | 0 | 0 | 0
10.2769 | 0 | 0 | 0 | 0 | 0 | 0.86944 | 0.062636 | 6.3833 | 0 | 0.63905 | 5.3377 | 0 | 0 | 0 | 0 | 0
9.0473 | 0 | 0 | 0 | 0 | 0 | 0.86944 | 0.2311 | 36.1983 | 0 | 1.5292 | 1.8925 | 0 | 7.6615 | 0 | 0 | 0
9.7066 | 0 | 0 | 0 | 0 | 0 | 0.63179 | 0.23928 | 19.7006 | 0 | 0.52493 | 2.0584 | 0 | 0 | 0 | 0 | 0
9.9445 | 0 | 0 | 0 | 0 | 0 | 0.63179 | 0.20626 | 13.0069 | 0 | 1.4098 | 2.7757 | 0 | 0 | 0 | 0 | 0
10.4246 | 0 | 0 | 0 | 0 | 0 | 0.86398 | 0.32963 | 16.4666 | 0 | 1.6509 | 2.563 | 0 | 0 | 0 | 0 | 0
11.4492 | 0 | 0 | 0 | 0 | 0 | 0.88028 | 0.034934 | 0.8511 | 0 | 1.6866 | 2.6967 | 0 | 0 | 0 | 0 | 0
11.5447 | 0 | 0 | 0 | 0 | 0 | 0.62369 | 0.031242 | 0 | 0 | 0.45212 | 1.7685 | 0 | 0 | 0 | 0 | 0
11.6572 | 0 | 0 | 0 | 0 | 0 | 0.62369 | 0.031242 | 0 | 0 | 0 | 0.69979 | 0 | 0 | 0 | 0 | 0
12.0855 | 0 | 0 | 0 | 0 | 0 | 0.62369 | 0.031242 | 0 | 0 | 0 | 0.77592 | 0 | 0 | 0 | 0 | 0
12.1469 | 0 | 0 | 0 | 0 | 0 | 0.62369 | 0.031242 | 0 | 0 | 0 | 0.77592 | 0 | 0 | 0 | 0 | 0
12.4675 | 0 | 0 | 0 | 0 | 0 | 0.62369 | 0.031242 | 0 | 0 | 0 | 0.69979 | 0 | 0 | 0 | 0 | 0
13.742 | 0 | 0 | 0 | 0 | 0 | 0.62369 | 0.031242 | 0 | 0 | 0 | 0.77592 | 0 | 0 | 0 | 0 | 0
11.8773 | 0 | 0 | 0 | 0 | 0 | 0.75066 | 0.046158 | 2.9927 | 0 | 0.20329 | 3.4463 | 0 | 2.2536 | 0 | 0 | 0
10.2557 | 0 | 0 | 0 | 0 | 0 | 0.63999 | 0.035504 | 0.85506 | 0 | 0.9749 | 3.5809 | 0 | 0 | 0 | 0 | 0
7.1727 | 0 | 0 | 0 | 0 | 0 | 0.63999 | 0.031242 | 0 | 0 | 0.7012 | 1.9901 | 0 | 0 | 0 | 0 | 0
7.9924 | 0 | 0 | 0 | 0 | 0 | 0.62369 | 0.033373 | 0.42753 | 0 | 1.5563 | 3.865 | 0 | 0 | 0 | 0 | 0
6.782 | 0 | 0 | 0 | 0 | 0 | 0.63179 | 0.031242 | 0 | 0 | 0.52601 | 0.69979 | 0 | 0 | 0 | 0 | 0
6.67 | 0 | 0 | 0 | 0 | 0 | 0.62369 | 0.031242 | 0 | 0 | 0.040062 | 0.77592 | 0 | 1.6123 | 0 | 0 | 0
6.2508 | 0 | 0 | 0 | 0 | 0 | 0.75066 | 0.037635 | 1.2826 | 0 | 0.19158 | 3.6161 | 0 | 0 | 0 | 0 | 0
6.6335 | 0 | 0 | 0 | 0 | 0 | 0.63179 | 0.031242 | 0 | 0 | 0.43882 | 0.69979 | 0 | 0 | 0 | 0 | 0
6.2758 | 0 | 0 | 0 | 0 | 0 | 0.62369 | 0.031242 | 0 | 0 | 0.27878 | 0.77592 | 0 | 0 | 0 | 0 | 0
6.3543 | 0 | 0 | 0 | 0 | 0 | 0.62369 | 0.031242 | 0 | 0 | 0 | 0.77592 | 0 | 0 | 0 | 0 | 0
7.2986 | 0 | 0 | 0 | 0 | 0 | 0.63179 | 0.033373 | 0.42753 | 0 | 0.32736 | 0.69979 | 0 | 0 | 0 | 0 | 0
10.0517 | 0 | 0 | 0 | 0 | 0 | 0.63179 | 0.031242 | 0 | 0 | 0.55005 | 2.9534 | 0 | 0 | 0 | 0 | 0
11.0887 | 0 | 0 | 0 | 0 | 0 | 0.86944 | 0.063206 | 6.413 | 0 | 0.63905 | 5.3377 | 0 | 0 | 0 | 0 | 0
9.7192 | 0 | 0 | 0 | 0 | 0 | 0.86944 | 0.23167 | 36.0829 | 0 | 1.5292 | 1.8925 | 0 | 7.6615 | 0 | 0 | 0
10.31 | 0 | 0 | 0 | 0 | 0 | 0.63179 | 0.24499 | 19.9006 | 0 | 0.52493 | 2.0584 | 0 | 0 | 0 | 0 | 0
10.7616 | 0 | 0 | 0 | 0 | 0 | 0.63179 | 0.21196 | 13.17 | 0 | 1.4098 | 2.7757 | 0 | 0 | 0 | 0 | 0
11.3331 | 0 | 0 | 0 | 0 | 0 | 0.86398 | 0.34048 | 16.7997 | 0 | 1.6509 | 2.563 | 0 | 0 | 0 | 0 | 0
12.1639 | 0 | 0 | 0 | 0 | 0 | 0.88028 | 0.035504 | 0.85506 | 0 | 1.6866 | 2.6967 | 0 | 0 | 0 | 0 | 0
12.5432 | 0 | 0 | 0 | 0 | 0 | 0.62369 | 0.031155 | 0 | 0 | 0 | 1.7685 | 0 | 0 | 0 | 0 | 0
12.7196 | 0 | 0 | 0 | 0 | 0 | 0.62369 | 0.031155 | 0 | 0 | 0 | 0.69979 | 0 | 0 | 0 | 0 | 0
12.8189 | 0 | 0 | 0 | 0 | 0 | 0.62369 | 0.031155 | 0 | 0 | 0 | 0.77592 | 0 | 0 | 0 | 0 | 0
12.9917 | 0 | 0 | 0 | 0 | 0 | 0.62369 | 0.031155 | 0 | 0 | 0 | 0.77592 | 0 | 0 | 0 | 0 | 0
13.1029 | 0 | 0 | 0 | 0 | 0 | 0.62369 | 0.031155 | 0 | 0 | 0 | 0.69979 | 0 | 0 | 0 | 0 | 0
13.2064 | 0 | 0 | 0 | 0 | 0 | 0.62369 | 0.031155 | 0 | 0 | 0 | 0.77592 | 0 | 0 | 0 | 0 | 0
13.135 | 0 | 0 | 0 | 0 | 0 | 0.62369 | 0.031155 | 0 | 0 | 0 | 0.77592 | 0 | 0 | 0 | 0 | 0
12.4363 | 0 | 0 | 0 | 0 | 0 | 0.63999 | 0.035417 | 0.84951 | 0 | 0.28584 | 2.7074 | 0 | 0 | 0 | 0 | 0
9.8223 | 0 | 0 | 0 | 0 | 0 | 0.76696 | 0.037548 | 1.2743 | 0 | 1.1474 | 3.6132 | 0 | 1.5783 | 0 | 0 | 0
8.4766 | 0 | 0 | 0 | 0 | 0 | 0.63179 | 0.035417 | 0.84951 | 0 | 2.0252 | 3.1935 | 0 | 0 | 0 | 0 | 0
6.1513 | 0 | 0 | 0 | 0 | 0 | 0.63999 | 0.035417 | 0.84951 | 0 | 1.8526 | 3.0588 | 0 | 0 | 0 | 0 | 0
6.5474 | 0 | 0 | 0 | 0 | 0 | 0.63179 | 0.031155 | 0 | 0 | 1.5682 | 3.0812 | 0 | 1.6123 | 0 | 0 | 0
7.0647 | 0 | 0 | 0 | 0 | 0 | 0.75066 | 0.06525 | 6.7961 | 0 | 1.342 | 3.6161 | 0 | 0 | 0 | 0 | 0
7.6258 | 0 | 0 | 0 | 0 | 0 | 0.63179 | 0.033286 | 0.42475 | 0 | 0.84072 | 0.69979 | 0 | 0 | 0 | 0 | 0
8.0531 | 0 | 0 | 0 | 0 | 0 | 0.62369 | 0.031155 | 0 | 0 | 0 | 0.77592 | 0 | 0 | 0 | 0 | 0
7.9389 | 0 | 0 | 0 | 0 | 0 | 0.62369 | 0.031155 | 0 | 0 | 0 | 0.77592 | 0 | 0 | 0 | 0 | 0
9.3719 | 0 | 0 | 0 | 0 | 0 | 0.63999 | 0.033286 | 0.42475 | 0 | 0.71995 | 5.3221 | 0 | 0 | 0 | 0 | 0
9.9865 | 0 | 0 | 0 | 0 | 0 | 0.86944 | 0.067381 | 7.2208 | 0 | 1.2806 | 5.0625 | 0 | 0 | 0 | 0 | 0
9.0114 | 0 | 0 | 0 | 0 | 0 | 0.86944 | 0.048203 | 3.398 | 0 | 1.4712 | 4.3686 | 0 | 7.6615 | 0 | 0 | 0
9.0941 | 0 | 0 | 0 | 0 | 0 | 0.62369 | 0.22093 | 34.2071 | 0 | 0.25912 | 2.0067 | 0 | 0 | 0 | 0 | 0
9.3476 | 0 | 0 | 0 | 0 | 0 | 0.63179 | 0.26437 | 23.7835 | 0 | 1.3193 | 2.1374 | 0 | 0 | 0 | 0 | 0
9.5921 | 0 | 0 | 0 | 0 | 0 | 0.86398 | 0.2111 | 13.1646 | 0 | 1.5393 | 3.3818 | 0 | 0 | 0 | 0 | 0
10.3852 | 0 | 0 | 0 | 0 | 0 | 0.87208 | 0.38678 | 25.4797 | 0 | 1.6509 | 2.9368 | 0 | 0 | 0 | 0 | 0
10.3771 | 0 | 0 | 0 | 0 | 0 | 0.74793 | 0.035417 | 0.84951 | 0 | 1.3374 | 1.7685 | 0 | 0 | 0 | 0 | 0
10.6189 | 0 | 0 | 0 | 0 | 0 | 0.62369 | 0.031201 | 0 | 0 | 0 | 1.7685 | 0 | 0 | 0 | 0 | 0
10.5044 | 0 | 0 | 0 | 0 | 0 | 0.62369 | 0.031201 | 0 | 0 | 0 | 0.69979 | 0 | 0 | 0 | 0 | 0
10.753 | 0 | 0 | 0 | 0 | 0 | 0.62369 | 0.031201 | 0 | 0 | 0 | 0.77592 | 0 | 0 | 0 | 0 | 0
10.9878 | 0 | 0 | 0 | 0 | 0 | 0.62369 | 0.031201 | 0 | 0 | 0 | 0.77592 | 0 | 0 | 0 | 0 | 0
11.3815 | 0 | 0 | 0 | 0 | 0 | 0.62369 | 0.031201 | 0 | 0 | 0 | 0.69979 | 0 | 0 | 0 | 0 | 0
11.6629 | 0 | 0 | 0 | 0 | 0 | 0.62369 | 0.031201 | 0 | 0 | 0 | 0.77592 | 0 | 0 | 0 | 0 | 0
11.1549 | 0 | 0 | 0 | 0 | 0 | 0.63179 | 0.037594 | 1.3154 | 0 | 0.20329 | 1.6514 | 0 | 0 | 0 | 0 | 0
8.3838 | 0 | 0 | 0 | 0 | 0 | 0.63179 | 0.037594 | 1.3154 | 0 | 0.54745 | 3.2149 | 0 | 0 | 0 | 0 | 0
0 | 0 | 0 | 0 | 0 | 0 | 0.89384 | 0.065296 | 7.0156 | 0 | 1.4507 | 4.4916 | 0 | 1.5783 | 0 | 0 | 0
4.8623 | 0 | 0 | 0 | 0 | 0 | 0.62369 | 0.031201 | 0 | 0 | 0.58363 | 0.77592 | 0 | 0 | 0 | 0 | 0
4.817 | 0 | 0 | 0 | 0 | 0 | 0.62369 | 0.031201 | 0 | 0 | 0 | 0.69979 | 0 | 0 | 0 | 0 | 0
4.8733 | 0 | 0 | 0 | 0 | 0 | 0.62369 | 0.031201 | 0 | 0 | 0 | 0.77592 | 0 | 0 | 0 | 0 | 0
4.8759 | 0 | 0 | 0 | 0 | 0 | 0.62369 | 0.031201 | 0 | 0 | 0 | 0.77592 | 0 | 0 | 0 | 0 | 0
4.8575 | 0 | 0 | 0 | 0 | 0 | 0.62369 | 0.031201 | 0 | 0 | 0 | 0.69979 | 0 | 0 | 0 | 0 | 0
3.3099 | 0 | 0 | 0 | 0 | 0 | 0.62369 | 0.031201 | 0 | 0 | 0 | 0.77592 | 0 | 0 | 0 | 0 | 0
3.3434 | 0 | 0 | 0 | 0 | 0 | 0.62369 | 0.031201 | 0 | 0 | 0 | 0.77592 | 0 | 0 | 0 | 0 | 0
8.1001 | 0 | 0 | 0 | 0 | 0 | 0.62369 | 0.031201 | 0 | 0 | 0 | 0.69979 | 0 | 0 | 0 | 0 | 0
10.1076 | 0 | 0 | 0 | 0 | 0 | 0.62369 | 0.031201 | 0 | 0 | 0 | 0.77592 | 0 | 0 | 0 | 0 | 0
9.6668 | 0 | 0 | 0 | 0 | 0 | 0.62369 | 0.031201 | 0 | 0 | 0 | 0.77592 | 0 | 0 | 0 | 0 | 0
10.2656 | 0 | 0 | 0 | 0 | 0 | 0.62369 | 0.031201 | 0 | 0 | 0 | 0.69979 | 0 | 0 | 0 | 0 | 0
10.9394 | 0 | 0 | 0 | 0 | 0 | 0.63999 | 0.079147 | 8.7457 | 0 | 0.35176 | 4.515 | 0 | 0 | 0 | 0 | 0
11.5319 | 0 | 0 | 0 | 0 | 0 | 0.63179 | 0.092998 | 11.4714 | 0 | 0.93561 | 4.3403 | 0 | 0 | 0 | 0 | 0
12.7451 | 0 | 0 | 0 | 0 | 0 | 0.75603 | 0.13668 | 19.3401 | 0 | 1.6509 | 0.93598 | 0 | 0 | 0 | 0 | 0
12.9716 | 0 | 0 | 0 | 0 | 0 | 0.86398 | 0.035463 | 0.87695 | 0 | 1.3523 | 2.644 | 0 | 0 | 0 | 0 | 0
13.3925 | 0 | 0 | 0 | 0 | 0 | 0.62369 | 0.031543 | 0 | 0 | 0.45212 | 1.7685 | 0 | 0 | 0 | 0 | 0
13.7417 | 0 | 0 | 0 | 0 | 0 | 0.62369 | 0.031543 | 0 | 0 | 0 | 0.69979 | 0 | 0 | 0 | 0 | 0
14.0275 | 0 | 0 | 0 | 0 | 0 | 0.62369 | 0.031543 | 0 | 0 | 0 | 0.77592 | 0 | 0 | 0 | 0 | 0
14.2376 | 0 | 0 | 0 | 0 | 0 | 0.62369 | 0.031543 | 0 | 0 | 0 | 0.77592 | 0 | 0 | 0 | 0 | 0
14.4381 | 0 | 0 | 0 | 0 | 0 | 0.62369 | 0.031543 | 0 | 0 | 0 | 0.69979 | 0 | 0 | 0 | 0 | 0
15.6102 | 0 | 0 | 0 | 0 | 0 | 0.62369 | 0.031543 | 0 | 0 | 0 | 0.77592 | 0 | 0 | 0 | 0 | 0
13.7181 | 0 | 0 | 0 | 0 | 0 | 0.75066 | 0.04646 | 3.0439 | 0 | 0.20329 | 3.4463 | 0 | 2.2536 | 0 | 0 | 0
13.0809 | 0 | 0 | 0 | 0 | 0 | 0.63999 | 0.035805 | 0.86968 | 0 | 0.9749 | 3.5809 | 0 | 0 | 0 | 0 | 0
11.4744 | 0 | 0 | 0 | 0 | 0 | 0.63999 | 0.031543 | 0 | 0 | 0.7012 | 1.9901 | 0 | 0 | 0 | 0 | 0
9.116 | 0 | 0 | 0 | 0 | 0 | 0.62369 | 0.033674 | 0.43484 | 0 | 1.5563 | 3.865 | 0 | 0 | 0 | 0 | 0
7.1896 | 0 | 0 | 0 | 0 | 0 | 0.63179 | 0.031543 | 0 | 0 | 0.52601 | 0.69979 | 0 | 0 | 0 | 0 | 0
6.7863 | 0 | 0 | 0 | 0 | 0 | 0.62369 | 0.031543 | 0 | 0 | 0.040062 | 0.77592 | 0 | 1.6123 | 0 | 0 | 0
4.9645 | 0 | 0 | 0 | 0 | 0 | 0.75066 | 0.037936 | 1.3045 | 0 | 0.19158 | 3.6161 | 0 | 0 | 0 | 0 | 0
5.9861 | 0 | 0 | 0 | 0 | 0 | 0.63179 | 0.031543 | 0 | 0 | 0.43882 | 0.69979 | 0 | 0 | 0 | 0 | 0
6.552 | 0 | 0 | 0 | 0 | 0 | 0.62369 | 0.031543 | 0 | 0 | 0.27878 | 0.77592 | 0 | 0 | 0 | 0 | 0
7.7469 | 0 | 0 | 0 | 0 | 0 | 0.62369 | 0.031543 | 0 | 0 | 0 | 0.77592 | 0 | 0 | 0 | 0 | 0
7.9978 | 0 | 0 | 0 | 0 | 0 | 0.63179 | 0.033674 | 0.43484 | 0 | 0.32736 | 0.69979 | 0 | 0 | 0 | 0 | 0
10.4332 | 0 | 0 | 0 | 0 | 0 | 0.63179 | 0.031543 | 0 | 0 | 0.55005 | 2.9534 | 0 | 0 | 0 | 0 | 0
11.5789 | 0 | 0 | 0 | 0 | 0 | 0.86944 | 0.063507 | 6.5226 | 0 | 0.63905 | 5.3377 | 0 | 0 | 0 | 0 | 0
10.3568 | 0 | 0 | 0 | 0 | 0 | 0.86944 | 0.23198 | 36.5711 | 0 | 1.5292 | 1.8925 | 0 | 7.6615 | 0 | 0 | 0
11.0747 | 0 | 0 | 0 | 0 | 0 | 0.63179 | 0.24801 | 20.2606 | 0 | 0.52493 | 2.0584 | 0 | 0 | 0 | 0 | 0
11.4992 | 0 | 0 | 0 | 0 | 0 | 0.63179 | 0.21498 | 13.4122 | 0 | 1.4098 | 2.7757 | 0 | 0 | 0 | 0 | 0
12.0176 | 0 | 0 | 0 | 0 | 0 | 0.86398 | 0.34621 | 17.1463 | 0 | 1.6509 | 2.563 | 0 | 0 | 0 | 0 | 0
13.0433 | 0 | 0 | 0 | 0 | 0 | 0.88028 | 0.035805 | 0.86968 | 0 | 1.6866 | 2.6967 | 0 | 0 | 0 | 0 | 0
13.4064 | 0 | 0 | 0 | 0 | 0 | 0.62369 | 0.031529 | 0 | 0 | 0.45212 | 1.7685 | 0 | 0 | 0 | 0 | 0
13.9791 | 0 | 0 | 0 | 0 | 0 | 0.62369 | 0.031529 | 0 | 0 | 0 | 0.69979 | 0 | 0 | 0 | 0 | 0
14.1953 | 0 | 0 | 0 | 0 | 0 | 0.62369 | 0.031529 | 0 | 0 | 0 | 0.77592 | 0 | 0 | 0 | 0 | 0
14.484 | 0 | 0 | 0 | 0 | 0 | 0.62369 | 0.031529 | 0 | 0 | 0 | 0.77592 | 0 | 0 | 0 | 0 | 0
14.5422 | 0 | 0 | 0 | 0 | 0 | 0.62369 | 0.031529 | 0 | 0 | 0 | 0.69979 | 0 | 0 | 0 | 0 | 0
15.6966 | 0 | 0 | 0 | 0 | 0 | 0.62369 | 0.031529 | 0 | 0 | 0 | 0.77592 | 0 | 0 | 0 | 0 | 0
12.84 | 0 | 0 | 0 | 0 | 0 | 0.75066 | 0.040053 | 1.786 | 0 | 0.20329 | 3.4463 | 0 | 2.2536 | 0 | 0 | 0
9.6334 | 0 | 0 | 0 | 0 | 0 | 0.63999 | 0.037922 | 1.3395 | 0 | 0.9749 | 3.5809 | 0 | 0 | 0 | 0 | 0
6.2799 | 0 | 0 | 0 | 0 | 0 | 0.63999 | 0.031529 | 0 | 0 | 0.7012 | 1.9901 | 0 | 0 | 0 | 0 | 0
5.0947 | 0 | 0 | 0 | 0 | 0 | 0.62369 | 0.031529 | 0 | 0 | 1.5563 | 3.865 | 0 | 0 | 0 | 0 | 0
4.9006 | 0 | 0 | 0 | 0 | 0 | 0.63179 | 0.031529 | 0 | 0 | 0.52601 | 0.69979 | 0 | 0 | 0 | 0 | 0
6.4397 | 0 | 0 | 0 | 0 | 0 | 0.62369 | 0.031529 | 0 | 0 | 0.040062 | 0.77592 | 0 | 1.6123 | 0 | 0 | 0
6.5661 | 0 | 0 | 0 | 0 | 0 | 0.75066 | 0.031529 | 0 | 0 | 0.19158 | 3.6161 | 0 | 0 | 0 | 0 | 0
6.3054 | 0 | 0 | 0 | 0 | 0 | 0.63179 | 0.031529 | 0 | 0 | 0.43882 | 0.69979 | 0 | 0 | 0 | 0 | 0
6.3635 | 0 | 0 | 0 | 0 | 0 | 0.62369 | 0.031529 | 0 | 0 | 0.27878 | 0.77592 | 0 | 0 | 0 | 0 | 0
7.2638 | 0 | 0 | 0 | 0 | 0 | 0.62369 | 0.031529 | 0 | 0 | 0 | 0.77592 | 0 | 0 | 0 | 0 | 0
7.5098 | 0 | 0 | 0 | 0 | 0 | 0.63179 | 0.031529 | 0 | 0 | 0.32736 | 0.69979 | 0 | 0 | 0 | 0 | 0
11.1223 | 0 | 0 | 0 | 0 | 0 | 0.63179 | 0.031529 | 0 | 0 | 0.55005 | 2.9534 | 0 | 0 | 0 | 0 | 0
12.3717 | 0 | 0 | 0 | 0 | 0 | 0.86944 | 0.048577 | 3.572 | 0 | 0.63905 | 5.3377 | 0 | 0 | 0 | 0 | 0
10.9962 | 0 | 0 | 0 | 0 | 0 | 0.86944 | 0.22131 | 34.8899 | 0 | 1.5292 | 1.8925 | 0 | 7.6615 | 0 | 0 | 0
11.6987 | 0 | 0 | 0 | 0 | 0 | 0.63179 | 0.23828 | 18.7624 | 0 | 0.52493 | 2.0584 | 0 | 0 | 0 | 0 | 0
12.1195 | 0 | 0 | 0 | 0 | 0 | 0.63179 | 0.19993 | 10.7254 | 0 | 1.4098 | 2.7757 | 0 | 0 | 0 | 0 | 0
12.7337 | 0 | 0 | 0 | 0 | 0 | 0.86398 | 0.30652 | 9.936 | 0 | 1.6509 | 2.563 | 0 | 0 | 0 | 0 | 0
13.8089 | 0 | 0 | 0 | 0 | 0 | 0.88028 | 0.03366 | 0.4465 | 0 | 1.6866 | 2.6967 | 0 | 0 | 0 | 0 | 0
14.1473 | 0 | 0 | 0 | 0 | 0 | 0.62369 | 0.031658 | 0 | 0 | 0.45212 | 1.7685 | 0 | 0 | 0 | 0 | 0
14.4705 | 0 | 0 | 0 | 0 | 0 | 0.62369 | 0.031658 | 0 | 0 | 0 | 0.69979 | 0 | 0 | 0 | 0 | 0
14.9953 | 0 | 0 | 0 | 0 | 0 | 0.62369 | 0.031658 | 0 | 0 | 0 | 0.77592 | 0 | 0 | 0 | 0 | 0
15.1922 | 0 | 0 | 0 | 0 | 0 | 0.62369 | 0.031658 | 0 | 0 | 0 | 0.77592 | 0 | 0 | 0 | 0 | 0
15.4851 | 0 | 0 | 0 | 0 | 0 | 0.62369 | 0.031658 | 0 | 0 | 0 | 0.69979 | 0 | 0 | 0 | 0 | 0
16.995 | 0 | 0 | 0 | 0 | 0 | 0.62369 | 0.031658 | 0 | 0 | 0 | 0.77592 | 0 | 0 | 0 | 0 | 0
14.2126 | 0 | 0 | 0 | 0 | 0 | 0.75066 | 0.046574 | 3.1112 | 0 | 0.20329 | 3.4463 | 0 | 2.2536 | 0 | 0 | 0
11.0606 | 0 | 0 | 0 | 0 | 0 | 0.63999 | 0.055098 | 4.889 | 0 | 0.9749 | 3.5809 | 0 | 0 | 0 | 0 | 0
7.2213 | 0 | 0 | 0 | 0 | 0 | 0.63999 | 0.033789 | 0.44446 | 0 | 0.7012 | 1.9901 | 0 | 0 | 0 | 0 | 0
7.2302 | 0 | 0 | 0 | 0 | 0 | 0.62369 | 0.033789 | 0.44446 | 0 | 1.5563 | 3.865 | 0 | 0 | 0 | 0 | 0
6.4006 | 0 | 0 | 0 | 0 | 0 | 0.63179 | 0.031658 | 0 | 0 | 0.52601 | 0.69979 | 0 | 0 | 0 | 0 | 0
6.6661 | 0 | 0 | 0 | 0 | 0 | 0.62369 | 0.031658 | 0 | 0 | 0.040062 | 0.77592 | 0 | 1.6123 | 0 | 0 | 0
6.0142 | 0 | 0 | 0 | 0 | 0 | 0.75066 | 0.044444 | 2.6667 | 0 | 0.19158 | 3.6161 | 0 | 0 | 0 | 0 | 0
7.4044 | 0 | 0 | 0 | 0 | 0 | 0.63179 | 0.031658 | 0 | 0 | 0.43882 | 0.69979 | 0 | 0 | 0 | 0 | 0
7.4021 | 0 | 0 | 0 | 0 | 0 | 0.62369 | 0.031658 | 0 | 0 | 0.27878 | 0.77592 | 0 | 0 | 0 | 0 | 0
9.7014 | 0 | 0 | 0 | 0 | 0 | 0.62369 | 0.031658 | 0 | 0 | 0 | 0.77592 | 0 | 0 | 0 | 0 | 0
8.8337 | 0 | 0 | 0 | 0 | 0 | 0.63179 | 0.033789 | 0.44446 | 0 | 0.32736 | 0.69979 | 0 | 0 | 0 | 0 | 0
11.1341 | 0 | 0 | 0 | 0 | 0 | 0.63179 | 0.033789 | 0.44446 | 0 | 0.55005 | 2.9534 | 0 | 0 | 0 | 0 | 0
11.7247 | 0 | 0 | 0 | 0 | 0 | 0.86944 | 0.065753 | 7.1113 | 0 | 0.63905 | 5.3377 | 0 | 0 | 0 | 0 | 0
10.4599 | 0 | 0 | 0 | 0 | 0 | 0.86944 | 0.23209 | 37.8458 | 0 | 1.5292 | 1.8925 | 0 | 7.6615 | 0 | 0 | 0
11.1119 | 0 | 0 | 0 | 0 | 0 | 0.63179 | 0.2758 | 26.208 | 0 | 0.52493 | 2.0584 | 0 | 0 | 0 | 0 | 0
11.8917 | 0 | 0 | 0 | 0 | 0 | 0.63179 | 0.21613 | 13.7632 | 0 | 1.4098 | 2.7757 | 0 | 0 | 0 | 0 | 0
12.4948 | 0 | 0 | 0 | 0 | 0 | 0.86398 | 0.39634 | 26.6375 | 0 | 1.6509 | 2.563 | 0 | 0 | 0 | 0 | 0
13.6211 | 0 | 0 | 0 | 0 | 0 | 0.88028 | 0.03592 | 0.88892 | 0 | 1.6866 | 2.6967 | 0 | 0 | 0 | 0 | 0
14.0795 | 0 | 0 | 0 | 0 | 0 | 0.62369 | 0.032067 | 0 | 0 | 0.45212 | 1.7685 | 0 | 0 | 0 | 0 | 0
14.6036 | 0 | 0 | 0 | 0 | 0 | 0.62369 | 0.032067 | 0 | 0 | 0 | 0.69979 | 0 | 0 | 0 | 0 | 0
15.0058 | 0 | 0 | 0 | 0 | 0 | 0.62369 | 0.032067 | 0 | 0 | 0 | 0.77592 | 0 | 0 | 0 | 0 | 0
15.4085 | 0 | 0 | 0 | 0 | 0 | 0.62369 | 0.032067 | 0 | 0 | 0 | 0.77592 | 0 | 0 | 0 | 0 | 0
15.618 | 0 | 0 | 0 | 0 | 0 | 0.62369 | 0.032067 | 0 | 0 | 0 | 0.69979 | 0 | 0 | 0 | 0 | 0
17.2541 | 0 | 0 | 0 | 0 | 0 | 0.62369 | 0.032067 | 0 | 0 | 0 | 0.77592 | 0 | 0 | 0 | 0 | 0
14.0153 | 0 | 0 | 0 | 0 | 0 | 0.75066 | 0.040591 | 1.8674 | 0 | 0.20329 | 3.4463 | 0 | 2.2536 | 0 | 0 | 0
11.1824 | 0 | 0 | 0 | 0 | 0 | 0.63999 | 0.03846 | 1.4006 | 0 | 0.9749 | 3.5809 | 0 | 0 | 0 | 0 | 0
7.5486 | 0 | 0 | 0 | 0 | 0 | 0.63999 | 0.032067 | 0 | 0 | 0.7012 | 1.9901 | 0 | 0 | 0 | 0 | 0
7.4336 | 0 | 0 | 0 | 0 | 0 | 0.62369 | 0.032067 | 0 | 0 | 1.5563 | 3.865 | 0 | 0 | 0 | 0 | 0
7.8769 | 0 | 0 | 0 | 0 | 0 | 0.63179 | 0.032067 | 0 | 0 | 0.52601 | 0.69979 | 0 | 0 | 0 | 0 | 0
7.3329 | 0 | 0 | 0 | 0 | 0 | 0.62369 | 0.032067 | 0 | 0 | 0.040062 | 0.77592 | 0 | 1.6123 | 0 | 0 | 0
7.1907 | 0 | 0 | 0 | 0 | 0 | 0.75066 | 0.032067 | 0 | 0 | 0.19158 | 3.6161 | 0 | 0 | 0 | 0 | 0
8.5771 | 0 | 0 | 0 | 0 | 0 | 0.63179 | 0.032067 | 0 | 0 | 0.43882 | 0.69979 | 0 | 0 | 0 | 0 | 0
8.4065 | 0 | 0 | 0 | 0 | 0 | 0.62369 | 0.032067 | 0 | 0 | 0.27878 | 0.77592 | 0 | 0 | 0 | 0 | 0
7.6692 | 0 | 0 | 0 | 0 | 0 | 0.62369 | 0.032067 | 0 | 0 | 0 | 0.77592 | 0 | 0 | 0 | 0 | 0
8.9885 | 0 | 0 | 0 | 0 | 0 | 0.63179 | 0.032067 | 0 | 0 | 0.32736 | 0.69979 | 0 | 0 | 0 | 0 | 0
12.8589 | 0 | 0 | 0 | 0 | 0 | 0.63179 | 0.032067 | 0 | 0 | 0.55005 | 2.9534 | 0 | 0 | 0 | 0 | 0
14.2983 | 0 | 0 | 0 | 0 | 0 | 0.86944 | 0.049114 | 3.7348 | 0 | 0.63905 | 5.3377 | 0 | 0 | 0 | 0 | 0
12.5468 | 0 | 0 | 0 | 0 | 0 | 0.86944 | 0.22184 | 36.2411 | 0 | 1.5292 | 1.8925 | 0 | 7.6615 | 0 | 0 | 0
13.2864 | 0 | 0 | 0 | 0 | 0 | 0.63179 | 0.24367 | 19.6103 | 0 | 0.52493 | 2.0584 | 0 | 0 | 0 | 0 | 0
13.6304 | 0 | 0 | 0 | 0 | 0 | 0.63179 | 0.20531 | 11.2069 | 0 | 1.4098 | 2.7757 | 0 | 0 | 0 | 0 | 0
13.9589 | 0 | 0 | 0 | 0 | 0 | 0.86398 | 0.31676 | 10.4405 | 0 | 1.6509 | 2.563 | 0 | 0 | 0 | 0 | 0
15.1069 | 0 | 0 | 0 | 0 | 0 | 0.88028 | 0.034198 | 0.46686 | 0 | 1.6866 | 2.6967 | 0 | 0 | 0 | 0 | 0
15.3218 | 0 | 0 | 0 | 0 | 0 | 0.62369 | 0.031904 | 0 | 0 | 0.45212 | 1.7685 | 0 | 0 | 0 | 0 | 0
15.7464 | 0 | 0 | 0 | 0 | 0 | 0.62369 | 0.031904 | 0 | 0 | 0 | 0.69979 | 0 | 0 | 0 | 0 | 0
15.8292 | 0 | 0 | 0 | 0 | 0 | 0.62369 | 0.031904 | 0 | 0 | 0 | 0.77592 | 0 | 0 | 0 | 0 | 0
15.685 | 0 | 0 | 0 | 0 | 0 | 0.62369 | 0.031904 | 0 | 0 | 0 | 0.77592 | 0 | 0 | 0 | 0 | 0
15.6761 | 0 | 0 | 0 | 0 | 0 | 0.62369 | 0.031904 | 0 | 0 | 0 | 0.69979 | 0 | 0 | 0 | 0 | 0
16.9136 | 0 | 0 | 0 | 0 | 0 | 0.62369 | 0.031904 | 0 | 0 | 0 | 0.77592 | 0 | 0 | 0 | 0 | 0
13.7692 | 0 | 0 | 0 | 0 | 0 | 0.75066 | 0.046821 | 3.261 | 0 | 0.20329 | 3.4463 | 0 | 2.2536 | 0 | 0 | 0
10.9184 | 0 | 0 | 0 | 0 | 0 | 0.63999 | 0.036166 | 0.93172 | 0 | 0.9749 | 3.5809 | 0 | 0 | 0 | 0 | 0
6.9414 | 0 | 0 | 0 | 0 | 0 | 0.63999 | 0.031904 | 0 | 0 | 0.7012 | 1.9901 | 0 | 0 | 0 | 0 | 0
5.5243 | 0 | 0 | 0 | 0 | 0 | 0.62369 | 0.034035 | 0.46586 | 0 | 1.5563 | 3.865 | 0 | 0 | 0 | 0 | 0
5.3199 | 0 | 0 | 0 | 0 | 0 | 0.63179 | 0.031904 | 0 | 0 | 0.52601 | 0.69979 | 0 | 0 | 0 | 0 | 0
6.2064 | 0 | 0 | 0 | 0 | 0 | 0.62369 | 0.031904 | 0 | 0 | 0.040062 | 0.77592 | 0 | 1.6123 | 0 | 0 | 0
5.1326 | 0 | 0 | 0 | 0 | 0 | 0.75066 | 0.038297 | 1.3976 | 0 | 0.19158 | 3.6161 | 0 | 0 | 0 | 0 | 0
5.1007 | 0 | 0 | 0 | 0 | 0 | 0.63179 | 0.031904 | 0 | 0 | 0.43882 | 0.69979 | 0 | 0 | 0 | 0 | 0
6.9193 | 0 | 0 | 0 | 0 | 0 | 0.62369 | 0.031904 | 0 | 0 | 0.27878 | 0.77592 | 0 | 0 | 0 | 0 | 0
7.1887 | 0 | 0 | 0 | 0 | 0 | 0.62369 | 0.031904 | 0 | 0 | 0 | 0.77592 | 0 | 0 | 0 | 0 | 0
8.4254 | 0 | 0 | 0 | 0 | 0 | 0.63179 | 0.034035 | 0.46586 | 0 | 0.32736 | 0.69979 | 0 | 0 | 0 | 0 | 0
11.9678 | 0 | 0 | 0 | 0 | 0 | 0.63179 | 0.031904 | 0 | 0 | 0.55005 | 2.9534 | 0 | 0 | 0 | 0 | 0
13.4287 | 0 | 0 | 0 | 0 | 0 | 0.86944 | 0.063868 | 6.9879 | 0 | 0.63905 | 5.3377 | 0 | 0 | 0 | 0 | 0
11.8639 | 0 | 0 | 0 | 0 | 0 | 0.86944 | 0.23234 | 39.1038 | 0 | 1.5292 | 1.8925 | 0 | 7.6615 | 0 | 0 | 0
12.7312 | 0 | 0 | 0 | 0 | 0 | 0.63179 | 0.25163 | 21.5942 | 0 | 0.52493 | 2.0584 | 0 | 0 | 0 | 0 | 0
13.1686 | 0 | 0 | 0 | 0 | 0 | 0.63179 | 0.2186 | 14.2546 | 0 | 1.4098 | 2.7757 | 0 | 0 | 0 | 0 | 0
13.8964 | 0 | 0 | 0 | 0 | 0 | 0.86398 | 0.35308 | 18.1647 | 0 | 1.6509 | 2.563 | 0 | 0 | 0 | 0 | 0
15.0614 | 0 | 0 | 0 | 0 | 0 | 0.88028 | 0.036166 | 0.93172 | 0 | 1.6866 | 2.6967 | 0 | 0 | 0 | 0 | 0
15.5002 | 0 | 0 | 0 | 0 | 0 | 0.62369 | 0.031702 | 0 | 0 | 0 | 1.7685 | 0 | 0 | 0 | 0 | 0
15.8063 | 0 | 0 | 0 | 0 | 0 | 0.62369 | 0.031702 | 0 | 0 | 0 | 0.69979 | 0 | 0 | 0 | 0 | 0
16.1979 | 0 | 0 | 0 | 0 | 0 | 0.62369 | 0.031702 | 0 | 0 | 0 | 0.77592 | 0 | 0 | 0 | 0 | 0
16.5234 | 0 | 0 | 0 | 0 | 0 | 0.62369 | 0.031702 | 0 | 0 | 0 | 0.77592 | 0 | 0 | 0 | 0 | 0
16.7219 | 0 | 0 | 0 | 0 | 0 | 0.62369 | 0.031702 | 0 | 0 | 0 | 0.69979 | 0 | 0 | 0 | 0 | 0
16.7822 | 0 | 0 | 0 | 0 | 0 | 0.62369 | 0.031702 | 0 | 0 | 0 | 0.77592 | 0 | 0 | 0 | 0 | 0
15.4761 | 0 | 0 | 0 | 0 | 0 | 0.62369 | 0.031702 | 0 | 0 | 0 | 0.77592 | 0 | 0 | 0 | 0 | 0
12.018 | 0 | 0 | 0 | 0 | 0 | 0.63999 | 0.035964 | 0.93601 | 0 | 0.28584 | 2.7074 | 0 | 0 | 0 | 0 | 0
7.3538 | 0 | 0 | 0 | 0 | 0 | 0.76696 | 0.038094 | 1.404 | 0 | 1.1474 | 3.6132 | 0 | 1.5783 | 0 | 0 | 0
5.2643 | 0 | 0 | 0 | 0 | 0 | 0.63179 | 0.035964 | 0.93601 | 0 | 2.0252 | 3.1935 | 0 | 0 | 0 | 0 | 0
5.039 | 0 | 0 | 0 | 0 | 0 | 0.63999 | 0.035964 | 0.93601 | 0 | 1.8526 | 3.0588 | 0 | 0 | 0 | 0 | 0
4.6418 | 0 | 0 | 0 | 0 | 0 | 0.63179 | 0.031702 | 0 | 0 | 1.5682 | 3.0812 | 0 | 1.6123 | 0 | 0 | 0
6.6122 | 0 | 0 | 0 | 0 | 0 | 0.75066 | 0.065797 | 7.4881 | 0 | 1.342 | 3.6161 | 0 | 0 | 0 | 0 | 0
7.2936 | 0 | 0 | 0 | 0 | 0 | 0.63179 | 0.033833 | 0.468 | 0 | 0.84072 | 0.69979 | 0 | 0 | 0 | 0 | 0
7.6429 | 0 | 0 | 0 | 0 | 0 | 0.62369 | 0.031702 | 0 | 0 | 0 | 0.77592 | 0 | 0 | 0 | 0 | 0
4.9189 | 0 | 0 | 0 | 0 | 0 | 0.62369 | 0.031702 | 0 | 0 | 0 | 0.77592 | 0 | 0 | 0 | 0 | 0
8.1436 | 0 | 0 | 0 | 0 | 0 | 0.63999 | 0.033833 | 0.468 | 0 | 0.71995 | 5.3221 | 0 | 0 | 0 | 0 | 0
10.0381 | 0 | 0 | 0 | 0 | 0 | 0.86944 | 0.067928 | 7.9561 | 0 | 1.2806 | 5.0625 | 0 | 0 | 0 | 0 | 0
9.5991 | 0 | 0 | 0 | 0 | 0 | 0.86944 | 0.048749 | 3.744 | 0 | 1.4712 | 4.3686 | 0 | 7.6615 | 0 | 0 | 0
10.2916 | 0 | 0 | 0 | 0 | 0 | 0.62369 | 0.22148 | 37.6125 | 0 | 0.25912 | 2.0067 | 0 | 0 | 0 | 0 | 0
10.9363 | 0 | 0 | 0 | 0 | 0 | 0.63179 | 0.26984 | 26.0684 | 0 | 1.3193 | 2.1374 | 0 | 0 | 0 | 0 | 0
11.776 | 0 | 0 | 0 | 0 | 0 | 0.86398 | 0.21657 | 14.3683 | 0 | 1.5393 | 3.3818 | 0 | 0 | 0 | 0 | 0
13.4743 | 0 | 0 | 0 | 0 | 0 | 0.87208 | 0.39717 | 27.8006 | 0 | 1.6509 | 2.9368 | 0 | 0 | 0 | 0 | 0
13.8672 | 0 | 0 | 0 | 0 | 0 | 0.74793 | 0.035964 | 0.93601 | 0 | 1.3374 | 1.7685 | 0 | 0 | 0 | 0 | 0
14.7975 | 0 | 0 | 0 | 0 | 0 | 0.62369 | 0.031275 | 0 | 0 | 0 | 1.7685 | 0 | 0 | 0 | 0 | 0
14.9755 | 0 | 0 | 0 | 0 | 0 | 0.62369 | 0.031275 | 0 | 0 | 0 | 0.69979 | 0 | 0 | 0 | 0 | 0
15.4254 | 0 | 0 | 0 | 0 | 0 | 0.62369 | 0.031275 | 0 | 0 | 0 | 0.77592 | 0 | 0 | 0 | 0 | 0
16.05 | 0 | 0 | 0 | 0 | 0 | 0.62369 | 0.031275 | 0 | 0 | 0 | 0.77592 | 0 | 0 | 0 | 0 | 0
16.1666 | 0 | 0 | 0 | 0 | 0 | 0.62369 | 0.031275 | 0 | 0 | 0 | 0.69979 | 0 | 0 | 0 | 0 | 0
16.5308 | 0 | 0 | 0 | 0 | 0 | 0.62369 | 0.031275 | 0 | 0 | 0 | 0.77592 | 0 | 0 | 0 | 0 | 0
17.9753 | 0 | 0 | 0 | 0 | 0 | 0.62369 | 0.031275 | 0 | 0 | 0 | 0.77592 | 0 | 0 | 0 | 0 | 0
11.9057 | 0 | 0 | 0 | 0 | 0 | 0.63999 | 0.039799 | 1.8723 | 0 | 0.28584 | 2.7074 | 0 | 0 | 0 | 0 | 0
6.7952 | 0 | 0 | 0 | 0 | 0 | 0.76696 | 0.04193 | 2.3404 | 0 | 1.1474 | 3.6132 | 0 | 1.5783 | 0 | 0 | 0
5.1496 | 0 | 0 | 0 | 0 | 0 | 0.63179 | 0.056846 | 5.617 | 0 | 2.0252 | 3.1935 | 0 | 0 | 0 | 0 | 0
1.7196 | 0 | 0 | 0 | 0 | 0 | 0.63999 | 0.035537 | 0.93617 | 0 | 1.8526 | 3.0588 | 0 | 0 | 0 | 0 | 0
0 | 0 | 0 | 0 | 0 | 0 | 0.63179 | 0.031275 | 0 | 0 | 1.5682 | 3.0812 | 0 | 1.6123 | 0 | 0 | 0
0 | 0 | 0 | 0 | 0 | 0 | 0.75066 | 0.06537 | 7.4894 | 0 | 1.342 | 3.6161 | 0 | 0 | 0 | 0 | 0
0 | 0 | 0 | 0 | 0 | 0 | 0.63179 | 0.033406 | 0.46809 | 0 | 0.84072 | 0.69979 | 0 | 0 | 0 | 0 | 0
0 | 0 | 0 | 0 | 0 | 0 | 0.62369 | 0.031275 | 0 | 0 | 0 | 0.77592 | 0 | 0 | 0 | 0 | 0
0 | 0 | 0 | 0 | 0 | 0 | 0.62369 | 0.031275 | 0 | 0 | 0 | 0.77592 | 0 | 0 | 0 | 0 | 0
0 | 0 | 0 | 0 | 0 | 0 | 0.63999 | 0.033406 | 0.46809 | 0 | 0.71995 | 5.3221 | 0 | 0 | 0 | 0 | 0
2.9738 | 0 | 0 | 0 | 0 | 0 | 0.86944 | 0.080286 | 10.766 | 0 | 1.2806 | 5.0625 | 0 | 0 | 0 | 0 | 0
6.6165 | 0 | 0 | 0 | 0 | 0 | 0.86944 | 0.035537 | 0.93617 | 0 | 1.4712 | 4.3686 | 0 | 7.6615 | 0 | 0 | 0
7.3466 | 0 | 0 | 0 | 0 | 0 | 0.62369 | 0.22105 | 38.5451 | 0 | 0.25912 | 2.0067 | 0 | 0 | 0 | 0 | 0
8.1036 | 0 | 0 | 0 | 0 | 0 | 0.63179 | 0.29327 | 32.2195 | 0 | 1.3193 | 2.1374 | 0 | 0 | 0 | 0 | 0
9.377 | 0 | 0 | 0 | 0 | 0 | 0.86398 | 0.25705 | 23.5574 | 0 | 1.5393 | 3.3818 | 0 | 0 | 0 | 0 | 0
10.8505 | 0 | 0 | 0 | 0 | 0 | 0.87208 | 0.39119 | 28.3963 | 0 | 1.6509 | 2.9368 | 0 | 0 | 0 | 0 | 0
11.8243 | 0 | 0 | 0 | 0 | 0 | 0.74793 | 0.037668 | 1.4043 | 0 | 1.3374 | 1.7685 | 0 | 0 | 0 | 0 | 0
12.3674 | 0 | 0 | 0 | 0 | 0 | 0.62369 | 0.030818 | 0 | 0 | 0.45212 | 1.7685 | 0 | 0 | 0 | 0 | 0
13.0317 | 0 | 0 | 0 | 0 | 0 | 0.62369 | 0.030818 | 0 | 0 | 0 | 0.69979 | 0 | 0 | 0 | 0 | 0
13.6247 | 0 | 0 | 0 | 0 | 0 | 0.62369 | 0.030818 | 0 | 0 | 0 | 0.77592 | 0 | 0 | 0 | 0 | 0
14.0063 | 0 | 0 | 0 | 0 | 0 | 0.62369 | 0.030818 | 0 | 0 | 0 | 0.77592 | 0 | 0 | 0 | 0 | 0
14.0844 | 0 | 0 | 0 | 0 | 0 | 0.62369 | 0.030818 | 0 | 0 | 0 | 0.69979 | 0 | 0 | 0 | 0 | 0
15.4921 | 0 | 0 | 0 | 0 | 0 | 0.62369 | 0.030818 | 0 | 0 | 0 | 0.77592 | 0 | 0 | 0 | 0 | 0
12.8137 | 0 | 0 | 0 | 0 | 0 | 0.75066 | 0.045735 | 3.3813 | 0 | 0.20329 | 3.4463 | 0 | 2.2536 | 0 | 0 | 0
10.0589 | 0 | 0 | 0 | 0 | 0 | 0.63999 | 0.03508 | 0.96609 | 0 | 0.9749 | 3.5809 | 0 | 0 | 0 | 0 | 0
6.9588 | 0 | 0 | 0 | 0 | 0 | 0.63999 | 0.030818 | 0 | 0 | 0.7012 | 1.9901 | 0 | 0 | 0 | 0 | 0
5.1383 | 0 | 0 | 0 | 0 | 0 | 0.62369 | 0.032949 | 0.48304 | 0 | 1.5563 | 3.865 | 0 | 0 | 0 | 0 | 0
1.6939 | 0 | 0 | 0 | 0 | 0 | 0.63179 | 0.030818 | 0 | 0 | 0.52601 | 0.69979 | 0 | 0 | 0 | 0 | 0
0 | 0 | 0 | 0 | 0 | 0 | 0.62369 | 0.030818 | 0 | 0 | 0.040062 | 0.77592 | 0 | 1.6123 | 0 | 0 | 0
0 | 0 | 0 | 0 | 0 | 0 | 0.75066 | 0.037211 | 1.4491 | 0 | 0.19158 | 3.6161 | 0 | 0 | 0 | 0 | 0
0 | 0 | 0 | 0 | 0 | 0 | 0.63179 | 0.030818 | 0 | 0 | 0.43882 | 0.69979 | 0 | 0 | 0 | 0 | 0
0 | 0 | 0 | 0 | 0 | 0 | 0.62369 | 0.030818 | 0 | 0 | 0.27878 | 0.77592 | 0 | 0 | 0 | 0 | 0
0 | 0 | 0 | 0 | 0 | 0 | 0.62369 | 0.030818 | 0 | 0 | 0 | 0.77592 | 0 | 0 | 0 | 0 | 0
1.6309 | 0 | 0 | 0 | 0 | 0 | 0.63179 | 0.032949 | 0.48304 | 0 | 0.32736 | 0.69979 | 0 | 0 | 0 | 0 | 0
6.2984 | 0 | 0 | 0 | 0 | 0 | 0.63179 | 0.030818 | 0 | 0 | 0.55005 | 2.9534 | 0 | 0 | 0 | 0 | 0
6.8934 | 0 | 0 | 0 | 0 | 0 | 0.86944 | 0.062782 | 7.2456 | 0 | 0.63905 | 5.3377 | 0 | 0 | 0 | 0 | 0
6.5056 | 0 | 0 | 0 | 0 | 0 | 0.86944 | 0.23125 | 41.2505 | 0 | 1.5292 | 1.8925 | 0 | 7.6615 | 0 | 0 | 0
6.9194 | 0 | 0 | 0 | 0 | 0 | 0.63179 | 0.24075 | 22.0775 | 0 | 0.52493 | 2.0584 | 0 | 0 | 0 | 0 | 0
7.3148 | 0 | 0 | 0 | 0 | 0 | 0.63179 | 0.20772 | 14.4804 | 0 | 1.4098 | 2.7757 | 0 | 0 | 0 | 0 | 0
7.8737 | 0 | 0 | 0 | 0 | 0 | 0.86398 | 0.33242 | 18.1156 | 0 | 1.6509 | 2.563 | 0 | 0 | 0 | 0 | 0
8.7816 | 0 | 0 | 0 | 0 | 0 | 0.88028 | 0.03508 | 0.96609 | 0 | 1.6866 | 2.6967 | 0 | 0 | 0 | 0 | 0
9.215 | 0 | 0 | 0 | 0 | 0 | 0.62369 | 0.03055 | 0 | 0 | 0.45212 | 1.7685 | 0 | 0 | 0 | 0 | 0
9.4804 | 0 | 0 | 0 | 0 | 0 | 0.62369 | 0.03055 | 0 | 0 | 0 | 0.69979 | 0 | 0 | 0 | 0 | 0
9.6027 | 0 | 0 | 0 | 0 | 0 | 0.62369 | 0.03055 | 0 | 0 | 0 | 0.77592 | 0 | 0 | 0 | 0 | 0
9.7321 | 0 | 0 | 0 | 0 | 0 | 0.62369 | 0.03055 | 0 | 0 | 0 | 0.77592 | 0 | 0 | 0 | 0 | 0
9.769 | 0 | 0 | 0 | 0 | 0 | 0.62369 | 0.03055 | 0 | 0 | 0 | 0.69979 | 0 | 0 | 0 | 0 | 0
10.3352 | 0 | 0 | 0 | 0 | 0 | 0.62369 | 0.03055 | 0 | 0 | 0 | 0.77592 | 0 | 0 | 0 | 0 | 0
9.0368 | 0 | 0 | 0 | 0 | 0 | 0.75066 | 0.039073 | 1.9427 | 0 | 0.20329 | 3.4463 | 0 | 2.2536 | 0 | 0 | 0
8.7196 | 0 | 0 | 0 | 0 | 0 | 0.63999 | 0.036942 | 1.457 | 0 | 0.9749 | 3.5809 | 0 | 0 | 0 | 0 | 0
7.9021 | 0 | 0 | 0 | 0 | 0 | 0.63999 | 0.03055 | 0 | 0 | 0.7012 | 1.9901 | 0 | 0 | 0 | 0 | 0
8.3786 | 0 | 0 | 0 | 0 | 0 | 0.62369 | 0.03055 | 0 | 0 | 1.5563 | 3.865 | 0 | 0 | 0 | 0 | 0
8.3085 | 0 | 0 | 0 | 0 | 0 | 0.63179 | 0.03055 | 0 | 0 | 0.52601 | 0.69979 | 0 | 0 | 0 | 0 | 0
7.9257 | 0 | 0 | 0 | 0 | 0 | 0.62369 | 0.03055 | 0 | 0 | 0.040062 | 0.77592 | 0 | 1.6123 | 0 | 0 | 0
7.1214 | 0 | 0 | 0 | 0 | 0 | 0.75066 | 0.03055 | 0 | 0 | 0.19158 | 3.6161 | 0 | 0 | 0 | 0 | 0
7.5436 | 0 | 0 | 0 | 0 | 0 | 0.63179 | 0.03055 | 0 | 0 | 0.43882 | 0.69979 | 0 | 0 | 0 | 0 | 0
7.4123 | 0 | 0 | 0 | 0 | 0 | 0.62369 | 0.03055 | 0 | 0 | 0.27878 | 0.77592 | 0 | 0 | 0 | 0 | 0
7.2754 | 0 | 0 | 0 | 0 | 0 | 0.62369 | 0.03055 | 0 | 0 | 0 | 0.77592 | 0 | 0 | 0 | 0 | 0
7.274 | 0 | 0 | 0 | 0 | 0 | 0.63179 | 0.03055 | 0 | 0 | 0.32736 | 0.69979 | 0 | 0 | 0 | 0 | 0
8.1681 | 0 | 0 | 0 | 0 | 0 | 0.63179 | 0.03055 | 0 | 0 | 0.55005 | 2.9534 | 0 | 0 | 0 | 0 | 0
8.4273 | 0 | 0 | 0 | 0 | 0 | 0.86944 | 0.047597 | 3.8853 | 0 | 0.63905 | 5.3377 | 0 | 0 | 0 | 0 | 0
7.6216 | 0 | 0 | 0 | 0 | 0 | 0.86944 | 0.22033 | 38.6316 | 0 | 1.5292 | 1.8925 | 0 | 7.6615 | 0 | 0 | 0
8.2686 | 0 | 0 | 0 | 0 | 0 | 0.63179 | 0.22847 | 19.9696 | 0 | 0.52493 | 2.0584 | 0 | 0 | 0 | 0 | 0
8.8648 | 0 | 0 | 0 | 0 | 0 | 0.63179 | 0.19011 | 11.2276 | 0 | 1.4098 | 2.7757 | 0 | 0 | 0 | 0 | 0
11.1764 | 0 | 0 | 0 | 0 | 0 | 0.86398 | 0.28788 | 9.7847 | 0 | 1.6509 | 2.563 | 0 | 0 | 0 | 0 | 0
12.9046 | 0 | 0 | 0 | 0 | 0 | 0.88028 | 0.032681 | 0.48567 | 0 | 1.6866 | 2.6967 | 0 | 0 | 0 | 0 | 0
13.9689 | 0 | 0 | 0 | 0 | 0 | 0.62369 | 0.031804 | 0 | 0 | 0.45212 | 1.7685 | 0 | 0 | 0 | 0 | 0
15.1887 | 0 | 0 | 0 | 0 | 0 | 0.62369 | 0.031804 | 0 | 0 | 0 | 0.69979 | 0 | 0 | 0 | 0 | 0
15.6057 | 0 | 0 | 0 | 0 | 0 | 0.62369 | 0.031804 | 0 | 0 | 0 | 0.77592 | 0 | 0 | 0 | 0 | 0
13.2048 | 0 | 0 | 0 | 0 | 0 | 0.62369 | 0.031804 | 0 | 0 | 0 | 0.77592 | 0 | 0 | 0 | 0 | 0
16.3307 | 0 | 0 | 0 | 0 | 0 | 0.62369 | 0.031804 | 0 | 0 | 0 | 0.69979 | 0 | 0 | 0 | 0 | 0
18.4432 | 0 | 0 | 0 | 0 | 0 | 0.62369 | 0.031804 | 0 | 0 | 0 | 0.77592 | 0 | 0 | 0 | 0 | 0
15.53 | 0 | 0 | 0 | 0 | 0 | 0.75066 | 0.04672 | 3.3879 | 0 | 0.20329 | 3.4463 | 0 | 2.2536 | 0 | 0 | 0
15.0909 | 0 | 0 | 0 | 0 | 0 | 0.63999 | 0.036066 | 0.96797 | 0 | 0.9749 | 3.5809 | 0 | 0 | 0 | 0 | 0
13.9943 | 0 | 0 | 0 | 0 | 0 | 0.63999 | 0.031804 | 0 | 0 | 0.7012 | 1.9901 | 0 | 0 | 0 | 0 | 0
14.9266 | 0 | 0 | 0 | 0 | 0 | 0.62369 | 0.033935 | 0.48398 | 0 | 1.5563 | 3.865 | 0 | 0 | 0 | 0 | 0
14.5926 | 0 | 0 | 0 | 0 | 0 | 0.63179 | 0.031804 | 0 | 0 | 0.52601 | 0.69979 | 0 | 0 | 0 | 0 | 0
14.9627 | 0 | 0 | 0 | 0 | 0 | 0.62369 | 0.031804 | 0 | 0 | 0.040062 | 0.77592 | 0 | 1.6123 | 0 | 0 | 0
13.6958 | 0 | 0 | 0 | 0 | 0 | 0.75066 | 0.038196 | 1.4519 | 0 | 0.19158 | 3.6161 | 0 | 0 | 0 | 0 | 0
14.6026 | 0 | 0 | 0 | 0 | 0 | 0.63179 | 0.031804 | 0 | 0 | 0.43882 | 0.69979 | 0 | 0 | 0 | 0 | 0
14.8184 | 0 | 0 | 0 | 0 | 0 | 0.62369 | 0.031804 | 0 | 0 | 0.27878 | 0.77592 | 0 | 0 | 0 | 0 | 0
14.3244 | 0 | 0 | 0 | 0 | 0 | 0.62369 | 0.031804 | 0 | 0 | 0 | 0.77592 | 0 | 0 | 0 | 0 | 0
14.4124 | 0 | 0 | 0 | 0 | 0 | 0.63179 | 0.033935 | 0.48398 | 0 | 0.32736 | 0.69979 | 0 | 0 | 0 | 0 | 0
17.6182 | 0 | 0 | 0 | 0 | 0 | 0.63179 | 0.031804 | 0 | 0 | 0.55005 | 2.9534 | 0 | 0 | 0 | 0 | 0
18.0393 | 0 | 0 | 0 | 0 | 0 | 0.86944 | 0.063768 | 7.2597 | 0 | 0.63905 | 5.3377 | 0 | 0 | 0 | 0 | 0
14.6247 | 0 | 0 | 0 | 0 | 0 | 0.86944 | 0.23224 | 40.7601 | 0 | 1.5292 | 1.8925 | 0 | 7.6615 | 0 | 0 | 0
14.868 | 0 | 0 | 0 | 0 | 0 | 0.63179 | 0.25062 | 22.3104 | 0 | 0.52493 | 2.0584 | 0 | 0 | 0 | 0 | 0
14.6985 | 0 | 0 | 0 | 0 | 0 | 0.63179 | 0.21759 | 14.6872 | 0 | 1.4098 | 2.7757 | 0 | 0 | 0 | 0 | 0
14.9988 | 0 | 0 | 0 | 0 | 0 | 0.86398 | 0.35117 | 18.6097 | 0 | 1.6509 | 2.563 | 0 | 0 | 0 | 0 | 0
16.0281 | 0 | 0 | 0 | 0 | 0 | 0.88028 | 0.036066 | 0.96797 | 0 | 1.6866 | 2.6967 | 0 | 0 | 0 | 0 | 0
16.1641 | 0 | 0 | 0 | 0 | 0 | 0.62369 | 0.031361 | 0 | 0 | 0.45212 | 1.7685 | 0 | 0 | 0 | 0 | 0
16.3166 | 0 | 0 | 0 | 0 | 0 | 0.62369 | 0.031361 | 0 | 0 | 0 | 0.69979 | 0 | 0 | 0 | 0 | 0
16.3324 | 0 | 0 | 0 | 0 | 0 | 0.62369 | 0.031361 | 0 | 0 | 0 | 0.77592 | 0 | 0 | 0 | 0 | 0
16.3092 | 0 | 0 | 0 | 0 | 0 | 0.62369 | 0.031361 | 0 | 0 | 0 | 0.77592 | 0 | 0 | 0 | 0 | 0
16.6485 | 0 | 0 | 0 | 0 | 0 | 0.62369 | 0.031361 | 0 | 0 | 0 | 0.69979 | 0 | 0 | 0 | 0 | 0
18.7935 | 0 | 0 | 0 | 0 | 0 | 0.62369 | 0.031361 | 0 | 0 | 0 | 0.77592 | 0 | 0 | 0 | 0 | 0
16.5583 | 0 | 0 | 0 | 0 | 0 | 0.75066 | 0.046277 | 3.3905 | 0 | 0.20329 | 3.4463 | 0 | 2.2536 | 0 | 0 | 0
14.9771 | 0 | 0 | 0 | 0 | 0 | 0.63999 | 0.035623 | 0.96872 | 0 | 0.9749 | 3.5809 | 0 | 0 | 0 | 0 | 0
9.7748 | 0 | 0 | 0 | 0 | 0 | 0.63999 | 0.031361 | 0 | 0 | 0.7012 | 1.9901 | 0 | 0 | 0 | 0 | 0
6.6523 | 0 | 0 | 0 | 0 | 0 | 0.62369 | 0.033492 | 0.48436 | 0 | 1.5563 | 3.865 | 0 | 0 | 0 | 0 | 0
6.6125 | 0 | 0 | 0 | 0 | 0 | 0.63179 | 0.031361 | 0 | 0 | 0.52601 | 0.69979 | 0 | 0 | 0 | 0 | 0
2.9083 | 0 | 0 | 0 | 0 | 0 | 0.62369 | 0.031361 | 0 | 0 | 0.040062 | 0.77592 | 0 | 1.6123 | 0 | 0 | 0
1.69 | 0 | 0 | 0 | 0 | 0 | 0.75066 | 0.037754 | 1.4531 | 0 | 0.19158 | 3.6161 | 0 | 0 | 0 | 0 | 0
0 | 0 | 0 | 0 | 0 | 0 | 0.63179 | 0.031361 | 0 | 0 | 0.43882 | 0.69979 | 0 | 0 | 0 | 0 | 0
0 | 0 | 0 | 0 | 0 | 0 | 0.62369 | 0.031361 | 0 | 0 | 0.27878 | 0.77592 | 0 | 0 | 0 | 0 | 0
1.5157 | 0 | 0 | 0 | 0 | 0 | 0.62369 | 0.031361 | 0 | 0 | 0 | 0.77592 | 0 | 0 | 0 | 0 | 0
4.1575 | 0 | 0 | 0 | 0 | 0 | 0.63179 | 0.033492 | 0.48436 | 0 | 0.32736 | 0.69979 | 0 | 0 | 0 | 0 | 0
7.9368 | 0 | 0 | 0 | 0 | 0 | 0.63179 | 0.031361 | 0 | 0 | 0.55005 | 2.9534 | 0 | 0 | 0 | 0 | 0
9.9544 | 0 | 0 | 0 | 0 | 0 | 0.86944 | 0.063325 | 7.2654 | 0 | 0.63905 | 5.3377 | 0 | 0 | 0 | 0 | 0
9.7481 | 0 | 0 | 0 | 0 | 0 | 0.86944 | 0.23179 | 41.0518 | 0 | 1.5292 | 1.8925 | 0 | 7.6615 | 0 | 0 | 0
10.8998 | 0 | 0 | 0 | 0 | 0 | 0.63179 | 0.24619 | 22.2382 | 0 | 0.52493 | 2.0584 | 0 | 0 | 0 | 0 | 0
13.6105 | 0 | 0 | 0 | 0 | 0 | 0.63179 | 0.21316 | 14.6142 | 0 | 1.4098 | 2.7757 | 0 | 0 | 0 | 0 | 0
14.5049 | 0 | 0 | 0 | 0 | 0 | 0.86398 | 0.34274 | 18.4092 | 0 | 1.6509 | 2.563 | 0 | 0 | 0 | 0 | 0
13.0362 | 0 | 0 | 0 | 0 | 0 | 0.88028 | 0.035623 | 0.96872 | 0 | 1.6866 | 2.6967 | 0 | 0 | 0 | 0 | 0
16.5341 | 0 | 0 | 0 | 0 | 0 | 0.62369 | 0.031275 | 0 | 0 | 0.45212 | 1.7685 | 0 | 0 | 0 | 0 | 0
16.9745 | 0 | 0 | 0 | 0 | 0 | 0.62369 | 0.031275 | 0 | 0 | 0 | 0.69979 | 0 | 0 | 0 | 0 | 0
17.5801 | 0 | 0 | 0 | 0 | 0 | 0.62369 | 0.031275 | 0 | 0 | 0 | 0.77592 | 0 | 0 | 0 | 0 | 0
18.0837 | 0 | 0 | 0 | 0 | 0 | 0.62369 | 0.031275 | 0 | 0 | 0 | 0.77592 | 0 | 0 | 0 | 0 | 0
17.912 | 0 | 0 | 0 | 0 | 0 | 0.62369 | 0.031275 | 0 | 0 | 0 | 0.69979 | 0 | 0 | 0 | 0 | 0
20.493 | 0 | 0 | 0 | 0 | 0 | 0.62369 | 0.031275 | 0 | 0 | 0 | 0.77592 | 0 | 0 | 0 | 0 | 0
17.0953 | 0 | 0 | 0 | 0 | 0 | 0.75066 | 0.046192 | 3.379 | 0 | 0.20329 | 3.4463 | 0 | 2.2536 | 0 | 0 | 0
14.0177 | 0 | 0 | 0 | 0 | 0 | 0.63999 | 0.035537 | 0.96544 | 0 | 0.9749 | 3.5809 | 0 | 0 | 0 | 0 | 0
8.8217 | 0 | 0 | 0 | 0 | 0 | 0.63999 | 0.031275 | 0 | 0 | 0.7012 | 1.9901 | 0 | 0 | 0 | 0 | 0
6.9129 | 0 | 0 | 0 | 0 | 0 | 0.62369 | 0.033406 | 0.48272 | 0 | 1.5563 | 3.865 | 0 | 0 | 0 | 0 | 0
7.6203 | 0 | 0 | 0 | 0 | 0 | 0.63179 | 0.031275 | 0 | 0 | 0.52601 | 0.69979 | 0 | 0 | 0 | 0 | 0
8.1698 | 0 | 0 | 0 | 0 | 0 | 0.62369 | 0.031275 | 0 | 0 | 0.040062 | 0.77592 | 0 | 1.6123 | 0 | 0 | 0
7.6222 | 0 | 0 | 0 | 0 | 0 | 0.75066 | 0.037668 | 1.4482 | 0 | 0.19158 | 3.6161 | 0 | 0 | 0 | 0 | 0
8.2095 | 0 | 0 | 0 | 0 | 0 | 0.63179 | 0.031275 | 0 | 0 | 0.43882 | 0.69979 | 0 | 0 | 0 | 0 | 0
8.4913 | 0 | 0 | 0 | 0 | 0 | 0.62369 | 0.031275 | 0 | 0 | 0.27878 | 0.77592 | 0 | 0 | 0 | 0 | 0
8.8052 | 0 | 0 | 0 | 0 | 0 | 0.62369 | 0.031275 | 0 | 0 | 0 | 0.77592 | 0 | 0 | 0 | 0 | 0
8.983 | 0 | 0 | 0 | 0 | 0 | 0.63179 | 0.033406 | 0.48272 | 0 | 0.32736 | 0.69979 | 0 | 0 | 0 | 0 | 0
12.5874 | 0 | 0 | 0 | 0 | 0 | 0.63179 | 0.031275 | 0 | 0 | 0.55005 | 2.9534 | 0 | 0 | 0 | 0 | 0
12.8034 | 0 | 0 | 0 | 0 | 0 | 0.86944 | 0.063239 | 7.2408 | 0 | 0.63905 | 5.3377 | 0 | 0 | 0 | 0 | 0
10.621 | 0 | 0 | 0 | 0 | 0 | 0.86944 | 0.23171 | 40.956 | 0 | 1.5292 | 1.8925 | 0 | 7.6615 | 0 | 0 | 0
10.9678 | 0 | 0 | 0 | 0 | 0 | 0.63179 | 0.24533 | 22.1545 | 0 | 0.52493 | 2.0584 | 0 | 0 | 0 | 0 | 0
11.0174 | 0 | 0 | 0 | 0 | 0 | 0.63179 | 0.2123 | 14.5572 | 0 | 1.4098 | 2.7757 | 0 | 0 | 0 | 0 | 0
11.2877 | 0 | 0 | 0 | 0 | 0 | 0.86398 | 0.34111 | 18.3236 | 0 | 1.6509 | 2.563 | 0 | 0 | 0 | 0 | 0
12.3058 | 0 | 0 | 0 | 0 | 0 | 0.88028 | 0.035537 | 0.96544 | 0 | 1.6866 | 2.6967 | 0 | 0 | 0 | 0 | 0
12.4452 | 0 | 0 | 0 | 0 | 0 | 0.62369 | 0.030533 | 0 | 0 | 0 | 1.7685 | 0 | 0 | 0 | 0 | 0
12.83 | 0 | 0 | 0 | 0 | 0 | 0.62369 | 0.030533 | 0 | 0 | 0 | 0.69979 | 0 | 0 | 0 | 0 | 0
13.1185 | 0 | 0 | 0 | 0 | 0 | 0.62369 | 0.030533 | 0 | 0 | 0 | 0.77592 | 0 | 0 | 0 | 0 | 0
13.5125 | 0 | 0 | 0 | 0 | 0 | 0.62369 | 0.030533 | 0 | 0 | 0 | 0.77592 | 0 | 0 | 0 | 0 | 0
13.9984 | 0 | 0 | 0 | 0 | 0 | 0.62369 | 0.030533 | 0 | 0 | 0 | 0.69979 | 0 | 0 | 0 | 0 | 0
14.3971 | 0 | 0 | 0 | 0 | 0 | 0.62369 | 0.030533 | 0 | 0 | 0 | 0.77592 | 0 | 0 | 0 | 0 | 0
14.0964 | 0 | 0 | 0 | 0 | 0 | 0.62369 | 0.030533 | 0 | 0 | 0 | 0.77592 | 0 | 0 | 0 | 0 | 0
12.798 | 0 | 0 | 0 | 0 | 0 | 0.63999 | 0.034795 | 0.93921 | 0 | 0.28584 | 2.7074 | 0 | 0 | 0 | 0 | 0
8.9725 | 0 | 0 | 0 | 0 | 0 | 0.76696 | 0.036925 | 1.4088 | 0 | 1.1474 | 3.6132 | 0 | 1.5783 | 0 | 0 | 0
1.7748 | 0 | 0 | 0 | 0 | 0 | 0.63179 | 0.034795 | 0.93921 | 0 | 2.0252 | 3.1935 | 0 | 0 | 0 | 0 | 0
1.6552 | 0 | 0 | 0 | 0 | 0 | 0.63999 | 0.034795 | 0.93921 | 0 | 1.8526 | 3.0588 | 0 | 0 | 0 | 0 | 0
0 | 0 | 0 | 0 | 0 | 0 | 0.63179 | 0.030533 | 0 | 0 | 1.5682 | 3.0812 | 0 | 1.6123 | 0 | 0 | 0
0 | 0 | 0 | 0 | 0 | 0 | 0.75066 | 0.064628 | 7.5136 | 0 | 1.342 | 3.6161 | 0 | 0 | 0 | 0 | 0
0 | 0 | 0 | 0 | 0 | 0 | 0.63179 | 0.032664 | 0.4696 | 0 | 0.84072 | 0.69979 | 0 | 0 | 0 | 0 | 0
0 | 0 | 0 | 0 | 0 | 0 | 0.62369 | 0.030533 | 0 | 0 | 0 | 0.77592 | 0 | 0 | 0 | 0 | 0
0 | 0 | 0 | 0 | 0 | 0 | 0.62369 | 0.030533 | 0 | 0 | 0 | 0.77592 | 0 | 0 | 0 | 0 | 0
0 | 0 | 0 | 0 | 0 | 0 | 0.63999 | 0.032664 | 0.4696 | 0 | 0.71995 | 5.3221 | 0 | 0 | 0 | 0 | 0
0 | 0 | 0 | 0 | 0 | 0 | 0.86944 | 0.066759 | 7.9833 | 0 | 1.2806 | 5.0625 | 0 | 0 | 0 | 0 | 0
4.3076 | 0 | 0 | 0 | 0 | 0 | 0.86944 | 0.04758 | 3.7568 | 0 | 1.4712 | 4.3686 | 0 | 7.6615 | 0 | 0 | 0
6.8161 | 0 | 0 | 0 | 0 | 0 | 0.62369 | 0.22031 | 38.42 | 0 | 0.25912 | 2.0067 | 0 | 0 | 0 | 0 | 0
7.2636 | 0 | 0 | 0 | 0 | 0 | 0.63179 | 0.25813 | 25.9284 | 0 | 1.3193 | 2.1374 | 0 | 0 | 0 | 0 | 0
8.5626 | 0 | 0 | 0 | 0 | 0 | 0.86398 | 0.20486 | 14.1883 | 0 | 1.5393 | 3.3818 | 0 | 0 | 0 | 0 | 0
10.0542 | 0 | 0 | 0 | 0 | 0 | 0.87208 | 0.37493 | 27.4375 | 0 | 1.6509 | 2.9368 | 0 | 0 | 0 | 0 | 0
10.9462 | 0 | 0 | 0 | 0 | 0 | 0.74793 | 0.034795 | 0.93921 | 0 | 1.3374 | 1.7685 | 0 | 0 | 0 | 0 | 0
11.5686 | 0 | 0 | 0 | 0 | 0 | 0.62369 | 0.030906 | 0 | 0 | 0 | 1.7685 | 0 | 0 | 0 | 0 | 0
12.0276 | 0 | 0 | 0 | 0 | 0 | 0.62369 | 0.030906 | 0 | 0 | 0 | 0.69979 | 0 | 0 | 0 | 0 | 0
15.6099 | 0 | 0 | 0 | 0 | 0 | 0.62369 | 0.030906 | 0 | 0 | 0 | 0.77592 | 0 | 0 | 0 | 0 | 0
16.2804 | 0 | 0 | 0 | 0 | 0 | 0.62369 | 0.030906 | 0 | 0 | 0 | 0.77592 | 0 | 0 | 0 | 0 | 0
16.6833 | 0 | 0 | 0 | 0 | 0 | 0.62369 | 0.030906 | 0 | 0 | 0 | 0.69979 | 0 | 0 | 0 | 0 | 0
17.0212 | 0 | 0 | 0 | 0 | 0 | 0.62369 | 0.030906 | 0 | 0 | 0 | 0.77592 | 0 | 0 | 0 | 0 | 0
16.7117 | 0 | 0 | 0 | 0 | 0 | 0.63179 | 0.037299 | 1.4411 | 0 | 0.20329 | 1.6514 | 0 | 0 | 0 | 0 | 0
11.4367 | 0 | 0 | 0 | 0 | 0 | 0.63179 | 0.037299 | 1.4411 | 0 | 0.54745 | 3.2149 | 0 | 0 | 0 | 0 | 0
4.8358 | 0 | 0 | 0 | 0 | 0 | 0.89384 | 0.065001 | 7.6857 | 0 | 1.4507 | 4.4916 | 0 | 1.5783 | 0 | 0 | 0
1.6517 | 0 | 0 | 0 | 0 | 0 | 0.62369 | 0.030906 | 0 | 0 | 0.58363 | 0.77592 | 0 | 0 | 0 | 0 | 0
0 | 0 | 0 | 0 | 0 | 0 | 0.62369 | 0.030906 | 0 | 0 | 0 | 0.69979 | 0 | 0 | 0 | 0 | 0
0 | 0 | 0 | 0 | 0 | 0 | 0.62369 | 0.030906 | 0 | 0 | 0 | 0.77592 | 0 | 0 | 0 | 0 | 0
0 | 0 | 0 | 0 | 0 | 0 | 0.62369 | 0.030906 | 0 | 0 | 0 | 0.77592 | 0 | 0 | 0 | 0 | 0
0 | 0 | 0 | 0 | 0 | 0 | 0.62369 | 0.030906 | 0 | 0 | 0 | 0.69979 | 0 | 0 | 0 | 0 | 0
0 | 0 | 0 | 0 | 0 | 0 | 0.62369 | 0.030906 | 0 | 0 | 0 | 0.77592 | 0 | 0 | 0 | 0 | 0
0 | 0 | 0 | 0 | 0 | 0 | 0.62369 | 0.030906 | 0 | 0 | 0 | 0.77592 | 0 | 0 | 0 | 0 | 0
0 | 0 | 0 | 0 | 0 | 0 | 0.62369 | 0.030906 | 0 | 0 | 0 | 0.69979 | 0 | 0 | 0 | 0 | 0
0 | 0 | 0 | 0 | 0 | 0 | 0.62369 | 0.030906 | 0 | 0 | 0 | 0.77592 | 0 | 0 | 0 | 0 | 0
2.7852 | 0 | 0 | 0 | 0 | 0 | 0.62369 | 0.030906 | 0 | 0 | 0 | 0.77592 | 0 | 0 | 0 | 0 | 0
7.3001 | 0 | 0 | 0 | 0 | 0 | 0.62369 | 0.030906 | 0 | 0 | 0 | 0.69979 | 0 | 0 | 0 | 0 | 0
8.6743 | 0 | 0 | 0 | 0 | 0 | 0.63999 | 0.078852 | 9.6096 | 0 | 0.35176 | 4.515 | 0 | 0 | 0 | 0 | 0
10.403 | 0 | 0 | 0 | 0 | 0 | 0.63179 | 0.092703 | 12.5987 | 0 | 0.93561 | 4.3403 | 0 | 0 | 0 | 0 | 0
12.204 | 0 | 0 | 0 | 0 | 0 | 0.75603 | 0.13639 | 21.2476 | 0 | 1.6509 | 0.93598 | 0 | 0 | 0 | 0 | 0
13.0295 | 0 | 0 | 0 | 0 | 0 | 0.86398 | 0.035168 | 0.96071 | 0 | 1.3523 | 2.644 | 0 | 0 | 0 | 0 | 0
13.7237 | 0 | 0 | 0 | 0 | 0 | 0.62369 | 0.031351 | 0 | 0 | 0.45212 | 1.7685 | 0 | 0 | 0 | 0 | 0
14.3807 | 0 | 0 | 0 | 0 | 0 | 0.62369 | 0.031351 | 0 | 0 | 0 | 0.69979 | 0 | 0 | 0 | 0 | 0
14.6574 | 0 | 0 | 0 | 0 | 0 | 0.62369 | 0.031351 | 0 | 0 | 0 | 0.77592 | 0 | 0 | 0 | 0 | 0
18.7209 | 0 | 0 | 0 | 0 | 0 | 0.62369 | 0.031351 | 0 | 0 | 0 | 0.77592 | 0 | 0 | 0 | 0 | 0
19.0977 | 0 | 0 | 0 | 0 | 0 | 0.62369 | 0.031351 | 0 | 0 | 0 | 0.69979 | 0 | 0 | 0 | 0 | 0
21.8319 | 0 | 0 | 0 | 0 | 0 | 0.62369 | 0.031351 | 0 | 0 | 0 | 0.77592 | 0 | 0 | 0 | 0 | 0
17.6811 | 0 | 0 | 0 | 0 | 0 | 0.75066 | 0.046268 | 3.2808 | 0 | 0.20329 | 3.4463 | 0 | 2.2536 | 0 | 0 | 0
12.3418 | 0 | 0 | 0 | 0 | 0 | 0.63999 | 0.035613 | 0.93737 | 0 | 0.9749 | 3.5809 | 0 | 0 | 0 | 0 | 0
9.0275 | 0 | 0 | 0 | 0 | 0 | 0.63999 | 0.031351 | 0 | 0 | 0.7012 | 1.9901 | 0 | 0 | 0 | 0 | 0
9.1689 | 0 | 0 | 0 | 0 | 0 | 0.62369 | 0.033482 | 0.46868 | 0 | 1.5563 | 3.865 | 0 | 0 | 0 | 0 | 0
8.7839 | 0 | 0 | 0 | 0 | 0 | 0.63179 | 0.031351 | 0 | 0 | 0.52601 | 0.69979 | 0 | 0 | 0 | 0 | 0
8.5401 | 0 | 0 | 0 | 0 | 0 | 0.62369 | 0.031351 | 0 | 0 | 0.040062 | 0.77592 | 0 | 1.6123 | 0 | 0 | 0
6.731 | 0 | 0 | 0 | 0 | 0 | 0.75066 | 0.037744 | 1.4061 | 0 | 0.19158 | 3.6161 | 0 | 0 | 0 | 0 | 0
6.4883 | 0 | 0 | 0 | 0 | 0 | 0.63179 | 0.031351 | 0 | 0 | 0.43882 | 0.69979 | 0 | 0 | 0 | 0 | 0
6.9395 | 0 | 0 | 0 | 0 | 0 | 0.62369 | 0.031351 | 0 | 0 | 0.27878 | 0.77592 | 0 | 0 | 0 | 0 | 0
6.5517 | 0 | 0 | 0 | 0 | 0 | 0.62369 | 0.031351 | 0 | 0 | 0 | 0.77592 | 0 | 0 | 0 | 0 | 0
7.1041 | 0 | 0 | 0 | 0 | 0 | 0.63179 | 0.033482 | 0.46868 | 0 | 0.32736 | 0.69979 | 0 | 0 | 0 | 0 | 0
8.9613 | 0 | 0 | 0 | 0 | 0 | 0.63179 | 0.031351 | 0 | 0 | 0.55005 | 2.9534 | 0 | 0 | 0 | 0 | 0
9.6667 | 0 | 0 | 0 | 0 | 0 | 0.86944 | 0.063315 | 7.0303 | 0 | 0.63905 | 5.3377 | 0 | 0 | 0 | 0 | 0
9.025 | 0 | 0 | 0 | 0 | 0 | 0.86944 | 0.23178 | 39.6641 | 0 | 1.5292 | 1.8925 | 0 | 7.6615 | 0 | 0 | 0
9.9638 | 0 | 0 | 0 | 0 | 0 | 0.63179 | 0.24609 | 21.5978 | 0 | 0.52493 | 2.0584 | 0 | 0 | 0 | 0 | 0
10.3944 | 0 | 0 | 0 | 0 | 0 | 0.63179 | 0.21306 | 14.22 | 0 | 1.4098 | 2.7757 | 0 | 0 | 0 | 0 | 0
11.486 | 0 | 0 | 0 | 0 | 0 | 0.86398 | 0.34256 | 17.9761 | 0 | 1.6509 | 2.563 | 0 | 0 | 0 | 0 | 0
13.0576 | 0 | 0 | 0 | 0 | 0 | 0.88028 | 0.035613 | 0.93737 | 0 | 1.6866 | 2.6967 | 0 | 0 | 0 | 0 | 0
14.1078 | 0 | 0 | 0 | 0 | 0 | 0.62369 | 0.031094 | 0 | 0 | 0.45212 | 1.7685 | 0 | 0 | 0 | 0 | 0
14.7827 | 0 | 0 | 0 | 0 | 0 | 0.62369 | 0.031094 | 0 | 0 | 0 | 0.69979 | 0 | 0 | 0 | 0 | 0
15.1613 | 0 | 0 | 0 | 0 | 0 | 0.62369 | 0.031094 | 0 | 0 | 0 | 0.77592 | 0 | 0 | 0 | 0 | 0
19.7042 | 0 | 0 | 0 | 0 | 0 | 0.62369 | 0.031094 | 0 | 0 | 0 | 0.77592 | 0 | 0 | 0 | 0 | 0
20.4451 | 0 | 0 | 0 | 0 | 0 | 0.62369 | 0.031094 | 0 | 0 | 0 | 0.69979 | 0 | 0 | 0 | 0 | 0
23.5583 | 0 | 0 | 0 | 0 | 0 | 0.62369 | 0.031094 | 0 | 0 | 0 | 0.77592 | 0 | 0 | 0 | 0 | 0
17.5965 | 0 | 0 | 0 | 0 | 0 | 0.75066 | 0.039618 | 1.8809 | 0 | 0.20329 | 3.4463 | 0 | 2.2536 | 0 | 0 | 0
10.9516 | 0 | 0 | 0 | 0 | 0 | 0.63999 | 0.037487 | 1.4107 | 0 | 0.9749 | 3.5809 | 0 | 0 | 0 | 0 | 0
6.7748 | 0 | 0 | 0 | 0 | 0 | 0.63999 | 0.031094 | 0 | 0 | 0.7012 | 1.9901 | 0 | 0 | 0 | 0 | 0
1.846 | 0 | 0 | 0 | 0 | 0 | 0.62369 | 0.031094 | 0 | 0 | 1.5563 | 3.865 | 0 | 0 | 0 | 0 | 0
1.6834 | 0 | 0 | 0 | 0 | 0 | 0.63179 | 0.031094 | 0 | 0 | 0.52601 | 0.69979 | 0 | 0 | 0 | 0 | 0
1.6456 | 0 | 0 | 0 | 0 | 0 | 0.62369 | 0.031094 | 0 | 0 | 0.040062 | 0.77592 | 0 | 1.6123 | 0 | 0 | 0
0 | 0 | 0 | 0 | 0 | 0 | 0.75066 | 0.031094 | 0 | 0 | 0.19158 | 3.6161 | 0 | 0 | 0 | 0 | 0
0 | 0 | 0 | 0 | 0 | 0 | 0.63179 | 0.031094 | 0 | 0 | 0.43882 | 0.69979 | 0 | 0 | 0 | 0 | 0
0 | 0 | 0 | 0 | 0 | 0 | 0.62369 | 0.031094 | 0 | 0 | 0.27878 | 0.77592 | 0 | 0 | 0 | 0 | 0
0 | 0 | 0 | 0 | 0 | 0 | 0.62369 | 0.031094 | 0 | 0 | 0 | 0.77592 | 0 | 0 | 0 | 0 | 0
0 | 0 | 0 | 0 | 0 | 0 | 0.63179 | 0.031094 | 0 | 0 | 0.32736 | 0.69979 | 0 | 0 | 0 | 0 | 0
0 | 0 | 0 | 0 | 0 | 0 | 0.63179 | 0.031094 | 0 | 0 | 0.55005 | 2.9534 | 0 | 0 | 0 | 0 | 0
6.7501 | 0 | 0 | 0 | 0 | 0 | 0.86944 | 0.048142 | 3.7619 | 0 | 0.63905 | 5.3377 | 0 | 0 | 0 | 0 | 0
6.6631 | 0 | 0 | 0 | 0 | 0 | 0.86944 | 0.22087 | 37.055 | 0 | 1.5292 | 1.8925 | 0 | 7.6615 | 0 | 0 | 0
7.6463 | 0 | 0 | 0 | 0 | 0 | 0.63179 | 0.23393 | 19.5256 | 0 | 0.52493 | 2.0584 | 0 | 0 | 0 | 0 | 0
8.7238 | 0 | 0 | 0 | 0 | 0 | 0.63179 | 0.19557 | 11.0614 | 0 | 1.4098 | 2.7757 | 0 | 0 | 0 | 0 | 0
9.8729 | 0 | 0 | 0 | 0 | 0 | 0.86398 | 0.29825 | 9.9315 | 0 | 1.6509 | 2.563 | 0 | 0 | 0 | 0 | 0
11.3439 | 0 | 0 | 0 | 0 | 0 | 0.88028 | 0.033225 | 0.47024 | 0 | 1.6866 | 2.6967 | 0 | 0 | 0 | 0 | 0
11.7534 | 0 | 0 | 0 | 0 | 0 | 0.62369 | 0.030572 | 0 | 0 | 0.45212 | 1.7685 | 0 | 0 | 0 | 0 | 0
12.3665 | 0 | 0 | 0 | 0 | 0 | 0.62369 | 0.030572 | 0 | 0 | 0 | 0.69979 | 0 | 0 | 0 | 0 | 0
12.8468 | 0 | 0 | 0 | 0 | 0 | 0.62369 | 0.030572 | 0 | 0 | 0 | 0.77592 | 0 | 0 | 0 | 0 | 0
16.1587 | 0 | 0 | 0 | 0 | 0 | 0.62369 | 0.030572 | 0 | 0 | 0 | 0.77592 | 0 | 0 | 0 | 0 | 0
16.5552 | 0 | 0 | 0 | 0 | 0 | 0.62369 | 0.030572 | 0 | 0 | 0 | 0.69979 | 0 | 0 | 0 | 0 | 0
18.3243 | 0 | 0 | 0 | 0 | 0 | 0.62369 | 0.030572 | 0 | 0 | 0 | 0.77592 | 0 | 0 | 0 | 0 | 0
14.8102 | 0 | 0 | 0 | 0 | 0 | 0.75066 | 0.045488 | 3.1558 | 0 | 0.20329 | 3.4463 | 0 | 2.2536 | 0 | 0 | 0
10.7648 | 0 | 0 | 0 | 0 | 0 | 0.63999 | 0.054012 | 4.9591 | 0 | 0.9749 | 3.5809 | 0 | 0 | 0 | 0 | 0
5.7762 | 0 | 0 | 0 | 0 | 0 | 0.63999 | 0.032702 | 0.45083 | 0 | 0.7012 | 1.9901 | 0 | 0 | 0 | 0 | 0
1.6438 | 0 | 0 | 0 | 0 | 0 | 0.62369 | 0.032702 | 0.45083 | 0 | 1.5563 | 3.865 | 0 | 0 | 0 | 0 | 0
1.5922 | 0 | 0 | 0 | 0 | 0 | 0.63179 | 0.030572 | 0 | 0 | 0.52601 | 0.69979 | 0 | 0 | 0 | 0 | 0
0 | 0 | 0 | 0 | 0 | 0 | 0.62369 | 0.030572 | 0 | 0 | 0.040062 | 0.77592 | 0 | 1.6123 | 0 | 0 | 0
0 | 0 | 0 | 0 | 0 | 0 | 0.75066 | 0.043357 | 2.705 | 0 | 0.19158 | 3.6161 | 0 | 0 | 0 | 0 | 0
0 | 0 | 0 | 0 | 0 | 0 | 0.63179 | 0.030572 | 0 | 0 | 0.43882 | 0.69979 | 0 | 0 | 0 | 0 | 0
0 | 0 | 0 | 0 | 0 | 0 | 0.62369 | 0.030572 | 0 | 0 | 0.27878 | 0.77592 | 0 | 0 | 0 | 0 | 0
0 | 0 | 0 | 0 | 0 | 0 | 0.62369 | 0.030572 | 0 | 0 | 0 | 0.77592 | 0 | 0 | 0 | 0 | 0
0 | 0 | 0 | 0 | 0 | 0 | 0.63179 | 0.032702 | 0.45083 | 0 | 0.32736 | 0.69979 | 0 | 0 | 0 | 0 | 0
0 | 0 | 0 | 0 | 0 | 0 | 0.63179 | 0.032702 | 0.45083 | 0 | 0.55005 | 2.9534 | 0 | 0 | 0 | 0 | 0
1.3693 | 0 | 0 | 0 | 0 | 0 | 0.86944 | 0.064666 | 7.2133 | 0 | 0.63905 | 5.3377 | 0 | 0 | 0 | 0 | 0
6.3709 | 0 | 0 | 0 | 0 | 0 | 0.86944 | 0.231 | 39.0174 | 0 | 1.5292 | 1.8925 | 0 | 7.6615 | 0 | 0 | 0
7.2683 | 0 | 0 | 0 | 0 | 0 | 0.63179 | 0.26492 | 26.3379 | 0 | 0.52493 | 2.0584 | 0 | 0 | 0 | 0 | 0
8.3159 | 0 | 0 | 0 | 0 | 0 | 0.63179 | 0.20525 | 13.7147 | 0 | 1.4098 | 2.7757 | 0 | 0 | 0 | 0 | 0
10.1377 | 0 | 0 | 0 | 0 | 0 | 0.86398 | 0.37567 | 26.5277 | 0 | 1.6509 | 2.563 | 0 | 0 | 0 | 0 | 0
9.6544 | 0 | 0 | 0 | 0 | 0 | 0.88028 | 0.034833 | 0.90166 | 0 | 1.6866 | 2.6967 | 0 | 0 | 0 | 0 | 0
9.8099 | 0 | 0 | 0 | 0 | 0 | 0.62369 | 0.030494 | 0 | 0 | 0.45212 | 1.7685 | 0 | 0 | 0 | 0 | 0
9.629 | 0 | 0 | 0 | 0 | 0 | 0.62369 | 0.030494 | 0 | 0 | 0 | 0.69979 | 0 | 0 | 0 | 0 | 0
9.9168 | 0 | 0 | 0 | 0 | 0 | 0.62369 | 0.030494 | 0 | 0 | 0 | 0.77592 | 0 | 0 | 0 | 0 | 0
9.947 | 0 | 0 | 0 | 0 | 0 | 0.62369 | 0.030494 | 0 | 0 | 0 | 0.77592 | 0 | 0 | 0 | 0 | 0
10.0465 | 0 | 0 | 0 | 0 | 0 | 0.62369 | 0.030494 | 0 | 0 | 0 | 0.69979 | 0 | 0 | 0 | 0 | 0
10.7399 | 0 | 0 | 0 | 0 | 0 | 0.62369 | 0.030494 | 0 | 0 | 0 | 0.77592 | 0 | 0 | 0 | 0 | 0
9.455 | 0 | 0 | 0 | 0 | 0 | 0.75066 | 0.039018 | 1.8341 | 0 | 0.20329 | 3.4463 | 0 | 2.2536 | 0 | 0 | 0
9.0528 | 0 | 0 | 0 | 0 | 0 | 0.63999 | 0.036887 | 1.3756 | 0 | 0.9749 | 3.5809 | 0 | 0 | 0 | 0 | 0
8.5388 | 0 | 0 | 0 | 0 | 0 | 0.63999 | 0.030494 | 0 | 0 | 0.7012 | 1.9901 | 0 | 0 | 0 | 0 | 0
8.8579 | 0 | 0 | 0 | 0 | 0 | 0.62369 | 0.030494 | 0 | 0 | 1.5563 | 3.865 | 0 | 0 | 0 | 0 | 0
8.0532 | 0 | 0 | 0 | 0 | 0 | 0.63179 | 0.030494 | 0 | 0 | 0.52601 | 0.69979 | 0 | 0 | 0 | 0 | 0
7.2168 | 0 | 0 | 0 | 0 | 0 | 0.62369 | 0.030494 | 0 | 0 | 0.040062 | 0.77592 | 0 | 1.6123 | 0 | 0 | 0
5.8111 | 0 | 0 | 0 | 0 | 0 | 0.75066 | 0.030494 | 0 | 0 | 0.19158 | 3.6161 | 0 | 0 | 0 | 0 | 0
2.6027 | 0 | 0 | 0 | 0 | 0 | 0.63179 | 0.030494 | 0 | 0 | 0.43882 | 0.69979 | 0 | 0 | 0 | 0 | 0
4.2037 | 0 | 0 | 0 | 0 | 0 | 0.62369 | 0.030494 | 0 | 0 | 0.27878 | 0.77592 | 0 | 0 | 0 | 0 | 0
5.7918 | 0 | 0 | 0 | 0 | 0 | 0.62369 | 0.030494 | 0 | 0 | 0 | 0.77592 | 0 | 0 | 0 | 0 | 0
5.934 | 0 | 0 | 0 | 0 | 0 | 0.63179 | 0.030494 | 0 | 0 | 0.32736 | 0.69979 | 0 | 0 | 0 | 0 | 0
6.9739 | 0 | 0 | 0 | 0 | 0 | 0.63179 | 0.030494 | 0 | 0 | 0.55005 | 2.9534 | 0 | 0 | 0 | 0 | 0
7.8224 | 0 | 0 | 0 | 0 | 0 | 0.86944 | 0.047541 | 3.6682 | 0 | 0.63905 | 5.3377 | 0 | 0 | 0 | 0 | 0
7.4786 | 0 | 0 | 0 | 0 | 0 | 0.86944 | 0.22027 | 36.4253 | 0 | 1.5292 | 1.8925 | 0 | 7.6615 | 0 | 0 | 0
8.1123 | 0 | 0 | 0 | 0 | 0 | 0.63179 | 0.22746 | 18.9621 | 0 | 0.52493 | 2.0584 | 0 | 0 | 0 | 0 | 0
8.8157 | 0 | 0 | 0 | 0 | 0 | 0.63179 | 0.1891 | 10.7085 | 0 | 1.4098 | 2.7757 | 0 | 0 | 0 | 0 | 0
9.3319 | 0 | 0 | 0 | 0 | 0 | 0.86398 | 0.28591 | 9.4545 | 0 | 1.6509 | 2.563 | 0 | 0 | 0 | 0 | 0
10.3323 | 0 | 0 | 0 | 0 | 0 | 0.88028 | 0.032625 | 0.45853 | 0 | 1.6866 | 2.6967 | 0 | 0 | 0 | 0 | 0
10.5843 | 0 | 0 | 0 | 0 | 0 | 0.62369 | 0.03093 | 0 | 0 | 0.45212 | 1.7685 | 0 | 0 | 0 | 0 | 0
11.0935 | 0 | 0 | 0 | 0 | 0 | 0.62369 | 0.03093 | 0 | 0 | 0 | 0.69979 | 0 | 0 | 0 | 0 | 0
10.9639 | 0 | 0 | 0 | 0 | 0 | 0.62369 | 0.03093 | 0 | 0 | 0 | 0.77592 | 0 | 0 | 0 | 0 | 0
11.2782 | 0 | 0 | 0 | 0 | 0 | 0.62369 | 0.03093 | 0 | 0 | 0 | 0.77592 | 0 | 0 | 0 | 0 | 0
11.5086 | 0 | 0 | 0 | 0 | 0 | 0.62369 | 0.03093 | 0 | 0 | 0 | 0.69979 | 0 | 0 | 0 | 0 | 0
16.298 | 0 | 0 | 0 | 0 | 0 | 0.62369 | 0.03093 | 0 | 0 | 0 | 0.77592 | 0 | 0 | 0 | 0 | 0
10.4769 | 0 | 0 | 0 | 0 | 0 | 0.75066 | 0.045847 | 3.1736 | 0 | 0.20329 | 3.4463 | 0 | 2.2536 | 0 | 0 | 0
7.9225 | 0 | 0 | 0 | 0 | 0 | 0.63999 | 0.035192 | 0.90675 | 0 | 0.9749 | 3.5809 | 0 | 0 | 0 | 0 | 0
5.8952 | 0 | 0 | 0 | 0 | 0 | 0.63999 | 0.03093 | 0 | 0 | 0.7012 | 1.9901 | 0 | 0 | 0 | 0 | 0
6.1501 | 0 | 0 | 0 | 0 | 0 | 0.62369 | 0.033061 | 0.45337 | 0 | 1.5563 | 3.865 | 0 | 0 | 0 | 0 | 0
1.7011 | 0 | 0 | 0 | 0 | 0 | 0.63179 | 0.03093 | 0 | 0 | 0.52601 | 0.69979 | 0 | 0 | 0 | 0 | 0
2.7014 | 0 | 0 | 0 | 0 | 0 | 0.62369 | 0.03093 | 0 | 0 | 0.040062 | 0.77592 | 0 | 1.6123 | 0 | 0 | 0
1.6792 | 0 | 0 | 0 | 0 | 0 | 0.75066 | 0.037323 | 1.3601 | 0 | 0.19158 | 3.6161 | 0 | 0 | 0 | 0 | 0
1.6524 | 0 | 0 | 0 | 0 | 0 | 0.63179 | 0.03093 | 0 | 0 | 0.43882 | 0.69979 | 0 | 0 | 0 | 0 | 0
4.3644 | 0 | 0 | 0 | 0 | 0 | 0.62369 | 0.03093 | 0 | 0 | 0.27878 | 0.77592 | 0 | 0 | 0 | 0 | 0
6.0027 | 0 | 0 | 0 | 0 | 0 | 0.62369 | 0.03093 | 0 | 0 | 0 | 0.77592 | 0 | 0 | 0 | 0 | 0
6.5449 | 0 | 0 | 0 | 0 | 0 | 0.63179 | 0.033061 | 0.45337 | 0 | 0.32736 | 0.69979 | 0 | 0 | 0 | 0 | 0
8.6075 | 0 | 0 | 0 | 0 | 0 | 0.63179 | 0.03093 | 0 | 0 | 0.55005 | 2.9534 | 0 | 0 | 0 | 0 | 0
10.0835 | 0 | 0 | 0 | 0 | 0 | 0.86944 | 0.062894 | 6.8006 | 0 | 0.63905 | 5.3377 | 0 | 0 | 0 | 0 | 0
9.0452 | 0 | 0 | 0 | 0 | 0 | 0.86944 | 0.23136 | 38.5363 | 0 | 1.5292 | 1.8925 | 0 | 7.6615 | 0 | 0 | 0
9.8664 | 0 | 0 | 0 | 0 | 0 | 0.63179 | 0.24187 | 20.8887 | 0 | 0.52493 | 2.0584 | 0 | 0 | 0 | 0 | 0
10.3888 | 0 | 0 | 0 | 0 | 0 | 0.63179 | 0.20884 | 13.7558 | 0 | 1.4098 | 2.7757 | 0 | 0 | 0 | 0 | 0
11.7271 | 0 | 0 | 0 | 0 | 0 | 0.86398 | 0.33455 | 17.3546 | 0 | 1.6509 | 2.563 | 0 | 0 | 0 | 0 | 0
12.9609 | 0 | 0 | 0 | 0 | 0 | 0.88028 | 0.035192 | 0.90675 | 0 | 1.6866 | 2.6967 | 0 | 0 | 0 | 0 | 0
13.6348 | 0 | 0 | 0 | 0 | 0 | 0.62369 | 0.031258 | 0 | 0 | 0 | 1.7685 | 0 | 0 | 0 | 0 | 0
13.7343 | 0 | 0 | 0 | 0 | 0 | 0.62369 | 0.031258 | 0 | 0 | 0 | 0.69979 | 0 | 0 | 0 | 0 | 0
14.3367 | 0 | 0 | 0 | 0 | 0 | 0.62369 | 0.031258 | 0 | 0 | 0 | 0.77592 | 0 | 0 | 0 | 0 | 0
18.4088 | 0 | 0 | 0 | 0 | 0 | 0.62369 | 0.031258 | 0 | 0 | 0 | 0.77592 | 0 | 0 | 0 | 0 | 0
18.7549 | 0 | 0 | 0 | 0 | 0 | 0.62369 | 0.031258 | 0 | 0 | 0 | 0.69979 | 0 | 0 | 0 | 0 | 0
19.5347 | 0 | 0 | 0 | 0 | 0 | 0.62369 | 0.031258 | 0 | 0 | 0 | 0.77592 | 0 | 0 | 0 | 0 | 0
16.387 | 0 | 0 | 0 | 0 | 0 | 0.62369 | 0.031258 | 0 | 0 | 0 | 0.77592 | 0 | 0 | 0 | 0 | 0
9.9569 | 0 | 0 | 0 | 0 | 0 | 0.63999 | 0.03552 | 0.90319 | 0 | 0.28584 | 2.7074 | 0 | 0 | 0 | 0 | 0
5.0312 | 0 | 0 | 0 | 0 | 0 | 0.76696 | 0.037651 | 1.3548 | 0 | 1.1474 | 3.6132 | 0 | 1.5783 | 0 | 0 | 0
1.823 | 0 | 0 | 0 | 0 | 0 | 0.63179 | 0.03552 | 0.90319 | 0 | 2.0252 | 3.1935 | 0 | 0 | 0 | 0 | 0
1.7217 | 0 | 0 | 0 | 0 | 0 | 0.63999 | 0.03552 | 0.90319 | 0 | 1.8526 | 3.0588 | 0 | 0 | 0 | 0 | 0
1.6941 | 0 | 0 | 0 | 0 | 0 | 0.63179 | 0.031258 | 0 | 0 | 1.5682 | 3.0812 | 0 | 1.6123 | 0 | 0 | 0
0 | 0 | 0 | 0 | 0 | 0 | 0.75066 | 0.065353 | 7.2255 | 0 | 1.342 | 3.6161 | 0 | 0 | 0 | 0 | 0
0 | 0 | 0 | 0 | 0 | 0 | 0.63179 | 0.033389 | 0.45159 | 0 | 0.84072 | 0.69979 | 0 | 0 | 0 | 0 | 0
0 | 0 | 0 | 0 | 0 | 0 | 0.62369 | 0.031258 | 0 | 0 | 0 | 0.77592 | 0 | 0 | 0 | 0 | 0
0 | 0 | 0 | 0 | 0 | 0 | 0.62369 | 0.031258 | 0 | 0 | 0 | 0.77592 | 0 | 0 | 0 | 0 | 0
0 | 0 | 0 | 0 | 0 | 0 | 0.63999 | 0.033389 | 0.45159 | 0 | 0.71995 | 5.3221 | 0 | 0 | 0 | 0 | 0
3.2864 | 0 | 0 | 0 | 0 | 0 | 0.86944 | 0.067484 | 7.6771 | 0 | 1.2806 | 5.0625 | 0 | 0 | 0 | 0 | 0
6.9283 | 0 | 0 | 0 | 0 | 0 | 0.86944 | 0.048305 | 3.6127 | 0 | 1.4712 | 4.3686 | 0 | 7.6615 | 0 | 0 | 0
7.9983 | 0 | 0 | 0 | 0 | 0 | 0.62369 | 0.22104 | 36.4522 | 0 | 0.25912 | 2.0067 | 0 | 0 | 0 | 0 | 0
9.3409 | 0 | 0 | 0 | 0 | 0 | 0.63179 | 0.2654 | 25.1564 | 0 | 1.3193 | 2.1374 | 0 | 0 | 0 | 0 | 0
10.4815 | 0 | 0 | 0 | 0 | 0 | 0.86398 | 0.21213 | 13.8666 | 0 | 1.5393 | 3.3818 | 0 | 0 | 0 | 0 | 0
12.1031 | 0 | 0 | 0 | 0 | 0 | 0.87208 | 0.38873 | 26.83 | 0 | 1.6509 | 2.9368 | 0 | 0 | 0 | 0 | 0
12.947 | 0 | 0 | 0 | 0 | 0 | 0.74793 | 0.03552 | 0.90319 | 0 | 1.3374 | 1.7685 | 0 | 0 | 0 | 0 | 0
13.359 | 0 | 0 | 0 | 0 | 0 | 0.62369 | 0.030586 | 0 | 0 | 0 | 1.7685 | 0 | 0 | 0 | 0 | 0
13.8736 | 0 | 0 | 0 | 0 | 0 | 0.62369 | 0.030586 | 0 | 0 | 0 | 0.69979 | 0 | 0 | 0 | 0 | 0
14.4199 | 0 | 0 | 0 | 0 | 0 | 0.62369 | 0.030586 | 0 | 0 | 0 | 0.77592 | 0 | 0 | 0 | 0 | 0
18.3948 | 0 | 0 | 0 | 0 | 0 | 0.62369 | 0.030586 | 0 | 0 | 0 | 0.77592 | 0 | 0 | 0 | 0 | 0
19.1473 | 0 | 0 | 0 | 0 | 0 | 0.62369 | 0.030586 | 0 | 0 | 0 | 0.69979 | 0 | 0 | 0 | 0 | 0
18.8751 | 0 | 0 | 0 | 0 | 0 | 0.62369 | 0.030586 | 0 | 0 | 0 | 0.77592 | 0 | 0 | 0 | 0 | 0
16.3526 | 0 | 0 | 0 | 0 | 0 | 0.62369 | 0.030586 | 0 | 0 | 0 | 0.77592 | 0 | 0 | 0 | 0 | 0
10.1218 | 0 | 0 | 0 | 0 | 0 | 0.63999 | 0.03911 | 1.7497 | 0 | 0.28584 | 2.7074 | 0 | 0 | 0 | 0 | 0
6.1249 | 0 | 0 | 0 | 0 | 0 | 0.76696 | 0.041241 | 2.1872 | 0 | 1.1474 | 3.6132 | 0 | 1.5783 | 0 | 0 | 0
1.783 | 0 | 0 | 0 | 0 | 0 | 0.63179 | 0.056157 | 5.2492 | 0 | 2.0252 | 3.1935 | 0 | 0 | 0 | 0 | 0
1.6559 | 0 | 0 | 0 | 0 | 0 | 0.63999 | 0.034848 | 0.87487 | 0 | 1.8526 | 3.0588 | 0 | 0 | 0 | 0 | 0
0 | 0 | 0 | 0 | 0 | 0 | 0.63179 | 0.030586 | 0 | 0 | 1.5682 | 3.0812 | 0 | 1.6123 | 0 | 0 | 0
0 | 0 | 0 | 0 | 0 | 0 | 0.75066 | 0.064681 | 6.9989 | 0 | 1.342 | 3.6161 | 0 | 0 | 0 | 0 | 0
0 | 0 | 0 | 0 | 0 | 0 | 0.63179 | 0.032717 | 0.43743 | 0 | 0.84072 | 0.69979 | 0 | 0 | 0 | 0 | 0
0 | 0 | 0 | 0 | 0 | 0 | 0.62369 | 0.030586 | 0 | 0 | 0 | 0.77592 | 0 | 0 | 0 | 0 | 0
0 | 0 | 0 | 0 | 0 | 0 | 0.62369 | 0.030586 | 0 | 0 | 0 | 0.77592 | 0 | 0 | 0 | 0 | 0
0 | 0 | 0 | 0 | 0 | 0 | 0.63999 | 0.032717 | 0.43743 | 0 | 0.71995 | 5.3221 | 0 | 0 | 0 | 0 | 0
0 | 0 | 0 | 0 | 0 | 0 | 0.86944 | 0.079598 | 10.061 | 0 | 1.2806 | 5.0625 | 0 | 0 | 0 | 0 | 0
0 | 0 | 0 | 0 | 0 | 0 | 0.86944 | 0.034848 | 0.87487 | 0 | 1.4712 | 4.3686 | 0 | 7.6615 | 0 | 0 | 0
4.1776 | 0 | 0 | 0 | 0 | 0 | 0.62369 | 0.22036 | 36.1901 | 0 | 0.25912 | 2.0067 | 0 | 0 | 0 | 0 | 0
6.2581 | 0 | 0 | 0 | 0 | 0 | 0.63179 | 0.28637 | 30.122 | 0 | 1.3193 | 2.1374 | 0 | 0 | 0 | 0 | 0
6.473 | 0 | 0 | 0 | 0 | 0 | 0.86398 | 0.25015 | 22.0624 | 0 | 1.5393 | 3.3818 | 0 | 0 | 0 | 0 | 0
7.2329 | 0 | 0 | 0 | 0 | 0 | 0.87208 | 0.37807 | 26.5615 | 0 | 1.6509 | 2.9368 | 0 | 0 | 0 | 0 | 0
7.5014 | 0 | 0 | 0 | 0 | 0 | 0.74793 | 0.036979 | 1.3123 | 0 | 1.3374 | 1.7685 | 0 | 0 | 0 | 0 | 0
7.716 | 0 | 0 | 0 | 0 | 0 | 0.62369 | 0.029625 | 0 | 0 | 0.45212 | 1.7685 | 0 | 0 | 0 | 0 | 0
7.8831 | 0 | 0 | 0 | 0 | 0 | 0.62369 | 0.029625 | 0 | 0 | 0 | 0.69979 | 0 | 0 | 0 | 0 | 0
8.2261 | 0 | 0 | 0 | 0 | 0 | 0.62369 | 0.029625 | 0 | 0 | 0 | 0.77592 | 0 | 0 | 0 | 0 | 0
8.2479 | 0 | 0 | 0 | 0 | 0 | 0.62369 | 0.029625 | 0 | 0 | 0 | 0.77592 | 0 | 0 | 0 | 0 | 0
8.2273 | 0 | 0 | 0 | 0 | 0 | 0.62369 | 0.029625 | 0 | 0 | 0 | 0.69979 | 0 | 0 | 0 | 0 | 0
8.5695 | 0 | 0 | 0 | 0 | 0 | 0.62369 | 0.029625 | 0 | 0 | 0 | 0.77592 | 0 | 0 | 0 | 0 | 0
6.9639 | 0 | 0 | 0 | 0 | 0 | 0.75066 | 0.044542 | 3.0786 | 0 | 0.20329 | 3.4463 | 0 | 2.2536 | 0 | 0 | 0
6.6052 | 0 | 0 | 0 | 0 | 0 | 0.63999 | 0.033887 | 0.87959 | 0 | 0.9749 | 3.5809 | 0 | 0 | 0 | 0 | 0
5.9527 | 0 | 0 | 0 | 0 | 0 | 0.63999 | 0.029625 | 0 | 0 | 0.7012 | 1.9901 | 0 | 0 | 0 | 0 | 0
5.8457 | 0 | 0 | 0 | 0 | 0 | 0.62369 | 0.031756 | 0.4398 | 0 | 1.5563 | 3.865 | 0 | 0 | 0 | 0 | 0
5.7515 | 0 | 0 | 0 | 0 | 0 | 0.63179 | 0.029625 | 0 | 0 | 0.52601 | 0.69979 | 0 | 0 | 0 | 0 | 0
5.5867 | 0 | 0 | 0 | 0 | 0 | 0.62369 | 0.029625 | 0 | 0 | 0.040062 | 0.77592 | 0 | 1.6123 | 0 | 0 | 0
2.9878 | 0 | 0 | 0 | 0 | 0 | 0.75066 | 0.036018 | 1.3194 | 0 | 0.19158 | 3.6161 | 0 | 0 | 0 | 0 | 0
5.2864 | 0 | 0 | 0 | 0 | 0 | 0.63179 | 0.029625 | 0 | 0 | 0.43882 | 0.69979 | 0 | 0 | 0 | 0 | 0
5.3541 | 0 | 0 | 0 | 0 | 0 | 0.62369 | 0.029625 | 0 | 0 | 0.27878 | 0.77592 | 0 | 0 | 0 | 0 | 0
5.5002 | 0 | 0 | 0 | 0 | 0 | 0.62369 | 0.029625 | 0 | 0 | 0 | 0.77592 | 0 | 0 | 0 | 0 | 0
5.7851 | 0 | 0 | 0 | 0 | 0 | 0.63179 | 0.031756 | 0.4398 | 0 | 0.32736 | 0.69979 | 0 | 0 | 0 | 0 | 0
6.53 | 0 | 0 | 0 | 0 | 0 | 0.63179 | 0.029625 | 0 | 0 | 0.55005 | 2.9534 | 0 | 0 | 0 | 0 | 0
6.5489 | 0 | 0 | 0 | 0 | 0 | 0.86944 | 0.061589 | 6.597 | 0 | 0.63905 | 5.3377 | 0 | 0 | 0 | 0 | 0
6.087 | 0 | 0 | 0 | 0 | 0 | 0.86944 | 0.23006 | 38.0172 | 0 | 1.5292 | 1.8925 | 0 | 7.6615 | 0 | 0 | 0
6.22 | 0 | 0 | 0 | 0 | 0 | 0.63179 | 0.22769 | 20.0359 | 0 | 0.52493 | 2.0584 | 0 | 0 | 0 | 0 | 0
6.3469 | 0 | 0 | 0 | 0 | 0 | 0.63179 | 0.19466 | 13.1296 | 0 | 1.4098 | 2.7757 | 0 | 0 | 0 | 0 | 0
6.4638 | 0 | 0 | 0 | 0 | 0 | 0.86398 | 0.30749 | 16.2895 | 0 | 1.6509 | 2.563 | 0 | 0 | 0 | 0 | 0
6.9975 | 0 | 0 | 0 | 0 | 0 | 0.88028 | 0.033887 | 0.87959 | 0 | 1.6866 | 2.6967 | 0 | 0 | 0 | 0 | 0
7.0112 | 0 | 0 | 0 | 0 | 0 | 0.62369 | 0.029452 | 0 | 0 | 0.45212 | 1.7685 | 0 | 0 | 0 | 0 | 0
7.0143 | 0 | 0 | 0 | 0 | 0 | 0.62369 | 0.029452 | 0 | 0 | 0 | 0.69979 | 0 | 0 | 0 | 0 | 0
7.0048 | 0 | 0 | 0 | 0 | 0 | 0.62369 | 0.029452 | 0 | 0 | 0 | 0.77592 | 0 | 0 | 0 | 0 | 0
7.0833 | 0 | 0 | 0 | 0 | 0 | 0.62369 | 0.029452 | 0 | 0 | 0 | 0.77592 | 0 | 0 | 0 | 0 | 0
7.2008 | 0 | 0 | 0 | 0 | 0 | 0.62369 | 0.029452 | 0 | 0 | 0 | 0.69979 | 0 | 0 | 0 | 0 | 0
7.5178 | 0 | 0 | 0 | 0 | 0 | 0.62369 | 0.029452 | 0 | 0 | 0 | 0.77592 | 0 | 0 | 0 | 0 | 0
6.6227 | 0 | 0 | 0 | 0 | 0 | 0.75066 | 0.037976 | 1.7399 | 0 | 0.20329 | 3.4463 | 0 | 2.2536 | 0 | 0 | 0
6.4826 | 0 | 0 | 0 | 0 | 0 | 0.63999 | 0.035845 | 1.305 | 0 | 0.9749 | 3.5809 | 0 | 0 | 0 | 0 | 0
6.026 | 0 | 0 | 0 | 0 | 0 | 0.63999 | 0.029452 | 0 | 0 | 0.7012 | 1.9901 | 0 | 0 | 0 | 0 | 0
6.0791 | 0 | 0 | 0 | 0 | 0 | 0.62369 | 0.029452 | 0 | 0 | 1.5563 | 3.865 | 0 | 0 | 0 | 0 | 0
5.9489 | 0 | 0 | 0 | 0 | 0 | 0.63179 | 0.029452 | 0 | 0 | 0.52601 | 0.69979 | 0 | 0 | 0 | 0 | 0
5.6213 | 0 | 0 | 0 | 0 | 0 | 0.62369 | 0.029452 | 0 | 0 | 0.040062 | 0.77592 | 0 | 1.6123 | 0 | 0 | 0
4.4075 | 0 | 0 | 0 | 0 | 0 | 0.75066 | 0.029452 | 0 | 0 | 0.19158 | 3.6161 | 0 | 0 | 0 | 0 | 0
5.4195 | 0 | 0 | 0 | 0 | 0 | 0.63179 | 0.029452 | 0 | 0 | 0.43882 | 0.69979 | 0 | 0 | 0 | 0 | 0
5.4348 | 0 | 0 | 0 | 0 | 0 | 0.62369 | 0.029452 | 0 | 0 | 0.27878 | 0.77592 | 0 | 0 | 0 | 0 | 0
5.4009 | 0 | 0 | 0 | 0 | 0 | 0.62369 | 0.029452 | 0 | 0 | 0 | 0.77592 | 0 | 0 | 0 | 0 | 0
5.4684 | 0 | 0 | 0 | 0 | 0 | 0.63179 | 0.029452 | 0 | 0 | 0.32736 | 0.69979 | 0 | 0 | 0 | 0 | 0
5.8 | 0 | 0 | 0 | 0 | 0 | 0.63179 | 0.029452 | 0 | 0 | 0.55005 | 2.9534 | 0 | 0 | 0 | 0 | 0
5.93 | 0 | 0 | 0 | 0 | 0 | 0.86944 | 0.046499 | 3.4799 | 0 | 0.63905 | 5.3377 | 0 | 0 | 0 | 0 | 0
5.7288 | 0 | 0 | 0 | 0 | 0 | 0.86944 | 0.21923 | 35.0265 | 0 | 1.5292 | 1.8925 | 0 | 7.6615 | 0 | 0 | 0
5.9169 | 0 | 0 | 0 | 0 | 0 | 0.63179 | 0.21624 | 17.8609 | 0 | 0.52493 | 2.0584 | 0 | 0 | 0 | 0 | 0
6.0696 | 0 | 0 | 0 | 0 | 0 | 0.63179 | 0.17788 | 10.0312 | 0 | 1.4098 | 2.7757 | 0 | 0 | 0 | 0 | 0
6.1781 | 0 | 0 | 0 | 0 | 0 | 0.86398 | 0.26451 | 8.5924 | 0 | 1.6509 | 2.563 | 0 | 0 | 0 | 0 | 0
6.5294 | 0 | 0 | 0 | 0 | 0 | 0.88028 | 0.031583 | 0.43499 | 0 | 1.6866 | 2.6967 | 0 | 0 | 0 | 0 | 0
6.7541 | 0 | 0 | 0 | 0 | 0 | 0.62369 | 0.030087 | 0 | 0 | 0.45212 | 1.7685 | 0 | 0 | 0 | 0 | 0
6.6864 | 0 | 0 | 0 | 0 | 0 | 0.62369 | 0.030087 | 0 | 0 | 0 | 0.69979 | 0 | 0 | 0 | 0 | 0
6.7528 | 0 | 0 | 0 | 0 | 0 | 0.62369 | 0.030087 | 0 | 0 | 0 | 0.77592 | 0 | 0 | 0 | 0 | 0
7.0363 | 0 | 0 | 0 | 0 | 0 | 0.62369 | 0.030087 | 0 | 0 | 0 | 0.77592 | 0 | 0 | 0 | 0 | 0
7.1362 | 0 | 0 | 0 | 0 | 0 | 0.62369 | 0.030087 | 0 | 0 | 0 | 0.69979 | 0 | 0 | 0 | 0 | 0
7.9856 | 0 | 0 | 0 | 0 | 0 | 0.62369 | 0.030087 | 0 | 0 | 0 | 0.77592 | 0 | 0 | 0 | 0 | 0
7.1449 | 0 | 0 | 0 | 0 | 0 | 0.75066 | 0.045004 | 2.9905 | 0 | 0.20329 | 3.4463 | 0 | 2.2536 | 0 | 0 | 0
6.1706 | 0 | 0 | 0 | 0 | 0 | 0.63999 | 0.034349 | 0.85442 | 0 | 0.9749 | 3.5809 | 0 | 0 | 0 | 0 | 0
2.9215 | 0 | 0 | 0 | 0 | 0 | 0.63999 | 0.030087 | 0 | 0 | 0.7012 | 1.9901 | 0 | 0 | 0 | 0 | 0
1.6165 | 0 | 0 | 0 | 0 | 0 | 0.62369 | 0.032218 | 0.42721 | 0 | 1.5563 | 3.865 | 0 | 0 | 0 | 0 | 0
0 | 0 | 0 | 0 | 0 | 0 | 0.63179 | 0.030087 | 0 | 0 | 0.52601 | 0.69979 | 0 | 0 | 0 | 0 | 0
0 | 0 | 0 | 0 | 0 | 0 | 0.62369 | 0.030087 | 0 | 0 | 0.040062 | 0.77592 | 0 | 1.6123 | 0 | 0 | 0
1.6294 | 0 | 0 | 0 | 0 | 0 | 0.75066 | 0.03648 | 1.2816 | 0 | 0.19158 | 3.6161 | 0 | 0 | 0 | 0 | 0
3.1632 | 0 | 0 | 0 | 0 | 0 | 0.63179 | 0.030087 | 0 | 0 | 0.43882 | 0.69979 | 0 | 0 | 0 | 0 | 0
5.6863 | 0 | 0 | 0 | 0 | 0 | 0.62369 | 0.030087 | 0 | 0 | 0.27878 | 0.77592 | 0 | 0 | 0 | 0 | 0
5.5902 | 0 | 0 | 0 | 0 | 0 | 0.62369 | 0.030087 | 0 | 0 | 0 | 0.77592 | 0 | 0 | 0 | 0 | 0
5.969 | 0 | 0 | 0 | 0 | 0 | 0.63179 | 0.032218 | 0.42721 | 0 | 0.32736 | 0.69979 | 0 | 0 | 0 | 0 | 0
7.1258 | 0 | 0 | 0 | 0 | 0 | 0.63179 | 0.030087 | 0 | 0 | 0.55005 | 2.9534 | 0 | 0 | 0 | 0 | 0
8.4323 | 0 | 0 | 0 | 0 | 0 | 0.86944 | 0.062051 | 6.4082 | 0 | 0.63905 | 5.3377 | 0 | 0 | 0 | 0 | 0
7.6781 | 0 | 0 | 0 | 0 | 0 | 0.86944 | 0.23052 | 36.6443 | 0 | 1.5292 | 1.8925 | 0 | 7.6615 | 0 | 0 | 0
8.149 | 0 | 0 | 0 | 0 | 0 | 0.63179 | 0.23267 | 19.6256 | 0 | 0.52493 | 2.0584 | 0 | 0 | 0 | 0 | 0
8.5331 | 0 | 0 | 0 | 0 | 0 | 0.63179 | 0.19964 | 12.9117 | 0 | 1.4098 | 2.7757 | 0 | 0 | 0 | 0 | 0
9.0209 | 0 | 0 | 0 | 0 | 0 | 0.86398 | 0.31698 | 16.1854 | 0 | 1.6509 | 2.563 | 0 | 0 | 0 | 0 | 0
9.989 | 0 | 0 | 0 | 0 | 0 | 0.88028 | 0.034349 | 0.85442 | 0 | 1.6866 | 2.6967 | 0 | 0 | 0 | 0 | 0
10.4084 | 0 | 0 | 0 | 0 | 0 | 0.62369 | 0.030705 | 0 | 0 | 0.45212 | 1.7685 | 0 | 0 | 0 | 0 | 0
10.9395 | 0 | 0 | 0 | 0 | 0 | 0.62369 | 0.030705 | 0 | 0 | 0 | 0.69979 | 0 | 0 | 0 | 0 | 0
11.9496 | 0 | 0 | 0 | 0 | 0 | 0.62369 | 0.030705 | 0 | 0 | 0 | 0.77592 | 0 | 0 | 0 | 0 | 0
12.3224 | 0 | 0 | 0 | 0 | 0 | 0.62369 | 0.030705 | 0 | 0 | 0 | 0.77592 | 0 | 0 | 0 | 0 | 0
12.8054 | 0 | 0 | 0 | 0 | 0 | 0.62369 | 0.030705 | 0 | 0 | 0 | 0.69979 | 0 | 0 | 0 | 0 | 0
13.9428 | 0 | 0 | 0 | 0 | 0 | 0.62369 | 0.030705 | 0 | 0 | 0 | 0.77592 | 0 | 0 | 0 | 0 | 0
10.6041 | 0 | 0 | 0 | 0 | 0 | 0.75066 | 0.045622 | 2.9841 | 0 | 0.20329 | 3.4463 | 0 | 2.2536 | 0 | 0 | 0
7.7676 | 0 | 0 | 0 | 0 | 0 | 0.63999 | 0.034967 | 0.85259 | 0 | 0.9749 | 3.5809 | 0 | 0 | 0 | 0 | 0
4.7977 | 0 | 0 | 0 | 0 | 0 | 0.63999 | 0.030705 | 0 | 0 | 0.7012 | 1.9901 | 0 | 0 | 0 | 0 | 0
1.7193 | 0 | 0 | 0 | 0 | 0 | 0.62369 | 0.032836 | 0.42629 | 0 | 1.5563 | 3.865 | 0 | 0 | 0 | 0 | 0
1.666 | 0 | 0 | 0 | 0 | 0 | 0.63179 | 0.030705 | 0 | 0 | 0.52601 | 0.69979 | 0 | 0 | 0 | 0 | 0
0 | 0 | 0 | 0 | 0 | 0 | 0.62369 | 0.030705 | 0 | 0 | 0.040062 | 0.77592 | 0 | 1.6123 | 0 | 0 | 0
0 | 0 | 0 | 0 | 0 | 0 | 0.75066 | 0.037098 | 1.2789 | 0 | 0.19158 | 3.6161 | 0 | 0 | 0 | 0 | 0
0 | 0 | 0 | 0 | 0 | 0 | 0.63179 | 0.030705 | 0 | 0 | 0.43882 | 0.69979 | 0 | 0 | 0 | 0 | 0
0 | 0 | 0 | 0 | 0 | 0 | 0.62369 | 0.030705 | 0 | 0 | 0.27878 | 0.77592 | 0 | 0 | 0 | 0 | 0
0 | 0 | 0 | 0 | 0 | 0 | 0.62369 | 0.030705 | 0 | 0 | 0 | 0.77592 | 0 | 0 | 0 | 0 | 0
0 | 0 | 0 | 0 | 0 | 0 | 0.63179 | 0.032836 | 0.42629 | 0 | 0.32736 | 0.69979 | 0 | 0 | 0 | 0 | 0
0 | 0 | 0 | 0 | 0 | 0 | 0.63179 | 0.030705 | 0 | 0 | 0.55005 | 2.9534 | 0 | 0 | 0 | 0 | 0
6.8489 | 0 | 0 | 0 | 0 | 0 | 0.86944 | 0.062669 | 6.3944 | 0 | 0.63905 | 5.3377 | 0 | 0 | 0 | 0 | 0
6.6372 | 0 | 0 | 0 | 0 | 0 | 0.86944 | 0.23114 | 36.2474 | 0 | 1.5292 | 1.8925 | 0 | 7.6615 | 0 | 0 | 0
7.2822 | 0 | 0 | 0 | 0 | 0 | 0.63179 | 0.23962 | 19.7378 | 0 | 0.52493 | 2.0584 | 0 | 0 | 0 | 0 | 0
8.2004 | 0 | 0 | 0 | 0 | 0 | 0.63179 | 0.20659 | 13.0322 | 0 | 1.4098 | 2.7757 | 0 | 0 | 0 | 0 | 0
9.3984 | 0 | 0 | 0 | 0 | 0 | 0.86398 | 0.33026 | 16.5032 | 0 | 1.6509 | 2.563 | 0 | 0 | 0 | 0 | 0
10.8434 | 0 | 0 | 0 | 0 | 0 | 0.88028 | 0.034967 | 0.85259 | 0 | 1.6866 | 2.6967 | 0 | 0 | 0 | 0 | 0
11.4584 | 0 | 0 | 0 | 0 | 0 | 0.62369 | 0.030463 | 0 | 0 | 0.45212 | 1.7685 | 0 | 0 | 0 | 0 | 0
14.6896 | 0 | 0 | 0 | 0 | 0 | 0.62369 | 0.030463 | 0 | 0 | 0 | 0.69979 | 0 | 0 | 0 | 0 | 0
15.3389 | 0 | 0 | 0 | 0 | 0 | 0.62369 | 0.030463 | 0 | 0 | 0 | 0.77592 | 0 | 0 | 0 | 0 | 0
15.8481 | 0 | 0 | 0 | 0 | 0 | 0.62369 | 0.030463 | 0 | 0 | 0 | 0.77592 | 0 | 0 | 0 | 0 | 0
16.3717 | 0 | 0 | 0 | 0 | 0 | 0.62369 | 0.030463 | 0 | 0 | 0 | 0.69979 | 0 | 0 | 0 | 0 | 0
18.4075 | 0 | 0 | 0 | 0 | 0 | 0.62369 | 0.030463 | 0 | 0 | 0 | 0.77592 | 0 | 0 | 0 | 0 | 0
14.3391 | 0 | 0 | 0 | 0 | 0 | 0.75066 | 0.04538 | 2.948 | 0 | 0.20329 | 3.4463 | 0 | 2.2536 | 0 | 0 | 0
10.2278 | 0 | 0 | 0 | 0 | 0 | 0.63999 | 0.034725 | 0.84229 | 0 | 0.9749 | 3.5809 | 0 | 0 | 0 | 0 | 0
6.3474 | 0 | 0 | 0 | 0 | 0 | 0.63999 | 0.030463 | 0 | 0 | 0.7012 | 1.9901 | 0 | 0 | 0 | 0 | 0
1.7104 | 0 | 0 | 0 | 0 | 0 | 0.62369 | 0.032594 | 0.42114 | 0 | 1.5563 | 3.865 | 0 | 0 | 0 | 0 | 0
1.6144 | 0 | 0 | 0 | 0 | 0 | 0.63179 | 0.030463 | 0 | 0 | 0.52601 | 0.69979 | 0 | 0 | 0 | 0 | 0
0 | 0 | 0 | 0 | 0 | 0 | 0.62369 | 0.030463 | 0 | 0 | 0.040062 | 0.77592 | 0 | 1.6123 | 0 | 0 | 0
0 | 0 | 0 | 0 | 0 | 0 | 0.75066 | 0.036856 | 1.2634 | 0 | 0.19158 | 3.6161 | 0 | 0 | 0 | 0 | 0
0 | 0 | 0 | 0 | 0 | 0 | 0.63179 | 0.030463 | 0 | 0 | 0.43882 | 0.69979 | 0 | 0 | 0 | 0 | 0
0 | 0 | 0 | 0 | 0 | 0 | 0.62369 | 0.030463 | 0 | 0 | 0.27878 | 0.77592 | 0 | 0 | 0 | 0 | 0
0 | 0 | 0 | 0 | 0 | 0 | 0.62369 | 0.030463 | 0 | 0 | 0 | 0.77592 | 0 | 0 | 0 | 0 | 0
0 | 0 | 0 | 0 | 0 | 0 | 0.63179 | 0.032594 | 0.42114 | 0 | 0.32736 | 0.69979 | 0 | 0 | 0 | 0 | 0
0 | 0 | 0 | 0 | 0 | 0 | 0.63179 | 0.030463 | 0 | 0 | 0.55005 | 2.9534 | 0 | 0 | 0 | 0 | 0
0 | 0 | 0 | 0 | 0 | 0 | 0.86944 | 0.062427 | 6.3172 | 0 | 0.63905 | 5.3377 | 0 | 0 | 0 | 0 | 0
2.4364 | 0 | 0 | 0 | 0 | 0 | 0.86944 | 0.2309 | 35.9121 | 0 | 1.5292 | 1.8925 | 0 | 7.6615 | 0 | 0 | 0
6.3404 | 0 | 0 | 0 | 0 | 0 | 0.63179 | 0.23671 | 19.464 | 0 | 0.52493 | 2.0584 | 0 | 0 | 0 | 0 | 0
7.1283 | 0 | 0 | 0 | 0 | 0 | 0.63179 | 0.20368 | 12.8415 | 0 | 1.4098 | 2.7757 | 0 | 0 | 0 | 0 | 0
7.9815 | 0 | 0 | 0 | 0 | 0 | 0.86398 | 0.3247 | 16.2176 | 0 | 1.6509 | 2.563 | 0 | 0 | 0 | 0 | 0
9.3486 | 0 | 0 | 0 | 0 | 0 | 0.88028 | 0.034725 | 0.84229 | 0 | 1.6866 | 2.6967 | 0 | 0 | 0 | 0 | 0
10.4697 | 0 | 0 | 0 | 0 | 0 | 0.62369 | 0.030305 | 0 | 0 | 0 | 1.7685 | 0 | 0 | 0 | 0 | 0
11.2444 | 0 | 0 | 0 | 0 | 0 | 0.62369 | 0.030305 | 0 | 0 | 0 | 0.69979 | 0 | 0 | 0 | 0 | 0
14.1224 | 0 | 0 | 0 | 0 | 0 | 0.62369 | 0.030305 | 0 | 0 | 0 | 0.77592 | 0 | 0 | 0 | 0 | 0
14.7564 | 0 | 0 | 0 | 0 | 0 | 0.62369 | 0.030305 | 0 | 0 | 0 | 0.77592 | 0 | 0 | 0 | 0 | 0
15.4795 | 0 | 0 | 0 | 0 | 0 | 0.62369 | 0.030305 | 0 | 0 | 0 | 0.69979 | 0 | 0 | 0 | 0 | 0
16.1113 | 0 | 0 | 0 | 0 | 0 | 0.62369 | 0.030305 | 0 | 0 | 0 | 0.77592 | 0 | 0 | 0 | 0 | 0
13.3019 | 0 | 0 | 0 | 0 | 0 | 0.62369 | 0.030305 | 0 | 0 | 0 | 0.77592 | 0 | 0 | 0 | 0 | 0
8.1804 | 0 | 0 | 0 | 0 | 0 | 0.63999 | 0.034567 | 0.8231 | 0 | 0.28584 | 2.7074 | 0 | 0 | 0 | 0 | 0
3.219 | 0 | 0 | 0 | 0 | 0 | 0.76696 | 0.036698 | 1.2346 | 0 | 1.1474 | 3.6132 | 0 | 1.5783 | 0 | 0 | 0
1.6557 | 0 | 0 | 0 | 0 | 0 | 0.63179 | 0.034567 | 0.8231 | 0 | 2.0252 | 3.1935 | 0 | 0 | 0 | 0 | 0
1.6118 | 0 | 0 | 0 | 0 | 0 | 0.63999 | 0.034567 | 0.8231 | 0 | 1.8526 | 3.0588 | 0 | 0 | 0 | 0 | 0
0 | 0 | 0 | 0 | 0 | 0 | 0.63179 | 0.030305 | 0 | 0 | 1.5682 | 3.0812 | 0 | 1.6123 | 0 | 0 | 0
0 | 0 | 0 | 0 | 0 | 0 | 0.75066 | 0.0644 | 6.5848 | 0 | 1.342 | 3.6161 | 0 | 0 | 0 | 0 | 0
0 | 0 | 0 | 0 | 0 | 0 | 0.63179 | 0.032436 | 0.41155 | 0 | 0.84072 | 0.69979 | 0 | 0 | 0 | 0 | 0
0 | 0 | 0 | 0 | 0 | 0 | 0.62369 | 0.030305 | 0 | 0 | 0 | 0.77592 | 0 | 0 | 0 | 0 | 0
0 | 0 | 0 | 0 | 0 | 0 | 0.62369 | 0.030305 | 0 | 0 | 0 | 0.77592 | 0 | 0 | 0 | 0 | 0
0 | 0 | 0 | 0 | 0 | 0 | 0.63999 | 0.032436 | 0.41155 | 0 | 0.71995 | 5.3221 | 0 | 0 | 0 | 0 | 0
0 | 0 | 0 | 0 | 0 | 0 | 0.86944 | 0.066531 | 6.9963 | 0 | 1.2806 | 5.0625 | 0 | 0 | 0 | 0 | 0
0 | 0 | 0 | 0 | 0 | 0 | 0.86944 | 0.047353 | 3.2924 | 0 | 1.4712 | 4.3686 | 0 | 7.6615 | 0 | 0 | 0
0 | 0 | 0 | 0 | 0 | 0 | 0.62369 | 0.22008 | 33.5039 | 0 | 0.25912 | 2.0067 | 0 | 0 | 0 | 0 | 0
2.7444 | 0 | 0 | 0 | 0 | 0 | 0.63179 | 0.25526 | 22.9303 | 0 | 1.3193 | 2.1374 | 0 | 0 | 0 | 0 | 0
6.8921 | 0 | 0 | 0 | 0 | 0 | 0.86398 | 0.20198 | 12.6416 | 0 | 1.5393 | 3.3818 | 0 | 0 | 0 | 0 | 0
8.228 | 0 | 0 | 0 | 0 | 0 | 0.87208 | 0.3694 | 24.4601 | 0 | 1.6509 | 2.9368 | 0 | 0 | 0 | 0 | 0
9.1472 | 0 | 0 | 0 | 0 | 0 | 0.74793 | 0.034567 | 0.8231 | 0 | 1.3374 | 1.7685 | 0 | 0 | 0 | 0 | 0
9.7883 | 0 | 0 | 0 | 0 | 0 | 0.62369 | 0.02987 | 0 | 0 | 0 | 1.7685 | 0 | 0 | 0 | 0 | 0
10.4667 | 0 | 0 | 0 | 0 | 0 | 0.62369 | 0.02987 | 0 | 0 | 0 | 0.69979 | 0 | 0 | 0 | 0 | 0
12.8856 | 0 | 0 | 0 | 0 | 0 | 0.62369 | 0.02987 | 0 | 0 | 0 | 0.77592 | 0 | 0 | 0 | 0 | 0
13.2775 | 0 | 0 | 0 | 0 | 0 | 0.62369 | 0.02987 | 0 | 0 | 0 | 0.77592 | 0 | 0 | 0 | 0 | 0
13.957 | 0 | 0 | 0 | 0 | 0 | 0.62369 | 0.02987 | 0 | 0 | 0 | 0.69979 | 0 | 0 | 0 | 0 | 0
14.9886 | 0 | 0 | 0 | 0 | 0 | 0.62369 | 0.02987 | 0 | 0 | 0 | 0.77592 | 0 | 0 | 0 | 0 | 0
12.5415 | 0 | 0 | 0 | 0 | 0 | 0.63179 | 0.036263 | 1.256 | 0 | 0.20329 | 1.6514 | 0 | 0 | 0 | 0 | 0
7.8386 | 0 | 0 | 0 | 0 | 0 | 0.63179 | 0.036263 | 1.256 | 0 | 0.54745 | 3.2149 | 0 | 0 | 0 | 0 | 0
1.4861 | 0 | 0 | 0 | 0 | 0 | 0.89384 | 0.063965 | 6.6985 | 0 | 1.4507 | 4.4916 | 0 | 1.5783 | 0 | 0 | 0
1.5924 | 0 | 0 | 0 | 0 | 0 | 0.62369 | 0.02987 | 0 | 0 | 0.58363 | 0.77592 | 0 | 0 | 0 | 0 | 0
0 | 0 | 0 | 0 | 0 | 0 | 0.62369 | 0.02987 | 0 | 0 | 0 | 0.69979 | 0 | 0 | 0 | 0 | 0
0 | 0 | 0 | 0 | 0 | 0 | 0.62369 | 0.02987 | 0 | 0 | 0 | 0.77592 | 0 | 0 | 0 | 0 | 0
0 | 0 | 0 | 0 | 0 | 0 | 0.62369 | 0.02987 | 0 | 0 | 0 | 0.77592 | 0 | 0 | 0 | 0 | 0
0 | 0 | 0 | 0 | 0 | 0 | 0.62369 | 0.02987 | 0 | 0 | 0 | 0.69979 | 0 | 0 | 0 | 0 | 0
0 | 0 | 0 | 0 | 0 | 0 | 0.62369 | 0.02987 | 0 | 0 | 0 | 0.77592 | 0 | 0 | 0 | 0 | 0
0 | 0 | 0 | 0 | 0 | 0 | 0.62369 | 0.02987 | 0 | 0 | 0 | 0.77592 | 0 | 0 | 0 | 0 | 0
0 | 0 | 0 | 0 | 0 | 0 | 0.62369 | 0.02987 | 0 | 0 | 0 | 0.69979 | 0 | 0 | 0 | 0 | 0
0 | 0 | 0 | 0 | 0 | 0 | 0.62369 | 0.02987 | 0 | 0 | 0 | 0.77592 | 0 | 0 | 0 | 0 | 0
0 | 0 | 0 | 0 | 0 | 0 | 0.62369 | 0.02987 | 0 | 0 | 0 | 0.77592 | 0 | 0 | 0 | 0 | 0
1.5854 | 0 | 0 | 0 | 0 | 0 | 0.62369 | 0.02987 | 0 | 0 | 0 | 0.69979 | 0 | 0 | 0 | 0 | 0
4.045 | 0 | 0 | 0 | 0 | 0 | 0.63999 | 0.077816 | 8.4669 | 0 | 0.35176 | 4.515 | 0 | 0 | 0 | 0 | 0
4.318 | 0 | 0 | 0 | 0 | 0 | 0.63179 | 0.091667 | 11.0823 | 0 | 0.93561 | 4.3403 | 0 | 0 | 0 | 0 | 0
6.2607 | 0 | 0 | 0 | 0 | 0 | 0.75603 | 0.13535 | 18.7119 | 0 | 1.6509 | 0.93598 | 0 | 0 | 0 | 0 | 0
6.5497 | 0 | 0 | 0 | 0 | 0 | 0.86398 | 0.034132 | 0.83732 | 0 | 1.3523 | 2.644 | 0 | 0 | 0 | 0 | 0
6.6898 | 0 | 0 | 0 | 0 | 0 | 0.62369 | 0.029261 | 0 | 0 | 0.45212 | 1.7685 | 0 | 0 | 0 | 0 | 0
6.7579 | 0 | 0 | 0 | 0 | 0 | 0.62369 | 0.029261 | 0 | 0 | 0 | 0.69979 | 0 | 0 | 0 | 0 | 0
6.937 | 0 | 0 | 0 | 0 | 0 | 0.62369 | 0.029261 | 0 | 0 | 0 | 0.77592 | 0 | 0 | 0 | 0 | 0
6.937 | 0 | 0 | 0 | 0 | 0 | 0.62369 | 0.029261 | 0 | 0 | 0 | 0.77592 | 0 | 0 | 0 | 0 | 0
7.6668 | 0 | 0 | 0 | 0 | 0 | 0.62369 | 0.029261 | 0 | 0 | 0 | 0.69979 | 0 | 0 | 0 | 0 | 0
8.228 | 0 | 0 | 0 | 0 | 0 | 0.62369 | 0.029261 | 0 | 0 | 0 | 0.77592 | 0 | 0 | 0 | 0 | 0
7.1706 | 0 | 0 | 0 | 0 | 0 | 0.75066 | 0.044177 | 2.8387 | 0 | 0.20329 | 3.4463 | 0 | 2.2536 | 0 | 0 | 0
6.7487 | 0 | 0 | 0 | 0 | 0 | 0.63999 | 0.033523 | 0.81105 | 0 | 0.9749 | 3.5809 | 0 | 0 | 0 | 0 | 0
6.2781 | 0 | 0 | 0 | 0 | 0 | 0.63999 | 0.029261 | 0 | 0 | 0.7012 | 1.9901 | 0 | 0 | 0 | 0 | 0
5.6923 | 0 | 0 | 0 | 0 | 0 | 0.62369 | 0.031392 | 0.40553 | 0 | 1.5563 | 3.865 | 0 | 0 | 0 | 0 | 0
0 | 0 | 0 | 0 | 0 | 0 | 0.63179 | 0.029261 | 0 | 0 | 0.52601 | 0.69979 | 0 | 0 | 0 | 0 | 0
0 | 0 | 0 | 0 | 0 | 0 | 0.62369 | 0.029261 | 0 | 0 | 0.040062 | 0.77592 | 0 | 1.6123 | 0 | 0 | 0
0 | 0 | 0 | 0 | 0 | 0 | 0.75066 | 0.035654 | 1.2166 | 0 | 0.19158 | 3.6161 | 0 | 0 | 0 | 0 | 0
0 | 0 | 0 | 0 | 0 | 0 | 0.63179 | 0.029261 | 0 | 0 | 0.43882 | 0.69979 | 0 | 0 | 0 | 0 | 0
0 | 0 | 0 | 0 | 0 | 0 | 0.62369 | 0.029261 | 0 | 0 | 0.27878 | 0.77592 | 0 | 0 | 0 | 0 | 0
0 | 0 | 0 | 0 | 0 | 0 | 0.62369 | 0.029261 | 0 | 0 | 0 | 0.77592 | 0 | 0 | 0 | 0 | 0
0 | 0 | 0 | 0 | 0 | 0 | 0.63179 | 0.031392 | 0.40553 | 0 | 0.32736 | 0.69979 | 0 | 0 | 0 | 0 | 0
0 | 0 | 0 | 0 | 0 | 0 | 0.63179 | 0.029261 | 0 | 0 | 0.55005 | 2.9534 | 0 | 0 | 0 | 0 | 0
0 | 0 | 0 | 0 | 0 | 0 | 0.86944 | 0.061225 | 6.0829 | 0 | 0.63905 | 5.3377 | 0 | 0 | 0 | 0 | 0
0 | 0 | 0 | 0 | 0 | 0 | 0.86944 | 0.22969 | 35.1054 | 0 | 1.5292 | 1.8925 | 0 | 7.6615 | 0 | 0 | 0
0 | 0 | 0 | 0 | 0 | 0 | 0.63179 | 0.22377 | 18.5451 | 0 | 0.52493 | 2.0584 | 0 | 0 | 0 | 0 | 0
0 | 0 | 0 | 0 | 0 | 0 | 0.63179 | 0.19074 | 12.1792 | 0 | 1.4098 | 2.7757 | 0 | 0 | 0 | 0 | 0
1.6001 | 0 | 0 | 0 | 0 | 0 | 0.86398 | 0.30001 | 15.1461 | 0 | 1.6509 | 2.563 | 0 | 0 | 0 | 0 | 0
4.4992 | 0 | 0 | 0 | 0 | 0 | 0.88028 | 0.033523 | 0.81105 | 0 | 1.6866 | 2.6967 | 0 | 0 | 0 | 0 | 0
6.419 | 0 | 0 | 0 | 0 | 0 | 0.62369 | 0.029803 | 0 | 0 | 0 | 1.7685 | 0 | 0 | 0 | 0 | 0
6.7462 | 0 | 0 | 0 | 0 | 0 | 0.62369 | 0.029803 | 0 | 0 | 0 | 0.69979 | 0 | 0 | 0 | 0 | 0
6.8946 | 0 | 0 | 0 | 0 | 0 | 0.62369 | 0.029803 | 0 | 0 | 0 | 0.77592 | 0 | 0 | 0 | 0 | 0
7.1398 | 0 | 0 | 0 | 0 | 0 | 0.62369 | 0.029803 | 0 | 0 | 0 | 0.77592 | 0 | 0 | 0 | 0 | 0
7.2053 | 0 | 0 | 0 | 0 | 0 | 0.62369 | 0.029803 | 0 | 0 | 0 | 0.69979 | 0 | 0 | 0 | 0 | 0
7.1478 | 0 | 0 | 0 | 0 | 0 | 0.62369 | 0.029803 | 0 | 0 | 0 | 0.77592 | 0 | 0 | 0 | 0 | 0
7.1733 | 0 | 0 | 0 | 0 | 0 | 0.62369 | 0.029803 | 0 | 0 | 0 | 0.77592 | 0 | 0 | 0 | 0 | 0
6.5747 | 0 | 0 | 0 | 0 | 0 | 0.63999 | 0.034065 | 0.78905 | 0 | 0.28584 | 2.7074 | 0 | 0 | 0 | 0 | 0
4.2029 | 0 | 0 | 0 | 0 | 0 | 0.76696 | 0.036196 | 1.1836 | 0 | 1.1474 | 3.6132 | 0 | 1.5783 | 0 | 0 | 0
4.1124 | 0 | 0 | 0 | 0 | 0 | 0.63179 | 0.034065 | 0.78905 | 0 | 2.0252 | 3.1935 | 0 | 0 | 0 | 0 | 0
4.0423 | 0 | 0 | 0 | 0 | 0 | 0.63999 | 0.034065 | 0.78905 | 0 | 1.8526 | 3.0588 | 0 | 0 | 0 | 0 | 0
6.0296 | 0 | 0 | 0 | 0 | 0 | 0.63179 | 0.029803 | 0 | 0 | 1.5682 | 3.0812 | 0 | 1.6123 | 0 | 0 | 0
6.5038 | 0 | 0 | 0 | 0 | 0 | 0.75066 | 0.063898 | 6.3124 | 0 | 1.342 | 3.6161 | 0 | 0 | 0 | 0 | 0
6.8695 | 0 | 0 | 0 | 0 | 0 | 0.63179 | 0.031934 | 0.39453 | 0 | 0.84072 | 0.69979 | 0 | 0 | 0 | 0 | 0
6.9517 | 0 | 0 | 0 | 0 | 0 | 0.62369 | 0.029803 | 0 | 0 | 0 | 0.77592 | 0 | 0 | 0 | 0 | 0
6.169 | 0 | 0 | 0 | 0 | 0 | 0.62369 | 0.029803 | 0 | 0 | 0 | 0.77592 | 0 | 0 | 0 | 0 | 0
6.5976 | 0 | 0 | 0 | 0 | 0 | 0.63999 | 0.031934 | 0.39453 | 0 | 0.71995 | 5.3221 | 0 | 0 | 0 | 0 | 0
6.6223 | 0 | 0 | 0 | 0 | 0 | 0.86944 | 0.066029 | 6.707 | 0 | 1.2806 | 5.0625 | 0 | 0 | 0 | 0 | 0
6.4856 | 0 | 0 | 0 | 0 | 0 | 0.86944 | 0.046851 | 3.1562 | 0 | 1.4712 | 4.3686 | 0 | 7.6615 | 0 | 0 | 0
6.2005 | 0 | 0 | 0 | 0 | 0 | 0.62369 | 0.21958 | 32.2788 | 0 | 0.25912 | 2.0067 | 0 | 0 | 0 | 0 | 0
6.3186 | 0 | 0 | 0 | 0 | 0 | 0.63179 | 0.24985 | 21.9566 | 0 | 1.3193 | 2.1374 | 0 | 0 | 0 | 0 | 0
6.5644 | 0 | 0 | 0 | 0 | 0 | 0.86398 | 0.19658 | 12.0935 | 0 | 1.5393 | 3.3818 | 0 | 0 | 0 | 0 | 0
7.2743 | 0 | 0 | 0 | 0 | 0 | 0.87208 | 0.3591 | 23.3979 | 0 | 1.6509 | 2.9368 | 0 | 0 | 0 | 0 | 0
7.2974 | 0 | 0 | 0 | 0 | 0 | 0.74793 | 0.034065 | 0.78905 | 0 | 1.3374 | 1.7685 | 0 | 0 | 0 | 0 | 0
7.2449 | 0 | 0 | 0 | 0 | 0 | 0.62369 | 0.029404 | 0 | 0 | 0.45212 | 1.7685 | 0 | 0 | 0 | 0 | 0
7.388 | 0 | 0 | 0 | 0 | 0 | 0.62369 | 0.029404 | 0 | 0 | 0 | 0.69979 | 0 | 0 | 0 | 0 | 0
7.2185 | 0 | 0 | 0 | 0 | 0 | 0.62369 | 0.029404 | 0 | 0 | 0 | 0.77592 | 0 | 0 | 0 | 0 | 0
7.347 | 0 | 0 | 0 | 0 | 0 | 0.62369 | 0.029404 | 0 | 0 | 0 | 0.77592 | 0 | 0 | 0 | 0 | 0
8.0142 | 0 | 0 | 0 | 0 | 0 | 0.62369 | 0.029404 | 0 | 0 | 0 | 0.69979 | 0 | 0 | 0 | 0 | 0
9.0032 | 0 | 0 | 0 | 0 | 0 | 0.62369 | 0.029404 | 0 | 0 | 0 | 0.77592 | 0 | 0 | 0 | 0 | 0
7.0937 | 0 | 0 | 0 | 0 | 0 | 0.75066 | 0.044321 | 2.6903 | 0 | 0.20329 | 3.4463 | 0 | 2.2536 | 0 | 0 | 0
5.6766 | 0 | 0 | 0 | 0 | 0 | 0.63999 | 0.052844 | 4.2276 | 0 | 0.9749 | 3.5809 | 0 | 0 | 0 | 0 | 0
0 | 0 | 0 | 0 | 0 | 0 | 0.63999 | 0.031535 | 0.38433 | 0 | 0.7012 | 1.9901 | 0 | 0 | 0 | 0 | 0
0 | 0 | 0 | 0 | 0 | 0 | 0.62369 | 0.031535 | 0.38433 | 0 | 1.5563 | 3.865 | 0 | 0 | 0 | 0 | 0
0 | 0 | 0 | 0 | 0 | 0 | 0.63179 | 0.029404 | 0 | 0 | 0.52601 | 0.69979 | 0 | 0 | 0 | 0 | 0
0 | 0 | 0 | 0 | 0 | 0 | 0.62369 | 0.029404 | 0 | 0 | 0.040062 | 0.77592 | 0 | 1.6123 | 0 | 0 | 0
0 | 0 | 0 | 0 | 0 | 0 | 0.75066 | 0.04219 | 2.306 | 0 | 0.19158 | 3.6161 | 0 | 0 | 0 | 0 | 0
0 | 0 | 0 | 0 | 0 | 0 | 0.63179 | 0.029404 | 0 | 0 | 0.43882 | 0.69979 | 0 | 0 | 0 | 0 | 0
0 | 0 | 0 | 0 | 0 | 0 | 0.62369 | 0.029404 | 0 | 0 | 0.27878 | 0.77592 | 0 | 0 | 0 | 0 | 0
0 | 0 | 0 | 0 | 0 | 0 | 0.62369 | 0.029404 | 0 | 0 | 0 | 0.77592 | 0 | 0 | 0 | 0 | 0
0 | 0 | 0 | 0 | 0 | 0 | 0.63179 | 0.031535 | 0.38433 | 0 | 0.32736 | 0.69979 | 0 | 0 | 0 | 0 | 0
0 | 0 | 0 | 0 | 0 | 0 | 0.63179 | 0.031535 | 0.38433 | 0 | 0.55005 | 2.9534 | 0 | 0 | 0 | 0 | 0
0 | 0 | 0 | 0 | 0 | 0 | 0.86944 | 0.063499 | 6.1492 | 0 | 0.63905 | 5.3377 | 0 | 0 | 0 | 0 | 0
0 | 0 | 0 | 0 | 0 | 0 | 0.86944 | 0.22984 | 33.5046 | 0 | 1.5292 | 1.8925 | 0 | 7.6615 | 0 | 0 | 0
0 | 0 | 0 | 0 | 0 | 0 | 0.63179 | 0.25195 | 22.502 | 0 | 0.52493 | 2.0584 | 0 | 0 | 0 | 0 | 0
0 | 0 | 0 | 0 | 0 | 0 | 0.63179 | 0.19228 | 11.7409 | 0 | 1.4098 | 2.7757 | 0 | 0 | 0 | 0 | 0
4.5096 | 0 | 0 | 0 | 0 | 0 | 0.86398 | 0.3509 | 22.7131 | 0 | 1.6509 | 2.563 | 0 | 0 | 0 | 0 | 0
6.9725 | 0 | 0 | 0 | 0 | 0 | 0.88028 | 0.033666 | 0.76865 | 0 | 1.6866 | 2.6967 | 0 | 0 | 0 | 0 | 0
7.6155 | 0 | 0 | 0 | 0 | 0 | 0.62369 | 0.029868 | 0 | 0 | 0.45212 | 1.7685 | 0 | 0 | 0 | 0 | 0
8.0885 | 0 | 0 | 0 | 0 | 0 | 0.62369 | 0.029868 | 0 | 0 | 0 | 0.69979 | 0 | 0 | 0 | 0 | 0
8.0821 | 0 | 0 | 0 | 0 | 0 | 0.62369 | 0.029868 | 0 | 0 | 0 | 0.77592 | 0 | 0 | 0 | 0 | 0
8.2316 | 0 | 0 | 0 | 0 | 0 | 0.62369 | 0.029868 | 0 | 0 | 0 | 0.77592 | 0 | 0 | 0 | 0 | 0
9.1114 | 0 | 0 | 0 | 0 | 0 | 0.62369 | 0.029868 | 0 | 0 | 0 | 0.69979 | 0 | 0 | 0 | 0 | 0
9.8031 | 0 | 0 | 0 | 0 | 0 | 0.62369 | 0.029868 | 0 | 0 | 0 | 0.77592 | 0 | 0 | 0 | 0 | 0
7.889 | 0 | 0 | 0 | 0 | 0 | 0.75066 | 0.038392 | 1.5559 | 0 | 0.20329 | 3.4463 | 0 | 2.2536 | 0 | 0 | 0
5.9022 | 0 | 0 | 0 | 0 | 0 | 0.63999 | 0.036261 | 1.1669 | 0 | 0.9749 | 3.5809 | 0 | 0 | 0 | 0 | 0
0 | 0 | 0 | 0 | 0 | 0 | 0.63999 | 0.029868 | 0 | 0 | 0.7012 | 1.9901 | 0 | 0 | 0 | 0 | 0
0 | 0 | 0 | 0 | 0 | 0 | 0.62369 | 0.029868 | 0 | 0 | 1.5563 | 3.865 | 0 | 0 | 0 | 0 | 0
0 | 0 | 0 | 0 | 0 | 0 | 0.63179 | 0.029868 | 0 | 0 | 0.52601 | 0.69979 | 0 | 0 | 0 | 0 | 0
0 | 0 | 0 | 0 | 0 | 0 | 0.62369 | 0.029868 | 0 | 0 | 0.040062 | 0.77592 | 0 | 1.6123 | 0 | 0 | 0
0 | 0 | 0 | 0 | 0 | 0 | 0.75066 | 0.029868 | 0 | 0 | 0.19158 | 3.6161 | 0 | 0 | 0 | 0 | 0
0 | 0 | 0 | 0 | 0 | 0 | 0.63179 | 0.029868 | 0 | 0 | 0.43882 | 0.69979 | 0 | 0 | 0 | 0 | 0
0 | 0 | 0 | 0 | 0 | 0 | 0.62369 | 0.029868 | 0 | 0 | 0.27878 | 0.77592 | 0 | 0 | 0 | 0 | 0
0 | 0 | 0 | 0 | 0 | 0 | 0.62369 | 0.029868 | 0 | 0 | 0 | 0.77592 | 0 | 0 | 0 | 0 | 0
0 | 0 | 0 | 0 | 0 | 0 | 0.63179 | 0.029868 | 0 | 0 | 0.32736 | 0.69979 | 0 | 0 | 0 | 0 | 0
0 | 0 | 0 | 0 | 0 | 0 | 0.63179 | 0.029868 | 0 | 0 | 0.55005 | 2.9534 | 0 | 0 | 0 | 0 | 0
0 | 0 | 0 | 0 | 0 | 0 | 0.86944 | 0.046915 | 3.1118 | 0 | 0.63905 | 5.3377 | 0 | 0 | 0 | 0 | 0
0 | 0 | 0 | 0 | 0 | 0 | 0.86944 | 0.21965 | 31.0179 | 0 | 1.5292 | 1.8925 | 0 | 7.6615 | 0 | 0 | 0
4.2745 | 0 | 0 | 0 | 0 | 0 | 0.63179 | 0.22072 | 16.2893 | 0 | 0.52493 | 2.0584 | 0 | 0 | 0 | 0 | 0
6.8857 | 0 | 0 | 0 | 0 | 0 | 0.63179 | 0.18236 | 9.2876 | 0 | 1.4098 | 2.7757 | 0 | 0 | 0 | 0 | 0
7.4852 | 0 | 0 | 0 | 0 | 0 | 0.86398 | 0.27306 | 8.3741 | 0 | 1.6509 | 2.563 | 0 | 0 | 0 | 0 | 0
8.8062 | 0 | 0 | 0 | 0 | 0 | 0.88028 | 0.031999 | 0.38898 | 0 | 1.6866 | 2.6967 | 0 | 0 | 0 | 0 | 0
9.6294 | 0 | 0 | 0 | 0 | 0 | 0.62369 | 0.03028 | 0 | 0 | 0.45212 | 1.7685 | 0 | 0 | 0 | 0 | 0
10.6356 | 0 | 0 | 0 | 0 | 0 | 0.62369 | 0.03028 | 0 | 0 | 0 | 0.69979 | 0 | 0 | 0 | 0 | 0
11.0475 | 0 | 0 | 0 | 0 | 0 | 0.62369 | 0.03028 | 0 | 0 | 0 | 0.77592 | 0 | 0 | 0 | 0 | 0
11.5267 | 0 | 0 | 0 | 0 | 0 | 0.62369 | 0.03028 | 0 | 0 | 0 | 0.77592 | 0 | 0 | 0 | 0 | 0
14.3366 | 0 | 0 | 0 | 0 | 0 | 0.62369 | 0.03028 | 0 | 0 | 0 | 0.69979 | 0 | 0 | 0 | 0 | 0
16.0988 | 0 | 0 | 0 | 0 | 0 | 0.62369 | 0.03028 | 0 | 0 | 0 | 0.77592 | 0 | 0 | 0 | 0 | 0
11.8225 | 0 | 0 | 0 | 0 | 0 | 0.75066 | 0.045197 | 2.7175 | 0 | 0.20329 | 3.4463 | 0 | 2.2536 | 0 | 0 | 0
8.0096 | 0 | 0 | 0 | 0 | 0 | 0.63999 | 0.034542 | 0.77642 | 0 | 0.9749 | 3.5809 | 0 | 0 | 0 | 0 | 0
5.8341 | 0 | 0 | 0 | 0 | 0 | 0.63999 | 0.03028 | 0 | 0 | 0.7012 | 1.9901 | 0 | 0 | 0 | 0 | 0
3.1769 | 0 | 0 | 0 | 0 | 0 | 0.62369 | 0.032411 | 0.38821 | 0 | 1.5563 | 3.865 | 0 | 0 | 0 | 0 | 0
1.6174 | 0 | 0 | 0 | 0 | 0 | 0.63179 | 0.03028 | 0 | 0 | 0.52601 | 0.69979 | 0 | 0 | 0 | 0 | 0
0 | 0 | 0 | 0 | 0 | 0 | 0.62369 | 0.03028 | 0 | 0 | 0.040062 | 0.77592 | 0 | 1.6123 | 0 | 0 | 0
0 | 0 | 0 | 0 | 0 | 0 | 0.75066 | 0.036673 | 1.1646 | 0 | 0.19158 | 3.6161 | 0 | 0 | 0 | 0 | 0
1.5988 | 0 | 0 | 0 | 0 | 0 | 0.63179 | 0.03028 | 0 | 0 | 0.43882 | 0.69979 | 0 | 0 | 0 | 0 | 0
1.6031 | 0 | 0 | 0 | 0 | 0 | 0.62369 | 0.03028 | 0 | 0 | 0.27878 | 0.77592 | 0 | 0 | 0 | 0 | 0
5.5337 | 0 | 0 | 0 | 0 | 0 | 0.62369 | 0.03028 | 0 | 0 | 0 | 0.77592 | 0 | 0 | 0 | 0 | 0
5.8774 | 0 | 0 | 0 | 0 | 0 | 0.63179 | 0.032411 | 0.38821 | 0 | 0.32736 | 0.69979 | 0 | 0 | 0 | 0 | 0
6.4229 | 0 | 0 | 0 | 0 | 0 | 0.63179 | 0.03028 | 0 | 0 | 0.55005 | 2.9534 | 0 | 0 | 0 | 0 | 0
6.643 | 0 | 0 | 0 | 0 | 0 | 0.86944 | 0.062244 | 5.8231 | 0 | 0.63905 | 5.3377 | 0 | 0 | 0 | 0 | 0
6.1304 | 0 | 0 | 0 | 0 | 0 | 0.86944 | 0.23071 | 33.075 | 0 | 1.5292 | 1.8925 | 0 | 7.6615 | 0 | 0 | 0
6.2616 | 0 | 0 | 0 | 0 | 0 | 0.63179 | 0.23474 | 18.0767 | 0 | 0.52493 | 2.0584 | 0 | 0 | 0 | 0 | 0
6.3496 | 0 | 0 | 0 | 0 | 0 | 0.63179 | 0.20171 | 11.9726 | 0 | 1.4098 | 2.7757 | 0 | 0 | 0 | 0 | 0
6.3674 | 0 | 0 | 0 | 0 | 0 | 0.86398 | 0.32094 | 15.2157 | 0 | 1.6509 | 2.563 | 0 | 0 | 0 | 0 | 0
6.7709 | 0 | 0 | 0 | 0 | 0 | 0.88028 | 0.034542 | 0.77642 | 0 | 1.6866 | 2.6967 | 0 | 0 | 0 | 0 | 0
6.7442 | 0 | 0 | 0 | 0 | 0 | 0.62369 | 0.029017 | 0 | 0 | 0 | 1.7685 | 0 | 0 | 0 | 0 | 0
6.7992 | 0 | 0 | 0 | 0 | 0 | 0.62369 | 0.029017 | 0 | 0 | 0 | 0.69979 | 0 | 0 | 0 | 0 | 0
6.7015 | 0 | 0 | 0 | 0 | 0 | 0.62369 | 0.029017 | 0 | 0 | 0 | 0.77592 | 0 | 0 | 0 | 0 | 0
6.5645 | 0 | 0 | 0 | 0 | 0 | 0.62369 | 0.029017 | 0 | 0 | 0 | 0.77592 | 0 | 0 | 0 | 0 | 0
6.2914 | 0 | 0 | 0 | 0 | 0 | 0.62369 | 0.029017 | 0 | 0 | 0 | 0.69979 | 0 | 0 | 0 | 0 | 0
6.1661 | 0 | 0 | 0 | 0 | 0 | 0.62369 | 0.029017 | 0 | 0 | 0 | 0.77592 | 0 | 0 | 0 | 0 | 0
5.9943 | 0 | 0 | 0 | 0 | 0 | 0.62369 | 0.029017 | 0 | 0 | 0 | 0.77592 | 0 | 0 | 0 | 0 | 0
5.501 | 0 | 0 | 0 | 0 | 0 | 0.63999 | 0.033279 | 0.76333 | 0 | 0.28584 | 2.7074 | 0 | 0 | 0 | 0 | 0
2.3342 | 0 | 0 | 0 | 0 | 0 | 0.76696 | 0.03541 | 1.145 | 0 | 1.1474 | 3.6132 | 0 | 1.5783 | 0 | 0 | 0
1.5668 | 0 | 0 | 0 | 0 | 0 | 0.63179 | 0.033279 | 0.76333 | 0 | 2.0252 | 3.1935 | 0 | 0 | 0 | 0 | 0
1.5622 | 0 | 0 | 0 | 0 | 0 | 0.63999 | 0.033279 | 0.76333 | 0 | 1.8526 | 3.0588 | 0 | 0 | 0 | 0 | 0
1.5549 | 0 | 0 | 0 | 0 | 0 | 0.63179 | 0.029017 | 0 | 0 | 1.5682 | 3.0812 | 0 | 1.6123 | 0 | 0 | 0
1.5554 | 0 | 0 | 0 | 0 | 0 | 0.75066 | 0.063112 | 6.1066 | 0 | 1.342 | 3.6161 | 0 | 0 | 0 | 0 | 0
1.5543 | 0 | 0 | 0 | 0 | 0 | 0.63179 | 0.031148 | 0.38167 | 0 | 0.84072 | 0.69979 | 0 | 0 | 0 | 0 | 0
1.5519 | 0 | 0 | 0 | 0 | 0 | 0.62369 | 0.029017 | 0 | 0 | 0 | 0.77592 | 0 | 0 | 0 | 0 | 0
0 | 0 | 0 | 0 | 0 | 0 | 0.62369 | 0.029017 | 0 | 0 | 0 | 0.77592 | 0 | 0 | 0 | 0 | 0
1.5565 | 0 | 0 | 0 | 0 | 0 | 0.63999 | 0.031148 | 0.38167 | 0 | 0.71995 | 5.3221 | 0 | 0 | 0 | 0 | 0
2.9602 | 0 | 0 | 0 | 0 | 0 | 0.86944 | 0.065243 | 6.4883 | 0 | 1.2806 | 5.0625 | 0 | 0 | 0 | 0 | 0
2.9591 | 0 | 0 | 0 | 0 | 0 | 0.86944 | 0.046065 | 3.0533 | 0 | 1.4712 | 4.3686 | 0 | 7.6615 | 0 | 0 | 0
1.5705 | 0 | 0 | 0 | 0 | 0 | 0.62369 | 0.21879 | 31.5299 | 0 | 0.25912 | 2.0067 | 0 | 0 | 0 | 0 | 0
5.4239 | 0 | 0 | 0 | 0 | 0 | 0.63179 | 0.24139 | 21.1252 | 0 | 1.3193 | 2.1374 | 0 | 0 | 0 | 0 | 0
4.0561 | 0 | 0 | 0 | 0 | 0 | 0.86398 | 0.18812 | 11.5836 | 0 | 1.5393 | 3.3818 | 0 | 0 | 0 | 0 | 0
5.822 | 0 | 0 | 0 | 0 | 0 | 0.87208 | 0.34295 | 22.4038 | 0 | 1.6509 | 2.9368 | 0 | 0 | 0 | 0 | 0
6.0567 | 0 | 0 | 0 | 0 | 0 | 0.74793 | 0.033279 | 0.76333 | 0 | 1.3374 | 1.7685 | 0 | 0 | 0 | 0 | 0
6.3723 | 0 | 0 | 0 | 0 | 0 | 0.62369 | 0.029836 | 0 | 0 | 0 | 1.7685 | 0 | 0 | 0 | 0 | 0
6.616 | 0 | 0 | 0 | 0 | 0 | 0.62369 | 0.029836 | 0 | 0 | 0 | 0.69979 | 0 | 0 | 0 | 0 | 0
6.8356 | 0 | 0 | 0 | 0 | 0 | 0.62369 | 0.029836 | 0 | 0 | 0 | 0.77592 | 0 | 0 | 0 | 0 | 0
7.0622 | 0 | 0 | 0 | 0 | 0 | 0.62369 | 0.029836 | 0 | 0 | 0 | 0.77592 | 0 | 0 | 0 | 0 | 0
7.3307 | 0 | 0 | 0 | 0 | 0 | 0.62369 | 0.029836 | 0 | 0 | 0 | 0.69979 | 0 | 0 | 0 | 0 | 0
7.245 | 0 | 0 | 0 | 0 | 0 | 0.62369 | 0.029836 | 0 | 0 | 0 | 0.77592 | 0 | 0 | 0 | 0 | 0
6.5566 | 0 | 0 | 0 | 0 | 0 | 0.62369 | 0.029836 | 0 | 0 | 0 | 0.77592 | 0 | 0 | 0 | 0 | 0
4.5049 | 0 | 0 | 0 | 0 | 0 | 0.63999 | 0.03836 | 1.5002 | 0 | 0.28584 | 2.7074 | 0 | 0 | 0 | 0 | 0
0 | 0 | 0 | 0 | 0 | 0 | 0.76696 | 0.040491 | 1.8752 | 0 | 1.1474 | 3.6132 | 0 | 1.5783 | 0 | 0 | 0
0 | 0 | 0 | 0 | 0 | 0 | 0.63179 | 0.055408 | 4.5005 | 0 | 2.0252 | 3.1935 | 0 | 0 | 0 | 0 | 0
0 | 0 | 0 | 0 | 0 | 0 | 0.63999 | 0.034098 | 0.75009 | 0 | 1.8526 | 3.0588 | 0 | 0 | 0 | 0 | 0
0 | 0 | 0 | 0 | 0 | 0 | 0.63179 | 0.029836 | 0 | 0 | 1.5682 | 3.0812 | 0 | 1.6123 | 0 | 0 | 0
0 | 0 | 0 | 0 | 0 | 0 | 0.75066 | 0.063931 | 6.0007 | 0 | 1.342 | 3.6161 | 0 | 0 | 0 | 0 | 0
0 | 0 | 0 | 0 | 0 | 0 | 0.63179 | 0.031967 | 0.37504 | 0 | 0.84072 | 0.69979 | 0 | 0 | 0 | 0 | 0
0 | 0 | 0 | 0 | 0 | 0 | 0.62369 | 0.029836 | 0 | 0 | 0 | 0.77592 | 0 | 0 | 0 | 0 | 0
0 | 0 | 0 | 0 | 0 | 0 | 0.62369 | 0.029836 | 0 | 0 | 0 | 0.77592 | 0 | 0 | 0 | 0 | 0
0 | 0 | 0 | 0 | 0 | 0 | 0.63999 | 0.031967 | 0.37504 | 0 | 0.71995 | 5.3221 | 0 | 0 | 0 | 0 | 0
2.5676 | 0 | 0 | 0 | 0 | 0 | 0.86944 | 0.078848 | 8.626 | 0 | 1.2806 | 5.0625 | 0 | 0 | 0 | 0 | 0
6.1475 | 0 | 0 | 0 | 0 | 0 | 0.86944 | 0.034098 | 0.75009 | 0 | 1.4712 | 4.3686 | 0 | 7.6615 | 0 | 0 | 0
6.6485 | 0 | 0 | 0 | 0 | 0 | 0.62369 | 0.21961 | 31.0183 | 0 | 0.25912 | 2.0067 | 0 | 0 | 0 | 0 | 0
7.2052 | 0 | 0 | 0 | 0 | 0 | 0.63179 | 0.27791 | 25.9454 | 0 | 1.3193 | 2.1374 | 0 | 0 | 0 | 0 | 0
7.6907 | 0 | 0 | 0 | 0 | 0 | 0.86398 | 0.24169 | 19.0498 | 0 | 1.5393 | 3.3818 | 0 | 0 | 0 | 0 | 0
8.7186 | 0 | 0 | 0 | 0 | 0 | 0.87208 | 0.36191 | 23.0125 | 0 | 1.6509 | 2.9368 | 0 | 0 | 0 | 0 | 0
9.0407 | 0 | 0 | 0 | 0 | 0 | 0.74793 | 0.036229 | 1.1251 | 0 | 1.3374 | 1.7685 | 0 | 0 | 0 | 0 | 0
9.2154 | 0 | 0 | 0 | 0 | 0 | 0.62369 | 0.030349 | 0 | 0 | 0.45212 | 1.7685 | 0 | 0 | 0 | 0 | 0
9.2045 | 0 | 0 | 0 | 0 | 0 | 0.62369 | 0.030349 | 0 | 0 | 0 | 0.69979 | 0 | 0 | 0 | 0 | 0
9.1933 | 0 | 0 | 0 | 0 | 0 | 0.62369 | 0.030349 | 0 | 0 | 0 | 0.77592 | 0 | 0 | 0 | 0 | 0
9.4449 | 0 | 0 | 0 | 0 | 0 | 0.62369 | 0.030349 | 0 | 0 | 0 | 0.77592 | 0 | 0 | 0 | 0 | 0
9.5823 | 0 | 0 | 0 | 0 | 0 | 0.62369 | 0.030349 | 0 | 0 | 0 | 0.69979 | 0 | 0 | 0 | 0 | 0
10.0773 | 0 | 0 | 0 | 0 | 0 | 0.62369 | 0.030349 | 0 | 0 | 0 | 0.77592 | 0 | 0 | 0 | 0 | 0
8.6641 | 0 | 0 | 0 | 0 | 0 | 0.75066 | 0.045265 | 2.6756 | 0 | 0.20329 | 3.4463 | 0 | 2.2536 | 0 | 0 | 0
8.0773 | 0 | 0 | 0 | 0 | 0 | 0.63999 | 0.034611 | 0.76446 | 0 | 0.9749 | 3.5809 | 0 | 0 | 0 | 0 | 0
6.5576 | 0 | 0 | 0 | 0 | 0 | 0.63999 | 0.030349 | 0 | 0 | 0.7012 | 1.9901 | 0 | 0 | 0 | 0 | 0
6.2656 | 0 | 0 | 0 | 0 | 0 | 0.62369 | 0.03248 | 0.38223 | 0 | 1.5563 | 3.865 | 0 | 0 | 0 | 0 | 0
5.7372 | 0 | 0 | 0 | 0 | 0 | 0.63179 | 0.030349 | 0 | 0 | 0.52601 | 0.69979 | 0 | 0 | 0 | 0 | 0
5.7457 | 0 | 0 | 0 | 0 | 0 | 0.62369 | 0.030349 | 0 | 0 | 0.040062 | 0.77592 | 0 | 1.6123 | 0 | 0 | 0
3.0916 | 0 | 0 | 0 | 0 | 0 | 0.75066 | 0.036742 | 1.1467 | 0 | 0.19158 | 3.6161 | 0 | 0 | 0 | 0 | 0
0 | 0 | 0 | 0 | 0 | 0 | 0.63179 | 0.030349 | 0 | 0 | 0.43882 | 0.69979 | 0 | 0 | 0 | 0 | 0
0 | 0 | 0 | 0 | 0 | 0 | 0.62369 | 0.030349 | 0 | 0 | 0.27878 | 0.77592 | 0 | 0 | 0 | 0 | 0
0 | 0 | 0 | 0 | 0 | 0 | 0.62369 | 0.030349 | 0 | 0 | 0 | 0.77592 | 0 | 0 | 0 | 0 | 0
4.5471 | 0 | 0 | 0 | 0 | 0 | 0.63179 | 0.03248 | 0.38223 | 0 | 0.32736 | 0.69979 | 0 | 0 | 0 | 0 | 0
6.4028 | 0 | 0 | 0 | 0 | 0 | 0.63179 | 0.030349 | 0 | 0 | 0.55005 | 2.9534 | 0 | 0 | 0 | 0 | 0
7.7396 | 0 | 0 | 0 | 0 | 0 | 0.86944 | 0.062313 | 5.7335 | 0 | 0.63905 | 5.3377 | 0 | 0 | 0 | 0 | 0
7.3148 | 0 | 0 | 0 | 0 | 0 | 0.86944 | 0.23078 | 32.5143 | 0 | 1.5292 | 1.8925 | 0 | 7.6615 | 0 | 0 | 0
7.8314 | 0 | 0 | 0 | 0 | 0 | 0.63179 | 0.23548 | 17.8492 | 0 | 0.52493 | 2.0584 | 0 | 0 | 0 | 0 | 0
8.6454 | 0 | 0 | 0 | 0 | 0 | 0.63179 | 0.20246 | 11.8383 | 0 | 1.4098 | 2.7757 | 0 | 0 | 0 | 0 | 0
8.995 | 0 | 0 | 0 | 0 | 0 | 0.86398 | 0.32235 | 15.0889 | 0 | 1.6509 | 2.563 | 0 | 0 | 0 | 0 | 0
10.0119 | 0 | 0 | 0 | 0 | 0 | 0.88028 | 0.034611 | 0.76446 | 0 | 1.6866 | 2.6967 | 0 | 0 | 0 | 0 | 0
10.3582 | 0 | 0 | 0 | 0 | 0 | 0.62369 | 0.030419 | 0 | 0 | 0.45212 | 1.7685 | 0 | 0 | 0 | 0 | 0
10.4238 | 0 | 0 | 0 | 0 | 0 | 0.62369 | 0.030419 | 0 | 0 | 0 | 0.69979 | 0 | 0 | 0 | 0 | 0
10.5254 | 0 | 0 | 0 | 0 | 0 | 0.62369 | 0.030419 | 0 | 0 | 0 | 0.77592 | 0 | 0 | 0 | 0 | 0
10.5607 | 0 | 0 | 0 | 0 | 0 | 0.62369 | 0.030419 | 0 | 0 | 0 | 0.77592 | 0 | 0 | 0 | 0 | 0
10.6173 | 0 | 0 | 0 | 0 | 0 | 0.62369 | 0.030419 | 0 | 0 | 0 | 0.69979 | 0 | 0 | 0 | 0 | 0
13.8278 | 0 | 0 | 0 | 0 | 0 | 0.62369 | 0.030419 | 0 | 0 | 0 | 0.77592 | 0 | 0 | 0 | 0 | 0
8.8461 | 0 | 0 | 0 | 0 | 0 | 0.75066 | 0.038943 | 1.5453 | 0 | 0.20329 | 3.4463 | 0 | 2.2536 | 0 | 0 | 0
6.9641 | 0 | 0 | 0 | 0 | 0 | 0.63999 | 0.036812 | 1.1589 | 0 | 0.9749 | 3.5809 | 0 | 0 | 0 | 0 | 0
4.7291 | 0 | 0 | 0 | 0 | 0 | 0.63999 | 0.030419 | 0 | 0 | 0.7012 | 1.9901 | 0 | 0 | 0 | 0 | 0
3.1862 | 0 | 0 | 0 | 0 | 0 | 0.62369 | 0.030419 | 0 | 0 | 1.5563 | 3.865 | 0 | 0 | 0 | 0 | 0
1.6675 | 0 | 0 | 0 | 0 | 0 | 0.63179 | 0.030419 | 0 | 0 | 0.52601 | 0.69979 | 0 | 0 | 0 | 0 | 0
1.6381 | 0 | 0 | 0 | 0 | 0 | 0.62369 | 0.030419 | 0 | 0 | 0.040062 | 0.77592 | 0 | 1.6123 | 0 | 0 | 0
0 | 0 | 0 | 0 | 0 | 0 | 0.75066 | 0.030419 | 0 | 0 | 0.19158 | 3.6161 | 0 | 0 | 0 | 0 | 0
1.6087 | 0 | 0 | 0 | 0 | 0 | 0.63179 | 0.030419 | 0 | 0 | 0.43882 | 0.69979 | 0 | 0 | 0 | 0 | 0
0 | 0 | 0 | 0 | 0 | 0 | 0.62369 | 0.030419 | 0 | 0 | 0.27878 | 0.77592 | 0 | 0 | 0 | 0 | 0
0 | 0 | 0 | 0 | 0 | 0 | 0.62369 | 0.030419 | 0 | 0 | 0 | 0.77592 | 0 | 0 | 0 | 0 | 0
0 | 0 | 0 | 0 | 0 | 0 | 0.63179 | 0.030419 | 0 | 0 | 0.32736 | 0.69979 | 0 | 0 | 0 | 0 | 0
4.1629 | 0 | 0 | 0 | 0 | 0 | 0.63179 | 0.030419 | 0 | 0 | 0.55005 | 2.9534 | 0 | 0 | 0 | 0 | 0
6.7418 | 0 | 0 | 0 | 0 | 0 | 0.86944 | 0.047467 | 3.0905 | 0 | 0.63905 | 5.3377 | 0 | 0 | 0 | 0 | 0
6.7647 | 0 | 0 | 0 | 0 | 0 | 0.86944 | 0.2202 | 30.5487 | 0 | 1.5292 | 1.8925 | 0 | 7.6615 | 0 | 0 | 0
7.6567 | 0 | 0 | 0 | 0 | 0 | 0.63179 | 0.22665 | 16.3289 | 0 | 0.52493 | 2.0584 | 0 | 0 | 0 | 0 | 0
8.1821 | 0 | 0 | 0 | 0 | 0 | 0.63179 | 0.1883 | 9.3753 | 0 | 1.4098 | 2.7757 | 0 | 0 | 0 | 0 | 0
8.7781 | 0 | 0 | 0 | 0 | 0 | 0.86398 | 0.28438 | 8.6798 | 0 | 1.6509 | 2.563 | 0 | 0 | 0 | 0 | 0
11.1723 | 0 | 0 | 0 | 0 | 0 | 0.88028 | 0.03255 | 0.38631 | 0 | 1.6866 | 2.6967 | 0 | 0 | 0 | 0 | 0
11.8742 | 0 | 0 | 0 | 0 | 0 | 0.62369 | 0.03008 | 0 | 0 | 0.45212 | 1.7685 | 0 | 0 | 0 | 0 | 0
12.2955 | 0 | 0 | 0 | 0 | 0 | 0.62369 | 0.03008 | 0 | 0 | 0 | 0.69979 | 0 | 0 | 0 | 0 | 0
12.7816 | 0 | 0 | 0 | 0 | 0 | 0.62369 | 0.03008 | 0 | 0 | 0 | 0.77592 | 0 | 0 | 0 | 0 | 0
12.4861 | 0 | 0 | 0 | 0 | 0 | 0.62369 | 0.03008 | 0 | 0 | 0 | 0.77592 | 0 | 0 | 0 | 0 | 0
12.3189 | 0 | 0 | 0 | 0 | 0 | 0.62369 | 0.03008 | 0 | 0 | 0 | 0.69979 | 0 | 0 | 0 | 0 | 0
13.0916 | 0 | 0 | 0 | 0 | 0 | 0.62369 | 0.03008 | 0 | 0 | 0 | 0.77592 | 0 | 0 | 0 | 0 | 0
9.3474 | 0 | 0 | 0 | 0 | 0 | 0.75066 | 0.044997 | 2.6654 | 0 | 0.20329 | 3.4463 | 0 | 2.2536 | 0 | 0 | 0
8.7963 | 0 | 0 | 0 | 0 | 0 | 0.63999 | 0.034342 | 0.76155 | 0 | 0.9749 | 3.5809 | 0 | 0 | 0 | 0 | 0
6.5918 | 0 | 0 | 0 | 0 | 0 | 0.63999 | 0.03008 | 0 | 0 | 0.7012 | 1.9901 | 0 | 0 | 0 | 0 | 0
6.4594 | 0 | 0 | 0 | 0 | 0 | 0.62369 | 0.032211 | 0.38077 | 0 | 1.5563 | 3.865 | 0 | 0 | 0 | 0 | 0
5.5471 | 0 | 0 | 0 | 0 | 0 | 0.63179 | 0.03008 | 0 | 0 | 0.52601 | 0.69979 | 0 | 0 | 0 | 0 | 0
1.588 | 0 | 0 | 0 | 0 | 0 | 0.62369 | 0.03008 | 0 | 0 | 0.040062 | 0.77592 | 0 | 1.6123 | 0 | 0 | 0
0 | 0 | 0 | 0 | 0 | 0 | 0.75066 | 0.036473 | 1.1423 | 0 | 0.19158 | 3.6161 | 0 | 0 | 0 | 0 | 0
0 | 0 | 0 | 0 | 0 | 0 | 0.63179 | 0.03008 | 0 | 0 | 0.43882 | 0.69979 | 0 | 0 | 0 | 0 | 0
1.5746 | 0 | 0 | 0 | 0 | 0 | 0.62369 | 0.03008 | 0 | 0 | 0.27878 | 0.77592 | 0 | 0 | 0 | 0 | 0
3.0126 | 0 | 0 | 0 | 0 | 0 | 0.62369 | 0.03008 | 0 | 0 | 0 | 0.77592 | 0 | 0 | 0 | 0 | 0
4.4541 | 0 | 0 | 0 | 0 | 0 | 0.63179 | 0.032211 | 0.38077 | 0 | 0.32736 | 0.69979 | 0 | 0 | 0 | 0 | 0
5.8419 | 0 | 0 | 0 | 0 | 0 | 0.63179 | 0.03008 | 0 | 0 | 0.55005 | 2.9534 | 0 | 0 | 0 | 0 | 0
6.2837 | 0 | 0 | 0 | 0 | 0 | 0.86944 | 0.062044 | 5.7116 | 0 | 0.63905 | 5.3377 | 0 | 0 | 0 | 0 | 0
5.9774 | 0 | 0 | 0 | 0 | 0 | 0.86944 | 0.23051 | 32.5071 | 0 | 1.5292 | 1.8925 | 0 | 7.6615 | 0 | 0 | 0
6.2489 | 0 | 0 | 0 | 0 | 0 | 0.63179 | 0.23259 | 17.7255 | 0 | 0.52493 | 2.0584 | 0 | 0 | 0 | 0 | 0
6.7937 | 0 | 0 | 0 | 0 | 0 | 0.63179 | 0.19956 | 11.7398 | 0 | 1.4098 | 2.7757 | 0 | 0 | 0 | 0 | 0
7.0888 | 0 | 0 | 0 | 0 | 0 | 0.86398 | 0.31683 | 14.9035 | 0 | 1.6509 | 2.563 | 0 | 0 | 0 | 0 | 0
7.469 | 0 | 0 | 0 | 0 | 0 | 0.88028 | 0.034342 | 0.76155 | 0 | 1.6866 | 2.6967 | 0 | 0 | 0 | 0 | 0
7.7411 | 0 | 0 | 0 | 0 | 0 | 0.62369 | 0.029975 | 0 | 0 | 0.45212 | 1.7685 | 0 | 0 | 0 | 0 | 0
7.9643 | 0 | 0 | 0 | 0 | 0 | 0.62369 | 0.029975 | 0 | 0 | 0 | 0.69979 | 0 | 0 | 0 | 0 | 0
8.1476 | 0 | 0 | 0 | 0 | 0 | 0.62369 | 0.029975 | 0 | 0 | 0 | 0.77592 | 0 | 0 | 0 | 0 | 0
8.4012 | 0 | 0 | 0 | 0 | 0 | 0.62369 | 0.029975 | 0 | 0 | 0 | 0.77592 | 0 | 0 | 0 | 0 | 0
8.5865 | 0 | 0 | 0 | 0 | 0 | 0.62369 | 0.029975 | 0 | 0 | 0 | 0.69979 | 0 | 0 | 0 | 0 | 0
8.9501 | 0 | 0 | 0 | 0 | 0 | 0.62369 | 0.029975 | 0 | 0 | 0 | 0.77592 | 0 | 0 | 0 | 0 | 0
7.6531 | 0 | 0 | 0 | 0 | 0 | 0.75066 | 0.044891 | 2.6698 | 0 | 0.20329 | 3.4463 | 0 | 2.2536 | 0 | 0 | 0
6.7024 | 0 | 0 | 0 | 0 | 0 | 0.63999 | 0.034237 | 0.7628 | 0 | 0.9749 | 3.5809 | 0 | 0 | 0 | 0 | 0
4.5841 | 0 | 0 | 0 | 0 | 0 | 0.63999 | 0.029975 | 0 | 0 | 0.7012 | 1.9901 | 0 | 0 | 0 | 0 | 0
1.6357 | 0 | 0 | 0 | 0 | 0 | 0.62369 | 0.032106 | 0.3814 | 0 | 1.5563 | 3.865 | 0 | 0 | 0 | 0 | 0
1.6087 | 0 | 0 | 0 | 0 | 0 | 0.63179 | 0.029975 | 0 | 0 | 0.52601 | 0.69979 | 0 | 0 | 0 | 0 | 0
0 | 0 | 0 | 0 | 0 | 0 | 0.62369 | 0.029975 | 0 | 0 | 0.040062 | 0.77592 | 0 | 1.6123 | 0 | 0 | 0
0 | 0 | 0 | 0 | 0 | 0 | 0.75066 | 0.036368 | 1.1442 | 0 | 0.19158 | 3.6161 | 0 | 0 | 0 | 0 | 0
0 | 0 | 0 | 0 | 0 | 0 | 0.63179 | 0.029975 | 0 | 0 | 0.43882 | 0.69979 | 0 | 0 | 0 | 0 | 0
0 | 0 | 0 | 0 | 0 | 0 | 0.62369 | 0.029975 | 0 | 0 | 0.27878 | 0.77592 | 0 | 0 | 0 | 0 | 0
0 | 0 | 0 | 0 | 0 | 0 | 0.62369 | 0.029975 | 0 | 0 | 0 | 0.77592 | 0 | 0 | 0 | 0 | 0
0 | 0 | 0 | 0 | 0 | 0 | 0.63179 | 0.032106 | 0.3814 | 0 | 0.32736 | 0.69979 | 0 | 0 | 0 | 0 | 0
0 | 0 | 0 | 0 | 0 | 0 | 0.63179 | 0.029975 | 0 | 0 | 0.55005 | 2.9534 | 0 | 0 | 0 | 0 | 0
4.1878 | 0 | 0 | 0 | 0 | 0 | 0.86944 | 0.061939 | 5.721 | 0 | 0.63905 | 5.3377 | 0 | 0 | 0 | 0 | 0
6.117 | 0 | 0 | 0 | 0 | 0 | 0.86944 | 0.23041 | 32.6104 | 0 | 1.5292 | 1.8925 | 0 | 7.6615 | 0 | 0 | 0
6.5293 | 0 | 0 | 0 | 0 | 0 | 0.63179 | 0.23146 | 17.7259 | 0 | 0.52493 | 2.0584 | 0 | 0 | 0 | 0 | 0
7.4 | 0 | 0 | 0 | 0 | 0 | 0.63179 | 0.19843 | 11.7314 | 0 | 1.4098 | 2.7757 | 0 | 0 | 0 | 0 | 0
7.7136 | 0 | 0 | 0 | 0 | 0 | 0.86398 | 0.31467 | 14.8638 | 0 | 1.6509 | 2.563 | 0 | 0 | 0 | 0 | 0
8.6125 | 0 | 0 | 0 | 0 | 0 | 0.88028 | 0.034237 | 0.7628 | 0 | 1.6866 | 2.6967 | 0 | 0 | 0 | 0 | 0
8.9719 | 0 | 0 | 0 | 0 | 0 | 0.62369 | 0.030508 | 0 | 0 | 0.45212 | 1.7685 | 0 | 0 | 0 | 0 | 0
9.0944 | 0 | 0 | 0 | 0 | 0 | 0.62369 | 0.030508 | 0 | 0 | 0 | 0.69979 | 0 | 0 | 0 | 0 | 0
9.2004 | 0 | 0 | 0 | 0 | 0 | 0.62369 | 0.030508 | 0 | 0 | 0 | 0.77592 | 0 | 0 | 0 | 0 | 0
9.3587 | 0 | 0 | 0 | 0 | 0 | 0.62369 | 0.030508 | 0 | 0 | 0 | 0.77592 | 0 | 0 | 0 | 0 | 0
9.5117 | 0 | 0 | 0 | 0 | 0 | 0.62369 | 0.030508 | 0 | 0 | 0 | 0.69979 | 0 | 0 | 0 | 0 | 0
9.9346 | 0 | 0 | 0 | 0 | 0 | 0.62369 | 0.030508 | 0 | 0 | 0 | 0.77592 | 0 | 0 | 0 | 0 | 0
8.3202 | 0 | 0 | 0 | 0 | 0 | 0.75066 | 0.045424 | 2.7188 | 0 | 0.20329 | 3.4463 | 0 | 2.2536 | 0 | 0 | 0
8.2072 | 0 | 0 | 0 | 0 | 0 | 0.63999 | 0.034769 | 0.77679 | 0 | 0.9749 | 3.5809 | 0 | 0 | 0 | 0 | 0
7.4279 | 0 | 0 | 0 | 0 | 0 | 0.63999 | 0.030508 | 0 | 0 | 0.7012 | 1.9901 | 0 | 0 | 0 | 0 | 0
7.7126 | 0 | 0 | 0 | 0 | 0 | 0.62369 | 0.032638 | 0.3884 | 0 | 1.5563 | 3.865 | 0 | 0 | 0 | 0 | 0
7.7996 | 0 | 0 | 0 | 0 | 0 | 0.63179 | 0.030508 | 0 | 0 | 0.52601 | 0.69979 | 0 | 0 | 0 | 0 | 0
7.9806 | 0 | 0 | 0 | 0 | 0 | 0.62369 | 0.030508 | 0 | 0 | 0.040062 | 0.77592 | 0 | 1.6123 | 0 | 0 | 0
7.5359 | 0 | 0 | 0 | 0 | 0 | 0.75066 | 0.0369 | 1.1652 | 0 | 0.19158 | 3.6161 | 0 | 0 | 0 | 0 | 0
7.7638 | 0 | 0 | 0 | 0 | 0 | 0.63179 | 0.030508 | 0 | 0 | 0.43882 | 0.69979 | 0 | 0 | 0 | 0 | 0
7.1643 | 0 | 0 | 0 | 0 | 0 | 0.62369 | 0.030508 | 0 | 0 | 0.27878 | 0.77592 | 0 | 0 | 0 | 0 | 0
6.3885 | 0 | 0 | 0 | 0 | 0 | 0.62369 | 0.030508 | 0 | 0 | 0 | 0.77592 | 0 | 0 | 0 | 0 | 0
6.6034 | 0 | 0 | 0 | 0 | 0 | 0.63179 | 0.032638 | 0.3884 | 0 | 0.32736 | 0.69979 | 0 | 0 | 0 | 0 | 0
7.8466 | 0 | 0 | 0 | 0 | 0 | 0.63179 | 0.030508 | 0 | 0 | 0.55005 | 2.9534 | 0 | 0 | 0 | 0 | 0
8.9166 | 0 | 0 | 0 | 0 | 0 | 0.86944 | 0.062472 | 5.8259 | 0 | 0.63905 | 5.3377 | 0 | 0 | 0 | 0 | 0
8.0996 | 0 | 0 | 0 | 0 | 0 | 0.86944 | 0.23094 | 32.9866 | 0 | 1.5292 | 1.8925 | 0 | 7.6615 | 0 | 0 | 0
8.2291 | 0 | 0 | 0 | 0 | 0 | 0.63179 | 0.23719 | 18.1384 | 0 | 0.52493 | 2.0584 | 0 | 0 | 0 | 0 | 0
8.0797 | 0 | 0 | 0 | 0 | 0 | 0.63179 | 0.20416 | 12.0293 | 0 | 1.4098 | 2.7757 | 0 | 0 | 0 | 0 | 0
8.0731 | 0 | 0 | 0 | 0 | 0 | 0.86398 | 0.32561 | 15.3435 | 0 | 1.6509 | 2.563 | 0 | 0 | 0 | 0 | 0
8.472 | 0 | 0 | 0 | 0 | 0 | 0.88028 | 0.034769 | 0.77679 | 0 | 1.6866 | 2.6967 | 0 | 0 | 0 | 0 | 0
8.2825 | 0 | 0 | 0 | 0 | 0 | 0.62369 | 0.02939 | 0 | 0 | 0 | 1.7685 | 0 | 0 | 0 | 0 | 0
8.0442 | 0 | 0 | 0 | 0 | 0 | 0.62369 | 0.02939 | 0 | 0 | 0 | 0.69979 | 0 | 0 | 0 | 0 | 0
7.8968 | 0 | 0 | 0 | 0 | 0 | 0.62369 | 0.02939 | 0 | 0 | 0 | 0.77592 | 0 | 0 | 0 | 0 | 0
7.6065 | 0 | 0 | 0 | 0 | 0 | 0.62369 | 0.02939 | 0 | 0 | 0 | 0.77592 | 0 | 0 | 0 | 0 | 0
7.2822 | 0 | 0 | 0 | 0 | 0 | 0.62369 | 0.02939 | 0 | 0 | 0 | 0.69979 | 0 | 0 | 0 | 0 | 0
7.2036 | 0 | 0 | 0 | 0 | 0 | 0.62369 | 0.02939 | 0 | 0 | 0 | 0.77592 | 0 | 0 | 0 | 0 | 0
7.0128 | 0 | 0 | 0 | 0 | 0 | 0.62369 | 0.02939 | 0 | 0 | 0 | 0.77592 | 0 | 0 | 0 | 0 | 0
6.3619 | 0 | 0 | 0 | 0 | 0 | 0.63999 | 0.033651 | 0.76385 | 0 | 0.28584 | 2.7074 | 0 | 0 | 0 | 0 | 0
4.0681 | 0 | 0 | 0 | 0 | 0 | 0.76696 | 0.035782 | 1.1458 | 0 | 1.1474 | 3.6132 | 0 | 1.5783 | 0 | 0 | 0
3.9672 | 0 | 0 | 0 | 0 | 0 | 0.63179 | 0.033651 | 0.76385 | 0 | 2.0252 | 3.1935 | 0 | 0 | 0 | 0 | 0
1.6042 | 0 | 0 | 0 | 0 | 0 | 0.63999 | 0.033651 | 0.76385 | 0 | 1.8526 | 3.0588 | 0 | 0 | 0 | 0 | 0
1.5855 | 0 | 0 | 0 | 0 | 0 | 0.63179 | 0.02939 | 0 | 0 | 1.5682 | 3.0812 | 0 | 1.6123 | 0 | 0 | 0
1.577 | 0 | 0 | 0 | 0 | 0 | 0.75066 | 0.063484 | 6.1108 | 0 | 1.342 | 3.6161 | 0 | 0 | 0 | 0 | 0
1.571 | 0 | 0 | 0 | 0 | 0 | 0.63179 | 0.03152 | 0.38192 | 0 | 0.84072 | 0.69979 | 0 | 0 | 0 | 0 | 0
5.3599 | 0 | 0 | 0 | 0 | 0 | 0.62369 | 0.02939 | 0 | 0 | 0 | 0.77592 | 0 | 0 | 0 | 0 | 0
2.9822 | 0 | 0 | 0 | 0 | 0 | 0.62369 | 0.02939 | 0 | 0 | 0 | 0.77592 | 0 | 0 | 0 | 0 | 0
3.9481 | 0 | 0 | 0 | 0 | 0 | 0.63999 | 0.03152 | 0.38192 | 0 | 0.71995 | 5.3221 | 0 | 0 | 0 | 0 | 0
4.0065 | 0 | 0 | 0 | 0 | 0 | 0.86944 | 0.065615 | 6.4927 | 0 | 1.2806 | 5.0625 | 0 | 0 | 0 | 0 | 0
5.3491 | 0 | 0 | 0 | 0 | 0 | 0.86944 | 0.046437 | 3.0554 | 0 | 1.4712 | 4.3686 | 0 | 7.6615 | 0 | 0 | 0
4.0048 | 0 | 0 | 0 | 0 | 0 | 0.62369 | 0.21917 | 31.3813 | 0 | 0.25912 | 2.0067 | 0 | 0 | 0 | 0 | 0
5.4665 | 0 | 0 | 0 | 0 | 0 | 0.63179 | 0.2454 | 21.2238 | 0 | 1.3193 | 2.1374 | 0 | 0 | 0 | 0 | 0
4.1892 | 0 | 0 | 0 | 0 | 0 | 0.86398 | 0.19213 | 11.6758 | 0 | 1.5393 | 3.3818 | 0 | 0 | 0 | 0 | 0
5.9889 | 0 | 0 | 0 | 0 | 0 | 0.87208 | 0.3506 | 22.5877 | 0 | 1.6509 | 2.9368 | 0 | 0 | 0 | 0 | 0
6.0936 | 0 | 0 | 0 | 0 | 0 | 0.74793 | 0.033651 | 0.76385 | 0 | 1.3374 | 1.7685 | 0 | 0 | 0 | 0 | 0
6.1652 | 0 | 0 | 0 | 0 | 0 | 0.62369 | 0.028724 | 0 | 0 | 0 | 1.7685 | 0 | 0 | 0 | 0 | 0
6.2295 | 0 | 0 | 0 | 0 | 0 | 0.62369 | 0.028724 | 0 | 0 | 0 | 0.69979 | 0 | 0 | 0 | 0 | 0
6.2598 | 0 | 0 | 0 | 0 | 0 | 0.62369 | 0.028724 | 0 | 0 | 0 | 0.77592 | 0 | 0 | 0 | 0 | 0
6.3122 | 0 | 0 | 0 | 0 | 0 | 0.62369 | 0.028724 | 0 | 0 | 0 | 0.77592 | 0 | 0 | 0 | 0 | 0
6.4119 | 0 | 0 | 0 | 0 | 0 | 0.62369 | 0.028724 | 0 | 0 | 0 | 0.69979 | 0 | 0 | 0 | 0 | 0
6.5539 | 0 | 0 | 0 | 0 | 0 | 0.62369 | 0.028724 | 0 | 0 | 0 | 0.77592 | 0 | 0 | 0 | 0 | 0
5.8819 | 0 | 0 | 0 | 0 | 0 | 0.63179 | 0.035117 | 1.1636 | 0 | 0.20329 | 1.6514 | 0 | 0 | 0 | 0 | 0
4.4563 | 0 | 0 | 0 | 0 | 0 | 0.63179 | 0.035117 | 1.1636 | 0 | 0.54745 | 3.2149 | 0 | 0 | 0 | 0 | 0
0 | 0 | 0 | 0 | 0 | 0 | 0.89384 | 0.062819 | 6.206 | 0 | 1.4507 | 4.4916 | 0 | 1.5783 | 0 | 0 | 0
0 | 0 | 0 | 0 | 0 | 0 | 0.62369 | 0.028724 | 0 | 0 | 0.58363 | 0.77592 | 0 | 0 | 0 | 0 | 0
0 | 0 | 0 | 0 | 0 | 0 | 0.62369 | 0.028724 | 0 | 0 | 0 | 0.69979 | 0 | 0 | 0 | 0 | 0
0 | 0 | 0 | 0 | 0 | 0 | 0.62369 | 0.028724 | 0 | 0 | 0 | 0.77592 | 0 | 0 | 0 | 0 | 0
0 | 0 | 0 | 0 | 0 | 0 | 0.62369 | 0.028724 | 0 | 0 | 0 | 0.77592 | 0 | 0 | 0 | 0 | 0
0 | 0 | 0 | 0 | 0 | 0 | 0.62369 | 0.028724 | 0 | 0 | 0 | 0.69979 | 0 | 0 | 0 | 0 | 0
0 | 0 | 0 | 0 | 0 | 0 | 0.62369 | 0.028724 | 0 | 0 | 0 | 0.77592 | 0 | 0 | 0 | 0 | 0
0 | 0 | 0 | 0 | 0 | 0 | 0.62369 | 0.028724 | 0 | 0 | 0 | 0.77592 | 0 | 0 | 0 | 0 | 0
0 | 0 | 0 | 0 | 0 | 0 | 0.62369 | 0.028724 | 0 | 0 | 0 | 0.69979 | 0 | 0 | 0 | 0 | 0
0 | 0 | 0 | 0 | 0 | 0 | 0.62369 | 0.028724 | 0 | 0 | 0 | 0.77592 | 0 | 0 | 0 | 0 | 0
0 | 0 | 0 | 0 | 0 | 0 | 0.62369 | 0.028724 | 0 | 0 | 0 | 0.77592 | 0 | 0 | 0 | 0 | 0
0 | 0 | 0 | 0 | 0 | 0 | 0.62369 | 0.028724 | 0 | 0 | 0 | 0.69979 | 0 | 0 | 0 | 0 | 0
0 | 0 | 0 | 0 | 0 | 0 | 0.63999 | 0.07667 | 7.9368 | 0 | 0.35176 | 4.515 | 0 | 0 | 0 | 0 | 0
0 | 0 | 0 | 0 | 0 | 0 | 0.63179 | 0.090521 | 10.3702 | 0 | 0.93561 | 4.3403 | 0 | 0 | 0 | 0 | 0
0 | 0 | 0 | 0 | 0 | 0 | 0.75603 | 0.13421 | 17.5313 | 0 | 1.6509 | 0.93598 | 0 | 0 | 0 | 0 | 0
0 | 0 | 0 | 0 | 0 | 0 | 0.86398 | 0.032986 | 0.77575 | 0 | 1.3523 | 2.644 | 0 | 0 | 0 | 0 | 0
0 | 0 | 0 | 0 | 0 | 0 | 0.62369 | 0.029014 | 0 | 0 | 0.45212 | 1.7685 | 0 | 0 | 0 | 0 | 0
1.2141 | 0 | 0 | 0 | 0 | 0 | 0.62369 | 0.029014 | 0 | 0 | 0 | 0.69979 | 0 | 0 | 0 | 0 | 0
3.01 | 0 | 0 | 0 | 0 | 0 | 0.62369 | 0.029014 | 0 | 0 | 0 | 0.77592 | 0 | 0 | 0 | 0 | 0
6.4564 | 0 | 0 | 0 | 0 | 0 | 0.62369 | 0.029014 | 0 | 0 | 0 | 0.77592 | 0 | 0 | 0 | 0 | 0
6.7289 | 0 | 0 | 0 | 0 | 0 | 0.62369 | 0.029014 | 0 | 0 | 0 | 0.69979 | 0 | 0 | 0 | 0 | 0
7.0102 | 0 | 0 | 0 | 0 | 0 | 0.62369 | 0.029014 | 0 | 0 | 0 | 0.77592 | 0 | 0 | 0 | 0 | 0
5.9101 | 0 | 0 | 0 | 0 | 0 | 0.75066 | 0.04393 | 2.6442 | 0 | 0.20329 | 3.4463 | 0 | 2.2536 | 0 | 0 | 0
4.563 | 0 | 0 | 0 | 0 | 0 | 0.63999 | 0.033276 | 0.75548 | 0 | 0.9749 | 3.5809 | 0 | 0 | 0 | 0 | 0
0 | 0 | 0 | 0 | 0 | 0 | 0.63999 | 0.029014 | 0 | 0 | 0.7012 | 1.9901 | 0 | 0 | 0 | 0 | 0
0 | 0 | 0 | 0 | 0 | 0 | 0.62369 | 0.031145 | 0.37774 | 0 | 1.5563 | 3.865 | 0 | 0 | 0 | 0 | 0
0 | 0 | 0 | 0 | 0 | 0 | 0.63179 | 0.029014 | 0 | 0 | 0.52601 | 0.69979 | 0 | 0 | 0 | 0 | 0
0 | 0 | 0 | 0 | 0 | 0 | 0.62369 | 0.029014 | 0 | 0 | 0.040062 | 0.77592 | 0 | 1.6123 | 0 | 0 | 0
0 | 0 | 0 | 0 | 0 | 0 | 0.75066 | 0.035407 | 1.1332 | 0 | 0.19158 | 3.6161 | 0 | 0 | 0 | 0 | 0
0 | 0 | 0 | 0 | 0 | 0 | 0.63179 | 0.029014 | 0 | 0 | 0.43882 | 0.69979 | 0 | 0 | 0 | 0 | 0
0 | 0 | 0 | 0 | 0 | 0 | 0.62369 | 0.029014 | 0 | 0 | 0.27878 | 0.77592 | 0 | 0 | 0 | 0 | 0
0 | 0 | 0 | 0 | 0 | 0 | 0.62369 | 0.029014 | 0 | 0 | 0 | 0.77592 | 0 | 0 | 0 | 0 | 0
0 | 0 | 0 | 0 | 0 | 0 | 0.63179 | 0.031145 | 0.37774 | 0 | 0.32736 | 0.69979 | 0 | 0 | 0 | 0 | 0
0 | 0 | 0 | 0 | 0 | 0 | 0.63179 | 0.029014 | 0 | 0 | 0.55005 | 2.9534 | 0 | 0 | 0 | 0 | 0
0 | 0 | 0 | 0 | 0 | 0 | 0.86944 | 0.060978 | 5.6661 | 0 | 0.63905 | 5.3377 | 0 | 0 | 0 | 0 | 0
0 | 0 | 0 | 0 | 0 | 0 | 0.86944 | 0.22945 | 32.7162 | 0 | 1.5292 | 1.8925 | 0 | 7.6615 | 0 | 0 | 0
0 | 0 | 0 | 0 | 0 | 0 | 0.63179 | 0.22111 | 17.3458 | 0 | 0.52493 | 2.0584 | 0 | 0 | 0 | 0 | 0
0 | 0 | 0 | 0 | 0 | 0 | 0.63179 | 0.18808 | 11.4172 | 0 | 1.4098 | 2.7757 | 0 | 0 | 0 | 0 | 0
0 | 0 | 0 | 0 | 0 | 0 | 0.86398 | 0.29494 | 14.2425 | 0 | 1.6509 | 2.563 | 0 | 0 | 0 | 0 | 0
0 | 0 | 0 | 0 | 0 | 0 | 0.88028 | 0.033276 | 0.75548 | 0 | 1.6866 | 2.6967 | 0 | 0 | 0 | 0 | 0
4.3345 | 0 | 0 | 0 | 0 | 0 | 0.62369 | 0.029402 | 0 | 0 | 0.45212 | 1.7685 | 0 | 0 | 0 | 0 | 0
6.1954 | 0 | 0 | 0 | 0 | 0 | 0.62369 | 0.029402 | 0 | 0 | 0 | 0.69979 | 0 | 0 | 0 | 0 | 0
6.3274 | 0 | 0 | 0 | 0 | 0 | 0.62369 | 0.029402 | 0 | 0 | 0 | 0.77592 | 0 | 0 | 0 | 0 | 0
6.4983 | 0 | 0 | 0 | 0 | 0 | 0.62369 | 0.029402 | 0 | 0 | 0 | 0.77592 | 0 | 0 | 0 | 0 | 0
6.5866 | 0 | 0 | 0 | 0 | 0 | 0.62369 | 0.029402 | 0 | 0 | 0 | 0.69979 | 0 | 0 | 0 | 0 | 0
6.697 | 0 | 0 | 0 | 0 | 0 | 0.62369 | 0.029402 | 0 | 0 | 0 | 0.77592 | 0 | 0 | 0 | 0 | 0
6.2646 | 0 | 0 | 0 | 0 | 0 | 0.75066 | 0.037926 | 1.5072 | 0 | 0.20329 | 3.4463 | 0 | 2.2536 | 0 | 0 | 0
6.1037 | 0 | 0 | 0 | 0 | 0 | 0.63999 | 0.035795 | 1.1304 | 0 | 0.9749 | 3.5809 | 0 | 0 | 0 | 0 | 0
5.8328 | 0 | 0 | 0 | 0 | 0 | 0.63999 | 0.029402 | 0 | 0 | 0.7012 | 1.9901 | 0 | 0 | 0 | 0 | 0
5.9518 | 0 | 0 | 0 | 0 | 0 | 0.62369 | 0.029402 | 0 | 0 | 1.5563 | 3.865 | 0 | 0 | 0 | 0 | 0
5.686 | 0 | 0 | 0 | 0 | 0 | 0.63179 | 0.029402 | 0 | 0 | 0.52601 | 0.69979 | 0 | 0 | 0 | 0 | 0
5.4547 | 0 | 0 | 0 | 0 | 0 | 0.62369 | 0.029402 | 0 | 0 | 0.040062 | 0.77592 | 0 | 1.6123 | 0 | 0 | 0
5.4292 | 0 | 0 | 0 | 0 | 0 | 0.75066 | 0.029402 | 0 | 0 | 0.19158 | 3.6161 | 0 | 0 | 0 | 0 | 0
5.6258 | 0 | 0 | 0 | 0 | 0 | 0.63179 | 0.029402 | 0 | 0 | 0.43882 | 0.69979 | 0 | 0 | 0 | 0 | 0
5.6888 | 0 | 0 | 0 | 0 | 0 | 0.62369 | 0.029402 | 0 | 0 | 0.27878 | 0.77592 | 0 | 0 | 0 | 0 | 0
5.5244 | 0 | 0 | 0 | 0 | 0 | 0.62369 | 0.029402 | 0 | 0 | 0 | 0.77592 | 0 | 0 | 0 | 0 | 0
5.4851 | 0 | 0 | 0 | 0 | 0 | 0.63179 | 0.029402 | 0 | 0 | 0.32736 | 0.69979 | 0 | 0 | 0 | 0 | 0
5.7008 | 0 | 0 | 0 | 0 | 0 | 0.63179 | 0.029402 | 0 | 0 | 0.55005 | 2.9534 | 0 | 0 | 0 | 0 | 0
5.78 | 0 | 0 | 0 | 0 | 0 | 0.86944 | 0.04645 | 3.0143 | 0 | 0.63905 | 5.3377 | 0 | 0 | 0 | 0 | 0
5.5504 | 0 | 0 | 0 | 0 | 0 | 0.86944 | 0.21918 | 30.2227 | 0 | 1.5292 | 1.8925 | 0 | 7.6615 | 0 | 0 | 0
5.636 | 0 | 0 | 0 | 0 | 0 | 0.63179 | 0.21571 | 15.7308 | 0 | 0.52493 | 2.0584 | 0 | 0 | 0 | 0 | 0
5.7202 | 0 | 0 | 0 | 0 | 0 | 0.63179 | 0.17735 | 8.9486 | 0 | 1.4098 | 2.7757 | 0 | 0 | 0 | 0 | 0
5.8454 | 0 | 0 | 0 | 0 | 0 | 0.86398 | 0.2635 | 7.9692 | 0 | 1.6509 | 2.563 | 0 | 0 | 0 | 0 | 0
6.231 | 0 | 0 | 0 | 0 | 0 | 0.88028 | 0.031533 | 0.37679 | 0 | 1.6866 | 2.6967 | 0 | 0 | 0 | 0 | 0
6.2852 | 0 | 0 | 0 | 0 | 0 | 0.62369 | 0.029093 | 0 | 0 | 0.45212 | 1.7685 | 0 | 0 | 0 | 0 | 0
6.268 | 0 | 0 | 0 | 0 | 0 | 0.62369 | 0.029093 | 0 | 0 | 0 | 0.69979 | 0 | 0 | 0 | 0 | 0
6.3411 | 0 | 0 | 0 | 0 | 0 | 0.62369 | 0.029093 | 0 | 0 | 0 | 0.77592 | 0 | 0 | 0 | 0 | 0
6.3915 | 0 | 0 | 0 | 0 | 0 | 0.62369 | 0.029093 | 0 | 0 | 0 | 0.77592 | 0 | 0 | 0 | 0 | 0
6.4385 | 0 | 0 | 0 | 0 | 0 | 0.62369 | 0.029093 | 0 | 0 | 0 | 0.69979 | 0 | 0 | 0 | 0 | 0
6.4941 | 0 | 0 | 0 | 0 | 0 | 0.62369 | 0.029093 | 0 | 0 | 0 | 0.77592 | 0 | 0 | 0 | 0 | 0
5.7663 | 0 | 0 | 0 | 0 | 0 | 0.75066 | 0.04401 | 2.584 | 0 | 0.20329 | 3.4463 | 0 | 2.2536 | 0 | 0 | 0
5.6208 | 0 | 0 | 0 | 0 | 0 | 0.63999 | 0.052534 | 4.0605 | 0 | 0.9749 | 3.5809 | 0 | 0 | 0 | 0 | 0
3.8101 | 0 | 0 | 0 | 0 | 0 | 0.63999 | 0.031224 | 0.36914 | 0 | 0.7012 | 1.9901 | 0 | 0 | 0 | 0 | 0
5.3103 | 0 | 0 | 0 | 0 | 0 | 0.62369 | 0.031224 | 0.36914 | 0 | 1.5563 | 3.865 | 0 | 0 | 0 | 0 | 0
0 | 0 | 0 | 0 | 0 | 0 | 0.63179 | 0.029093 | 0 | 0 | 0.52601 | 0.69979 | 0 | 0 | 0 | 0 | 0
0 | 0 | 0 | 0 | 0 | 0 | 0.62369 | 0.029093 | 0 | 0 | 0.040062 | 0.77592 | 0 | 1.6123 | 0 | 0 | 0
0 | 0 | 0 | 0 | 0 | 0 | 0.75066 | 0.041879 | 2.2148 | 0 | 0.19158 | 3.6161 | 0 | 0 | 0 | 0 | 0
0 | 0 | 0 | 0 | 0 | 0 | 0.63179 | 0.029093 | 0 | 0 | 0.43882 | 0.69979 | 0 | 0 | 0 | 0 | 0
0 | 0 | 0 | 0 | 0 | 0 | 0.62369 | 0.029093 | 0 | 0 | 0.27878 | 0.77592 | 0 | 0 | 0 | 0 | 0
0 | 0 | 0 | 0 | 0 | 0 | 0.62369 | 0.029093 | 0 | 0 | 0 | 0.77592 | 0 | 0 | 0 | 0 | 0
0 | 0 | 0 | 0 | 0 | 0 | 0.63179 | 0.031224 | 0.36914 | 0 | 0.32736 | 0.69979 | 0 | 0 | 0 | 0 | 0
0 | 0 | 0 | 0 | 0 | 0 | 0.63179 | 0.031224 | 0.36914 | 0 | 0.55005 | 2.9534 | 0 | 0 | 0 | 0 | 0
0 | 0 | 0 | 0 | 0 | 0 | 0.86944 | 0.063188 | 5.9062 | 0 | 0.63905 | 5.3377 | 0 | 0 | 0 | 0 | 0
0 | 0 | 0 | 0 | 0 | 0 | 0.86944 | 0.22953 | 32.2524 | 0 | 1.5292 | 1.8925 | 0 | 7.6615 | 0 | 0 | 0
3.0095 | 0 | 0 | 0 | 0 | 0 | 0.63179 | 0.2486 | 21.6147 | 0 | 0.52493 | 2.0584 | 0 | 0 | 0 | 0 | 0
4.0026 | 0 | 0 | 0 | 0 | 0 | 0.63179 | 0.18894 | 11.2788 | 0 | 1.4098 | 2.7757 | 0 | 0 | 0 | 0 | 0
5.797 | 0 | 0 | 0 | 0 | 0 | 0.86398 | 0.34452 | 21.8193 | 0 | 1.6509 | 2.563 | 0 | 0 | 0 | 0 | 0
6.4072 | 0 | 0 | 0 | 0 | 0 | 0.88028 | 0.033355 | 0.73828 | 0 | 1.6866 | 2.6967 | 0 | 0 | 0 | 0 | 0
6.844 | 0 | 0 | 0 | 0 | 0 | 0.62369 | 0.02899 | 0 | 0 | 0.45212 | 1.7685 | 0 | 0 | 0 | 0 | 0
7.2336 | 0 | 0 | 0 | 0 | 0 | 0.62369 | 0.02899 | 0 | 0 | 0 | 0.69979 | 0 | 0 | 0 | 0 | 0
7.4786 | 0 | 0 | 0 | 0 | 0 | 0.62369 | 0.02899 | 0 | 0 | 0 | 0.77592 | 0 | 0 | 0 | 0 | 0
7.8059 | 0 | 0 | 0 | 0 | 0 | 0.62369 | 0.02899 | 0 | 0 | 0 | 0.77592 | 0 | 0 | 0 | 0 | 0
7.9889 | 0 | 0 | 0 | 0 | 0 | 0.62369 | 0.02899 | 0 | 0 | 0 | 0.69979 | 0 | 0 | 0 | 0 | 0
8.3417 | 0 | 0 | 0 | 0 | 0 | 0.62369 | 0.02899 | 0 | 0 | 0 | 0.77592 | 0 | 0 | 0 | 0 | 0
6.3048 | 0 | 0 | 0 | 0 | 0 | 0.75066 | 0.037513 | 1.4901 | 0 | 0.20329 | 3.4463 | 0 | 2.2536 | 0 | 0 | 0
4.6652 | 0 | 0 | 0 | 0 | 0 | 0.63999 | 0.035382 | 1.1176 | 0 | 0.9749 | 3.5809 | 0 | 0 | 0 | 0 | 0
0 | 0 | 0 | 0 | 0 | 0 | 0.63999 | 0.02899 | 0 | 0 | 0.7012 | 1.9901 | 0 | 0 | 0 | 0 | 0
0 | 0 | 0 | 0 | 0 | 0 | 0.62369 | 0.02899 | 0 | 0 | 1.5563 | 3.865 | 0 | 0 | 0 | 0 | 0
0 | 0 | 0 | 0 | 0 | 0 | 0.63179 | 0.02899 | 0 | 0 | 0.52601 | 0.69979 | 0 | 0 | 0 | 0 | 0
0 | 0 | 0 | 0 | 0 | 0 | 0.62369 | 0.02899 | 0 | 0 | 0.040062 | 0.77592 | 0 | 1.6123 | 0 | 0 | 0
0 | 0 | 0 | 0 | 0 | 0 | 0.75066 | 0.02899 | 0 | 0 | 0.19158 | 3.6161 | 0 | 0 | 0 | 0 | 0
0 | 0 | 0 | 0 | 0 | 0 | 0.63179 | 0.02899 | 0 | 0 | 0.43882 | 0.69979 | 0 | 0 | 0 | 0 | 0
0 | 0 | 0 | 0 | 0 | 0 | 0.62369 | 0.02899 | 0 | 0 | 0.27878 | 0.77592 | 0 | 0 | 0 | 0 | 0
0 | 0 | 0 | 0 | 0 | 0 | 0.62369 | 0.02899 | 0 | 0 | 0 | 0.77592 | 0 | 0 | 0 | 0 | 0
0 | 0 | 0 | 0 | 0 | 0 | 0.63179 | 0.02899 | 0 | 0 | 0.32736 | 0.69979 | 0 | 0 | 0 | 0 | 0
0 | 0 | 0 | 0 | 0 | 0 | 0.63179 | 0.02899 | 0 | 0 | 0.55005 | 2.9534 | 0 | 0 | 0 | 0 | 0
0 | 0 | 0 | 0 | 0 | 0 | 0.86944 | 0.046037 | 2.9803 | 0 | 0.63905 | 5.3377 | 0 | 0 | 0 | 0 | 0
0 | 0 | 0 | 0 | 0 | 0 | 0.86944 | 0.21877 | 30.0518 | 0 | 1.5292 | 1.8925 | 0 | 7.6615 | 0 | 0 | 0
0 | 0 | 0 | 0 | 0 | 0 | 0.63179 | 0.21126 | 15.4728 | 0 | 0.52493 | 2.0584 | 0 | 0 | 0 | 0 | 0
0 | 0 | 0 | 0 | 0 | 0 | 0.63179 | 0.1729 | 8.7672 | 0 | 1.4098 | 2.7757 | 0 | 0 | 0 | 0 | 0
0 | 0 | 0 | 0 | 0 | 0 | 0.86398 | 0.25502 | 7.6765 | 0 | 1.6509 | 2.563 | 0 | 0 | 0 | 0 | 0
0 | 0 | 0 | 0 | 0 | 0 | 0.88028 | 0.031121 | 0.37253 | 0 | 1.6866 | 2.6967 | 0 | 0 | 0 | 0 | 0
0 | 0 | 0 | 0 | 0 | 0 | 0.62369 | 0.028977 | 0 | 0 | 0.45212 | 1.7685 | 0 | 0 | 0 | 0 | 0
1.0551 | 0 | 0 | 0 | 0 | 0 | 0.62369 | 0.028977 | 0 | 0 | 0 | 0.69979 | 0 | 0 | 0 | 0 | 0
2.717 | 0 | 0 | 0 | 0 | 0 | 0.62369 | 0.028977 | 0 | 0 | 0 | 0.77592 | 0 | 0 | 0 | 0 | 0
5.8771 | 0 | 0 | 0 | 0 | 0 | 0.62369 | 0.028977 | 0 | 0 | 0 | 0.77592 | 0 | 0 | 0 | 0 | 0
6.0317 | 0 | 0 | 0 | 0 | 0 | 0.62369 | 0.028977 | 0 | 0 | 0 | 0.69979 | 0 | 0 | 0 | 0 | 0
6.0953 | 0 | 0 | 0 | 0 | 0 | 0.62369 | 0.028977 | 0 | 0 | 0 | 0.77592 | 0 | 0 | 0 | 0 | 0
5.5135 | 0 | 0 | 0 | 0 | 0 | 0.75066 | 0.043894 | 2.5254 | 0 | 0.20329 | 3.4463 | 0 | 2.2536 | 0 | 0 | 0
5.3838 | 0 | 0 | 0 | 0 | 0 | 0.63999 | 0.033239 | 0.72154 | 0 | 0.9749 | 3.5809 | 0 | 0 | 0 | 0 | 0
0 | 0 | 0 | 0 | 0 | 0 | 0.63999 | 0.028977 | 0 | 0 | 0.7012 | 1.9901 | 0 | 0 | 0 | 0 | 0
0 | 0 | 0 | 0 | 0 | 0 | 0.62369 | 0.031108 | 0.36077 | 0 | 1.5563 | 3.865 | 0 | 0 | 0 | 0 | 0
0 | 0 | 0 | 0 | 0 | 0 | 0.63179 | 0.028977 | 0 | 0 | 0.52601 | 0.69979 | 0 | 0 | 0 | 0 | 0
0 | 0 | 0 | 0 | 0 | 0 | 0.62369 | 0.028977 | 0 | 0 | 0.040062 | 0.77592 | 0 | 1.6123 | 0 | 0 | 0
0 | 0 | 0 | 0 | 0 | 0 | 0.75066 | 0.03537 | 1.0823 | 0 | 0.19158 | 3.6161 | 0 | 0 | 0 | 0 | 0
0 | 0 | 0 | 0 | 0 | 0 | 0.63179 | 0.028977 | 0 | 0 | 0.43882 | 0.69979 | 0 | 0 | 0 | 0 | 0
0 | 0 | 0 | 0 | 0 | 0 | 0.62369 | 0.028977 | 0 | 0 | 0.27878 | 0.77592 | 0 | 0 | 0 | 0 | 0
0 | 0 | 0 | 0 | 0 | 0 | 0.62369 | 0.028977 | 0 | 0 | 0 | 0.77592 | 0 | 0 | 0 | 0 | 0
0 | 0 | 0 | 0 | 0 | 0 | 0.63179 | 0.031108 | 0.36077 | 0 | 0.32736 | 0.69979 | 0 | 0 | 0 | 0 | 0
0 | 0 | 0 | 0 | 0 | 0 | 0.63179 | 0.028977 | 0 | 0 | 0.55005 | 2.9534 | 0 | 0 | 0 | 0 | 0
0 | 0 | 0 | 0 | 0 | 0 | 0.86944 | 0.060941 | 5.4116 | 0 | 0.63905 | 5.3377 | 0 | 0 | 0 | 0 | 0
0 | 0 | 0 | 0 | 0 | 0 | 0.86944 | 0.22941 | 31.2068 | 0 | 1.5292 | 1.8925 | 0 | 7.6615 | 0 | 0 | 0
0 | 0 | 0 | 0 | 0 | 0 | 0.63179 | 0.22072 | 16.6403 | 0 | 0.52493 | 2.0584 | 0 | 0 | 0 | 0 | 0
1.5948 | 0 | 0 | 0 | 0 | 0 | 0.63179 | 0.18769 | 10.9778 | 0 | 1.4098 | 2.7757 | 0 | 0 | 0 | 0 | 0
4.1197 | 0 | 0 | 0 | 0 | 0 | 0.86398 | 0.29419 | 13.7521 | 0 | 1.6509 | 2.563 | 0 | 0 | 0 | 0 | 0
6.285 | 0 | 0 | 0 | 0 | 0 | 0.88028 | 0.033239 | 0.72154 | 0 | 1.6866 | 2.6967 | 0 | 0 | 0 | 0 | 0
6.7283 | 0 | 0 | 0 | 0 | 0 | 0.62369 | 0.029177 | 0 | 0 | 0 | 1.7685 | 0 | 0 | 0 | 0 | 0
7.1006 | 0 | 0 | 0 | 0 | 0 | 0.62369 | 0.029177 | 0 | 0 | 0 | 0.69979 | 0 | 0 | 0 | 0 | 0
7.6066 | 0 | 0 | 0 | 0 | 0 | 0.62369 | 0.029177 | 0 | 0 | 0 | 0.77592 | 0 | 0 | 0 | 0 | 0
8.0169 | 0 | 0 | 0 | 0 | 0 | 0.62369 | 0.029177 | 0 | 0 | 0 | 0.77592 | 0 | 0 | 0 | 0 | 0
8.3533 | 0 | 0 | 0 | 0 | 0 | 0.62369 | 0.029177 | 0 | 0 | 0 | 0.69979 | 0 | 0 | 0 | 0 | 0
8.1467 | 0 | 0 | 0 | 0 | 0 | 0.62369 | 0.029177 | 0 | 0 | 0 | 0.77592 | 0 | 0 | 0 | 0 | 0
7.1521 | 0 | 0 | 0 | 0 | 0 | 0.62369 | 0.029177 | 0 | 0 | 0 | 0.77592 | 0 | 0 | 0 | 0 | 0
4.761 | 0 | 0 | 0 | 0 | 0 | 0.63999 | 0.033438 | 0.69996 | 0 | 0.28584 | 2.7074 | 0 | 0 | 0 | 0 | 0
0 | 0 | 0 | 0 | 0 | 0 | 0.76696 | 0.035569 | 1.0499 | 0 | 1.1474 | 3.6132 | 0 | 1.5783 | 0 | 0 | 0
0 | 0 | 0 | 0 | 0 | 0 | 0.63179 | 0.033438 | 0.69996 | 0 | 2.0252 | 3.1935 | 0 | 0 | 0 | 0 | 0
0 | 0 | 0 | 0 | 0 | 0 | 0.63999 | 0.033438 | 0.69996 | 0 | 1.8526 | 3.0588 | 0 | 0 | 0 | 0 | 0
0 | 0 | 0 | 0 | 0 | 0 | 0.63179 | 0.029177 | 0 | 0 | 1.5682 | 3.0812 | 0 | 1.6123 | 0 | 0 | 0
0 | 0 | 0 | 0 | 0 | 0 | 0.75066 | 0.063272 | 5.5997 | 0 | 1.342 | 3.6161 | 0 | 0 | 0 | 0 | 0
0 | 0 | 0 | 0 | 0 | 0 | 0.63179 | 0.031308 | 0.34998 | 0 | 0.84072 | 0.69979 | 0 | 0 | 0 | 0 | 0
0 | 0 | 0 | 0 | 0 | 0 | 0.62369 | 0.029177 | 0 | 0 | 0 | 0.77592 | 0 | 0 | 0 | 0 | 0
0 | 0 | 0 | 0 | 0 | 0 | 0.62369 | 0.029177 | 0 | 0 | 0 | 0.77592 | 0 | 0 | 0 | 0 | 0
0 | 0 | 0 | 0 | 0 | 0 | 0.63999 | 0.031308 | 0.34998 | 0 | 0.71995 | 5.3221 | 0 | 0 | 0 | 0 | 0
0 | 0 | 0 | 0 | 0 | 0 | 0.86944 | 0.065402 | 5.9497 | 0 | 1.2806 | 5.0625 | 0 | 0 | 0 | 0 | 0
0 | 0 | 0 | 0 | 0 | 0 | 0.86944 | 0.046224 | 2.7998 | 0 | 1.4712 | 4.3686 | 0 | 7.6615 | 0 | 0 | 0
0 | 0 | 0 | 0 | 0 | 0 | 0.62369 | 0.21895 | 28.715 | 0 | 0.25912 | 2.0067 | 0 | 0 | 0 | 0 | 0
0 | 0 | 0 | 0 | 0 | 0 | 0.63179 | 0.24311 | 19.5561 | 0 | 1.3193 | 2.1374 | 0 | 0 | 0 | 0 | 0
0 | 0 | 0 | 0 | 0 | 0 | 0.86398 | 0.18983 | 10.8066 | 0 | 1.5393 | 3.3818 | 0 | 0 | 0 | 0 | 0
0 | 0 | 0 | 0 | 0 | 0 | 0.87208 | 0.34623 | 20.9133 | 0 | 1.6509 | 2.9368 | 0 | 0 | 0 | 0 | 0
0 | 0 | 0 | 0 | 0 | 0 | 0.74793 | 0.033438 | 0.69996 | 0 | 1.3374 | 1.7685 | 0 | 0 | 0 | 0 | 0
0.99882 | 0 | 0 | 0 | 0 | 0 | 0.62369 | 0.028621 | 0 | 0 | 0 | 1.7685 | 0 | 0 | 0 | 0 | 0
2.6887 | 0 | 0 | 0 | 0 | 0 | 0.62369 | 0.028621 | 0 | 0 | 0 | 0.69979 | 0 | 0 | 0 | 0 | 0
5.9311 | 0 | 0 | 0 | 0 | 0 | 0.62369 | 0.028621 | 0 | 0 | 0 | 0.77592 | 0 | 0 | 0 | 0 | 0
6.1483 | 0 | 0 | 0 | 0 | 0 | 0.62369 | 0.028621 | 0 | 0 | 0 | 0.77592 | 0 | 0 | 0 | 0 | 0
6.3731 | 0 | 0 | 0 | 0 | 0 | 0.62369 | 0.028621 | 0 | 0 | 0 | 0.69979 | 0 | 0 | 0 | 0 | 0
6.4662 | 0 | 0 | 0 | 0 | 0 | 0.62369 | 0.028621 | 0 | 0 | 0 | 0.77592 | 0 | 0 | 0 | 0 | 0
6.2228 | 0 | 0 | 0 | 0 | 0 | 0.62369 | 0.028621 | 0 | 0 | 0 | 0.77592 | 0 | 0 | 0 | 0 | 0
5.552 | 0 | 0 | 0 | 0 | 0 | 0.63999 | 0.037145 | 1.3529 | 0 | 0.28584 | 2.7074 | 0 | 0 | 0 | 0 | 0
0 | 0 | 0 | 0 | 0 | 0 | 0.76696 | 0.039276 | 1.6912 | 0 | 1.1474 | 3.6132 | 0 | 1.5783 | 0 | 0 | 0
0 | 0 | 0 | 0 | 0 | 0 | 0.63179 | 0.054192 | 4.0588 | 0 | 2.0252 | 3.1935 | 0 | 0 | 0 | 0 | 0
0 | 0 | 0 | 0 | 0 | 0 | 0.63999 | 0.032883 | 0.67647 | 0 | 1.8526 | 3.0588 | 0 | 0 | 0 | 0 | 0
0 | 0 | 0 | 0 | 0 | 0 | 0.63179 | 0.028621 | 0 | 0 | 1.5682 | 3.0812 | 0 | 1.6123 | 0 | 0 | 0
0 | 0 | 0 | 0 | 0 | 0 | 0.75066 | 0.062716 | 5.4118 | 0 | 1.342 | 3.6161 | 0 | 0 | 0 | 0 | 0
0 | 0 | 0 | 0 | 0 | 0 | 0.63179 | 0.030752 | 0.33824 | 0 | 0.84072 | 0.69979 | 0 | 0 | 0 | 0 | 0
0 | 0 | 0 | 0 | 0 | 0 | 0.62369 | 0.028621 | 0 | 0 | 0 | 0.77592 | 0 | 0 | 0 | 0 | 0
0 | 0 | 0 | 0 | 0 | 0 | 0.62369 | 0.028621 | 0 | 0 | 0 | 0.77592 | 0 | 0 | 0 | 0 | 0
0 | 0 | 0 | 0 | 0 | 0 | 0.63999 | 0.030752 | 0.33824 | 0 | 0.71995 | 5.3221 | 0 | 0 | 0 | 0 | 0
0 | 0 | 0 | 0 | 0 | 0 | 0.86944 | 0.077633 | 7.7794 | 0 | 1.2806 | 5.0625 | 0 | 0 | 0 | 0 | 0
0 | 0 | 0 | 0 | 0 | 0 | 0.86944 | 0.032883 | 0.67647 | 0 | 1.4712 | 4.3686 | 0 | 7.6615 | 0 | 0 | 0
0 | 0 | 0 | 0 | 0 | 0 | 0.62369 | 0.2184 | 28.2842 | 0 | 0.25912 | 2.0067 | 0 | 0 | 0 | 0 | 0
0 | 0 | 0 | 0 | 0 | 0 | 0.63179 | 0.26486 | 23.3007 | 0 | 1.3193 | 2.1374 | 0 | 0 | 0 | 0 | 0
0 | 0 | 0 | 0 | 0 | 0 | 0.86398 | 0.22864 | 17.1386 | 0 | 1.5393 | 3.3818 | 0 | 0 | 0 | 0 | 0
0 | 0 | 0 | 0 | 0 | 0 | 0.87208 | 0.33702 | 20.5572 | 0 | 1.6509 | 2.9368 | 0 | 0 | 0 | 0 | 0
0 | 0 | 0 | 0 | 0 | 0 | 0.74793 | 0.035014 | 1.0147 | 0 | 1.3374 | 1.7685 | 0 | 0 | 0 | 0 | 0
0 | 0 | 0 | 0 | 0 | 0 | 0.62369 | 0.02872 | 0 | 0 | 0.45212 | 1.7685 | 0 | 0 | 0 | 0 | 0
0 | 0 | 0 | 0 | 0 | 0 | 0.62369 | 0.02872 | 0 | 0 | 0 | 0.69979 | 0 | 0 | 0 | 0 | 0
0 | 0 | 0 | 0 | 0 | 0 | 0.62369 | 0.02872 | 0 | 0 | 0 | 0.77592 | 0 | 0 | 0 | 0 | 0
0 | 0 | 0 | 0 | 0 | 0 | 0.62369 | 0.02872 | 0 | 0 | 0 | 0.77592 | 0 | 0 | 0 | 0 | 0
0.956 | 0 | 0 | 0 | 0 | 0 | 0.62369 | 0.02872 | 0 | 0 | 0 | 0.69979 | 0 | 0 | 0 | 0 | 0
1.0016 | 0 | 0 | 0 | 0 | 0 | 0.62369 | 0.02872 | 0 | 0 | 0 | 0.77592 | 0 | 0 | 0 | 0 | 0
1.4045 | 0 | 0 | 0 | 0 | 0 | 0.75066 | 0.043637 | 2.3708 | 0 | 0.20329 | 3.4463 | 0 | 2.2536 | 0 | 0 | 0
4.3704 | 0 | 0 | 0 | 0 | 0 | 0.63999 | 0.032982 | 0.67738 | 0 | 0.9749 | 3.5809 | 0 | 0 | 0 | 0 | 0
1.4057 | 0 | 0 | 0 | 0 | 0 | 0.63999 | 0.02872 | 0 | 0 | 0.7012 | 1.9901 | 0 | 0 | 0 | 0 | 0
1.4075 | 0 | 0 | 0 | 0 | 0 | 0.62369 | 0.030851 | 0.33869 | 0 | 1.5563 | 3.865 | 0 | 0 | 0 | 0 | 0
0 | 0 | 0 | 0 | 0 | 0 | 0.63179 | 0.02872 | 0 | 0 | 0.52601 | 0.69979 | 0 | 0 | 0 | 0 | 0
0 | 0 | 0 | 0 | 0 | 0 | 0.62369 | 0.02872 | 0 | 0 | 0.040062 | 0.77592 | 0 | 1.6123 | 0 | 0 | 0
0 | 0 | 0 | 0 | 0 | 0 | 0.75066 | 0.035113 | 1.0161 | 0 | 0.19158 | 3.6161 | 0 | 0 | 0 | 0 | 0
0 | 0 | 0 | 0 | 0 | 0 | 0.63179 | 0.02872 | 0 | 0 | 0.43882 | 0.69979 | 0 | 0 | 0 | 0 | 0
0 | 0 | 0 | 0 | 0 | 0 | 0.62369 | 0.02872 | 0 | 0 | 0.27878 | 0.77592 | 0 | 0 | 0 | 0 | 0
0 | 0 | 0 | 0 | 0 | 0 | 0.62369 | 0.02872 | 0 | 0 | 0 | 0.77592 | 0 | 0 | 0 | 0 | 0
0 | 0 | 0 | 0 | 0 | 0 | 0.63179 | 0.030851 | 0.33869 | 0 | 0.32736 | 0.69979 | 0 | 0 | 0 | 0 | 0
0 | 0 | 0 | 0 | 0 | 0 | 0.63179 | 0.02872 | 0 | 0 | 0.55005 | 2.9534 | 0 | 0 | 0 | 0 | 0
0 | 0 | 0 | 0 | 0 | 0 | 0.86944 | 0.060684 | 5.0804 | 0 | 0.63905 | 5.3377 | 0 | 0 | 0 | 0 | 0
0 | 0 | 0 | 0 | 0 | 0 | 0.86944 | 0.22915 | 29.3325 | 0 | 1.5292 | 1.8925 | 0 | 7.6615 | 0 | 0 | 0
1.5496 | 0 | 0 | 0 | 0 | 0 | 0.63179 | 0.21806 | 15.6737 | 0 | 0.52493 | 2.0584 | 0 | 0 | 0 | 0 | 0
1.5522 | 0 | 0 | 0 | 0 | 0 | 0.63179 | 0.18503 | 10.3591 | 0 | 1.4098 | 2.7757 | 0 | 0 | 0 | 0 | 0
1.5592 | 0 | 0 | 0 | 0 | 0 | 0.86398 | 0.28912 | 13.0048 | 0 | 1.6509 | 2.563 | 0 | 0 | 0 | 0 | 0
3.9091 | 0 | 0 | 0 | 0 | 0 | 0.88028 | 0.032982 | 0.67738 | 0 | 1.6866 | 2.6967 | 0 | 0 | 0 | 0 | 0
4.0507 | 0 | 0 | 0 | 0 | 0 | 0.62369 | 0.029334 | 0 | 0 | 0.45212 | 1.7685 | 0 | 0 | 0 | 0 | 0
5.5142 | 0 | 0 | 0 | 0 | 0 | 0.62369 | 0.029334 | 0 | 0 | 0 | 0.69979 | 0 | 0 | 0 | 0 | 0
5.6086 | 0 | 0 | 0 | 0 | 0 | 0.62369 | 0.029334 | 0 | 0 | 0 | 0.77592 | 0 | 0 | 0 | 0 | 0
5.7837 | 0 | 0 | 0 | 0 | 0 | 0.62369 | 0.029334 | 0 | 0 | 0 | 0.77592 | 0 | 0 | 0 | 0 | 0
5.9345 | 0 | 0 | 0 | 0 | 0 | 0.62369 | 0.029334 | 0 | 0 | 0 | 0.69979 | 0 | 0 | 0 | 0 | 0
6.0886 | 0 | 0 | 0 | 0 | 0 | 0.62369 | 0.029334 | 0 | 0 | 0 | 0.77592 | 0 | 0 | 0 | 0 | 0
5.6234 | 0 | 0 | 0 | 0 | 0 | 0.75066 | 0.037858 | 1.339 | 0 | 0.20329 | 3.4463 | 0 | 2.2536 | 0 | 0 | 0
5.5724 | 0 | 0 | 0 | 0 | 0 | 0.63999 | 0.035727 | 1.0042 | 0 | 0.9749 | 3.5809 | 0 | 0 | 0 | 0 | 0
3.783 | 0 | 0 | 0 | 0 | 0 | 0.63999 | 0.029334 | 0 | 0 | 0.7012 | 1.9901 | 0 | 0 | 0 | 0 | 0
0 | 0 | 0 | 0 | 0 | 0 | 0.62369 | 0.029334 | 0 | 0 | 1.5563 | 3.865 | 0 | 0 | 0 | 0 | 0
0 | 0 | 0 | 0 | 0 | 0 | 0.63179 | 0.029334 | 0 | 0 | 0.52601 | 0.69979 | 0 | 0 | 0 | 0 | 0
0 | 0 | 0 | 0 | 0 | 0 | 0.62369 | 0.029334 | 0 | 0 | 0.040062 | 0.77592 | 0 | 1.6123 | 0 | 0 | 0
0 | 0 | 0 | 0 | 0 | 0 | 0.75066 | 0.029334 | 0 | 0 | 0.19158 | 3.6161 | 0 | 0 | 0 | 0 | 0
0 | 0 | 0 | 0 | 0 | 0 | 0.63179 | 0.029334 | 0 | 0 | 0.43882 | 0.69979 | 0 | 0 | 0 | 0 | 0
0 | 0 | 0 | 0 | 0 | 0 | 0.62369 | 0.029334 | 0 | 0 | 0.27878 | 0.77592 | 0 | 0 | 0 | 0 | 0
0 | 0 | 0 | 0 | 0 | 0 | 0.62369 | 0.029334 | 0 | 0 | 0 | 0.77592 | 0 | 0 | 0 | 0 | 0
4.4507 | 0 | 0 | 0 | 0 | 0 | 0.63179 | 0.029334 | 0 | 0 | 0.32736 | 0.69979 | 0 | 0 | 0 | 0 | 0
5.4792 | 0 | 0 | 0 | 0 | 0 | 0.63179 | 0.029334 | 0 | 0 | 0.55005 | 2.9534 | 0 | 0 | 0 | 0 | 0
5.7679 | 0 | 0 | 0 | 0 | 0 | 0.86944 | 0.046382 | 2.6779 | 0 | 0.63905 | 5.3377 | 0 | 0 | 0 | 0 | 0
5.6422 | 0 | 0 | 0 | 0 | 0 | 0.86944 | 0.21911 | 26.7876 | 0 | 1.5292 | 1.8925 | 0 | 7.6615 | 0 | 0 | 0
5.965 | 0 | 0 | 0 | 0 | 0 | 0.63179 | 0.21497 | 14.1844 | 0 | 0.52493 | 2.0584 | 0 | 0 | 0 | 0 | 0
6.3561 | 0 | 0 | 0 | 0 | 0 | 0.63179 | 0.17662 | 8.1591 | 0 | 1.4098 | 2.7757 | 0 | 0 | 0 | 0 | 0
6.6819 | 0 | 0 | 0 | 0 | 0 | 0.86398 | 0.2621 | 7.4998 | 0 | 1.6509 | 2.563 | 0 | 0 | 0 | 0 | 0
7.2946 | 0 | 0 | 0 | 0 | 0 | 0.88028 | 0.031465 | 0.33474 | 0 | 1.6866 | 2.6967 | 0 | 0 | 0 | 0 | 0
7.4916 | 0 | 0 | 0 | 0 | 0 | 0.62369 | 0.03017 | 0 | 0 | 0.45212 | 1.7685 | 0 | 0 | 0 | 0 | 0
7.9598 | 0 | 0 | 0 | 0 | 0 | 0.62369 | 0.03017 | 0 | 0 | 0 | 0.69979 | 0 | 0 | 0 | 0 | 0
8.3558 | 0 | 0 | 0 | 0 | 0 | 0.62369 | 0.03017 | 0 | 0 | 0 | 0.77592 | 0 | 0 | 0 | 0 | 0
8.4983 | 0 | 0 | 0 | 0 | 0 | 0.62369 | 0.03017 | 0 | 0 | 0 | 0.77592 | 0 | 0 | 0 | 0 | 0
8.5367 | 0 | 0 | 0 | 0 | 0 | 0.62369 | 0.03017 | 0 | 0 | 0 | 0.69979 | 0 | 0 | 0 | 0 | 0
8.8297 | 0 | 0 | 0 | 0 | 0 | 0.62369 | 0.03017 | 0 | 0 | 0 | 0.77592 | 0 | 0 | 0 | 0 | 0
7.5712 | 0 | 0 | 0 | 0 | 0 | 0.75066 | 0.045086 | 2.3457 | 0 | 0.20329 | 3.4463 | 0 | 2.2536 | 0 | 0 | 0
7.3514 | 0 | 0 | 0 | 0 | 0 | 0.63999 | 0.034432 | 0.67019 | 0 | 0.9749 | 3.5809 | 0 | 0 | 0 | 0 | 0
5.5767 | 0 | 0 | 0 | 0 | 0 | 0.63999 | 0.03017 | 0 | 0 | 0.7012 | 1.9901 | 0 | 0 | 0 | 0 | 0
1.6061 | 0 | 0 | 0 | 0 | 0 | 0.62369 | 0.032301 | 0.3351 | 0 | 1.5563 | 3.865 | 0 | 0 | 0 | 0 | 0
1.5826 | 0 | 0 | 0 | 0 | 0 | 0.63179 | 0.03017 | 0 | 0 | 0.52601 | 0.69979 | 0 | 0 | 0 | 0 | 0
0 | 0 | 0 | 0 | 0 | 0 | 0.62369 | 0.03017 | 0 | 0 | 0.040062 | 0.77592 | 0 | 1.6123 | 0 | 0 | 0
0 | 0 | 0 | 0 | 0 | 0 | 0.75066 | 0.036563 | 1.0053 | 0 | 0.19158 | 3.6161 | 0 | 0 | 0 | 0 | 0
0 | 0 | 0 | 0 | 0 | 0 | 0.63179 | 0.03017 | 0 | 0 | 0.43882 | 0.69979 | 0 | 0 | 0 | 0 | 0
0 | 0 | 0 | 0 | 0 | 0 | 0.62369 | 0.03017 | 0 | 0 | 0.27878 | 0.77592 | 0 | 0 | 0 | 0 | 0
0 | 0 | 0 | 0 | 0 | 0 | 0.62369 | 0.03017 | 0 | 0 | 0 | 0.77592 | 0 | 0 | 0 | 0 | 0
4.7374 | 0 | 0 | 0 | 0 | 0 | 0.63179 | 0.032301 | 0.3351 | 0 | 0.32736 | 0.69979 | 0 | 0 | 0 | 0 | 0
6.7083 | 0 | 0 | 0 | 0 | 0 | 0.63179 | 0.03017 | 0 | 0 | 0.55005 | 2.9534 | 0 | 0 | 0 | 0 | 0
7.8942 | 0 | 0 | 0 | 0 | 0 | 0.86944 | 0.062134 | 5.0264 | 0 | 0.63905 | 5.3377 | 0 | 0 | 0 | 0 | 0
7.2939 | 0 | 0 | 0 | 0 | 0 | 0.86944 | 0.2306 | 28.4369 | 0 | 1.5292 | 1.8925 | 0 | 7.6615 | 0 | 0 | 0
7.8598 | 0 | 0 | 0 | 0 | 0 | 0.63179 | 0.23356 | 15.884 | 0 | 0.52493 | 2.0584 | 0 | 0 | 0 | 0 | 0
8.2394 | 0 | 0 | 0 | 0 | 0 | 0.63179 | 0.20053 | 10.6143 | 0 | 1.4098 | 2.7757 | 0 | 0 | 0 | 0 | 0
8.5535 | 0 | 0 | 0 | 0 | 0 | 0.86398 | 0.31868 | 13.7004 | 0 | 1.6509 | 2.563 | 0 | 0 | 0 | 0 | 0
9.1486 | 0 | 0 | 0 | 0 | 0 | 0.88028 | 0.034432 | 0.67019 | 0 | 1.6866 | 2.6967 | 0 | 0 | 0 | 0 | 0
9.2622 | 0 | 0 | 0 | 0 | 0 | 0.62369 | 0.030128 | 0 | 0 | 0.45212 | 1.7685 | 0 | 0 | 0 | 0 | 0
9.3187 | 0 | 0 | 0 | 0 | 0 | 0.62369 | 0.030128 | 0 | 0 | 0 | 0.69979 | 0 | 0 | 0 | 0 | 0
9.3904 | 0 | 0 | 0 | 0 | 0 | 0.62369 | 0.030128 | 0 | 0 | 0 | 0.77592 | 0 | 0 | 0 | 0 | 0
9.7019 | 0 | 0 | 0 | 0 | 0 | 0.62369 | 0.030128 | 0 | 0 | 0 | 0.77592 | 0 | 0 | 0 | 0 | 0
9.732 | 0 | 0 | 0 | 0 | 0 | 0.62369 | 0.030128 | 0 | 0 | 0 | 0.69979 | 0 | 0 | 0 | 0 | 0
10.236 | 0 | 0 | 0 | 0 | 0 | 0.62369 | 0.030128 | 0 | 0 | 0 | 0.77592 | 0 | 0 | 0 | 0 | 0
7.6252 | 0 | 0 | 0 | 0 | 0 | 0.75066 | 0.045044 | 2.4024 | 0 | 0.20329 | 3.4463 | 0 | 2.2536 | 0 | 0 | 0
6.2813 | 0 | 0 | 0 | 0 | 0 | 0.63999 | 0.03439 | 0.6864 | 0 | 0.9749 | 3.5809 | 0 | 0 | 0 | 0 | 0
4.5625 | 0 | 0 | 0 | 0 | 0 | 0.63999 | 0.030128 | 0 | 0 | 0.7012 | 1.9901 | 0 | 0 | 0 | 0 | 0
5.5059 | 0 | 0 | 0 | 0 | 0 | 0.62369 | 0.032259 | 0.3432 | 0 | 1.5563 | 3.865 | 0 | 0 | 0 | 0 | 0
1.616 | 0 | 0 | 0 | 0 | 0 | 0.63179 | 0.030128 | 0 | 0 | 0.52601 | 0.69979 | 0 | 0 | 0 | 0 | 0
0 | 0 | 0 | 0 | 0 | 0 | 0.62369 | 0.030128 | 0 | 0 | 0.040062 | 0.77592 | 0 | 1.6123 | 0 | 0 | 0
0 | 0 | 0 | 0 | 0 | 0 | 0.75066 | 0.036521 | 1.0296 | 0 | 0.19158 | 3.6161 | 0 | 0 | 0 | 0 | 0
0 | 0 | 0 | 0 | 0 | 0 | 0.63179 | 0.030128 | 0 | 0 | 0.43882 | 0.69979 | 0 | 0 | 0 | 0 | 0
0 | 0 | 0 | 0 | 0 | 0 | 0.62369 | 0.030128 | 0 | 0 | 0.27878 | 0.77592 | 0 | 0 | 0 | 0 | 0
0 | 0 | 0 | 0 | 0 | 0 | 0.62369 | 0.030128 | 0 | 0 | 0 | 0.77592 | 0 | 0 | 0 | 0 | 0
0 | 0 | 0 | 0 | 0 | 0 | 0.63179 | 0.032259 | 0.3432 | 0 | 0.32736 | 0.69979 | 0 | 0 | 0 | 0 | 0
3.9732 | 0 | 0 | 0 | 0 | 0 | 0.63179 | 0.030128 | 0 | 0 | 0.55005 | 2.9534 | 0 | 0 | 0 | 0 | 0
6.3696 | 0 | 0 | 0 | 0 | 0 | 0.86944 | 0.062092 | 5.148 | 0 | 0.63905 | 5.3377 | 0 | 0 | 0 | 0 | 0
6.2557 | 0 | 0 | 0 | 0 | 0 | 0.86944 | 0.23056 | 29.166 | 0 | 1.5292 | 1.8925 | 0 | 7.6615 | 0 | 0 | 0
6.9057 | 0 | 0 | 0 | 0 | 0 | 0.63179 | 0.2331 | 16.2038 | 0 | 0.52493 | 2.0584 | 0 | 0 | 0 | 0 | 0
7.4351 | 0 | 0 | 0 | 0 | 0 | 0.63179 | 0.20008 | 10.8073 | 0 | 1.4098 | 2.7757 | 0 | 0 | 0 | 0 | 0
7.9596 | 0 | 0 | 0 | 0 | 0 | 0.86398 | 0.31782 | 13.8989 | 0 | 1.6509 | 2.563 | 0 | 0 | 0 | 0 | 0
8.8592 | 0 | 0 | 0 | 0 | 0 | 0.88028 | 0.03439 | 0.6864 | 0 | 1.6866 | 2.6967 | 0 | 0 | 0 | 0 | 0
9.523 | 0 | 0 | 0 | 0 | 0 | 0.62369 | 0.029924 | 0 | 0 | 0.45212 | 1.7685 | 0 | 0 | 0 | 0 | 0
9.7608 | 0 | 0 | 0 | 0 | 0 | 0.62369 | 0.029924 | 0 | 0 | 0 | 0.69979 | 0 | 0 | 0 | 0 | 0
10.2585 | 0 | 0 | 0 | 0 | 0 | 0.62369 | 0.029924 | 0 | 0 | 0 | 0.77592 | 0 | 0 | 0 | 0 | 0
10.4932 | 0 | 0 | 0 | 0 | 0 | 0.62369 | 0.029924 | 0 | 0 | 0 | 0.77592 | 0 | 0 | 0 | 0 | 0
10.9762 | 0 | 0 | 0 | 0 | 0 | 0.62369 | 0.029924 | 0 | 0 | 0 | 0.69979 | 0 | 0 | 0 | 0 | 0
11.3275 | 0 | 0 | 0 | 0 | 0 | 0.62369 | 0.029924 | 0 | 0 | 0 | 0.77592 | 0 | 0 | 0 | 0 | 0
8.224 | 0 | 0 | 0 | 0 | 0 | 0.75066 | 0.04484 | 2.44 | 0 | 0.20329 | 3.4463 | 0 | 2.2536 | 0 | 0 | 0
6.7061 | 0 | 0 | 0 | 0 | 0 | 0.63999 | 0.034186 | 0.69716 | 0 | 0.9749 | 3.5809 | 0 | 0 | 0 | 0 | 0
4.6413 | 0 | 0 | 0 | 0 | 0 | 0.63999 | 0.029924 | 0 | 0 | 0.7012 | 1.9901 | 0 | 0 | 0 | 0 | 0
3.1192 | 0 | 0 | 0 | 0 | 0 | 0.62369 | 0.032055 | 0.34858 | 0 | 1.5563 | 3.865 | 0 | 0 | 0 | 0 | 0
1.5952 | 0 | 0 | 0 | 0 | 0 | 0.63179 | 0.029924 | 0 | 0 | 0.52601 | 0.69979 | 0 | 0 | 0 | 0 | 0
1.5796 | 0 | 0 | 0 | 0 | 0 | 0.62369 | 0.029924 | 0 | 0 | 0.040062 | 0.77592 | 0 | 1.6123 | 0 | 0 | 0
0 | 0 | 0 | 0 | 0 | 0 | 0.75066 | 0.036317 | 1.0457 | 0 | 0.19158 | 3.6161 | 0 | 0 | 0 | 0 | 0
0 | 0 | 0 | 0 | 0 | 0 | 0.63179 | 0.029924 | 0 | 0 | 0.43882 | 0.69979 | 0 | 0 | 0 | 0 | 0
0 | 0 | 0 | 0 | 0 | 0 | 0.62369 | 0.029924 | 0 | 0 | 0.27878 | 0.77592 | 0 | 0 | 0 | 0 | 0
0 | 0 | 0 | 0 | 0 | 0 | 0.62369 | 0.029924 | 0 | 0 | 0 | 0.77592 | 0 | 0 | 0 | 0 | 0
0 | 0 | 0 | 0 | 0 | 0 | 0.63179 | 0.032055 | 0.34858 | 0 | 0.32736 | 0.69979 | 0 | 0 | 0 | 0 | 0
0 | 0 | 0 | 0 | 0 | 0 | 0.63179 | 0.029924 | 0 | 0 | 0.55005 | 2.9534 | 0 | 0 | 0 | 0 | 0
0 | 0 | 0 | 0 | 0 | 0 | 0.86944 | 0.061888 | 5.2287 | 0 | 0.63905 | 5.3377 | 0 | 0 | 0 | 0 | 0
1.4378 | 0 | 0 | 0 | 0 | 0 | 0.86944 | 0.23036 | 29.7237 | 0 | 1.5292 | 1.8925 | 0 | 7.6615 | 0 | 0 | 0
5.4805 | 0 | 0 | 0 | 0 | 0 | 0.63179 | 0.23091 | 16.373 | 0 | 0.52493 | 2.0584 | 0 | 0 | 0 | 0 | 0
5.8832 | 0 | 0 | 0 | 0 | 0 | 0.63179 | 0.19788 | 10.8937 | 0 | 1.4098 | 2.7757 | 0 | 0 | 0 | 0 | 0
6.1239 | 0 | 0 | 0 | 0 | 0 | 0.86398 | 0.31363 | 13.9342 | 0 | 1.6509 | 2.563 | 0 | 0 | 0 | 0 | 0
6.921 | 0 | 0 | 0 | 0 | 0 | 0.88028 | 0.034186 | 0.69716 | 0 | 1.6866 | 2.6967 | 0 | 0 | 0 | 0 | 0
7.3605 | 0 | 0 | 0 | 0 | 0 | 0.62369 | 0.029427 | 0 | 0 | 0 | 1.7685 | 0 | 0 | 0 | 0 | 0
7.8878 | 0 | 0 | 0 | 0 | 0 | 0.62369 | 0.029427 | 0 | 0 | 0 | 0.69979 | 0 | 0 | 0 | 0 | 0
8.1652 | 0 | 0 | 0 | 0 | 0 | 0.62369 | 0.029427 | 0 | 0 | 0 | 0.77592 | 0 | 0 | 0 | 0 | 0
8.7469 | 0 | 0 | 0 | 0 | 0 | 0.62369 | 0.029427 | 0 | 0 | 0 | 0.77592 | 0 | 0 | 0 | 0 | 0
8.9392 | 0 | 0 | 0 | 0 | 0 | 0.62369 | 0.029427 | 0 | 0 | 0 | 0.69979 | 0 | 0 | 0 | 0 | 0
8.8328 | 0 | 0 | 0 | 0 | 0 | 0.62369 | 0.029427 | 0 | 0 | 0 | 0.77592 | 0 | 0 | 0 | 0 | 0
7.5813 | 0 | 0 | 0 | 0 | 0 | 0.62369 | 0.029427 | 0 | 0 | 0 | 0.77592 | 0 | 0 | 0 | 0 | 0
5.798 | 0 | 0 | 0 | 0 | 0 | 0.63999 | 0.033689 | 0.69108 | 0 | 0.28584 | 2.7074 | 0 | 0 | 0 | 0 | 0
0 | 0 | 0 | 0 | 0 | 0 | 0.76696 | 0.03582 | 1.0366 | 0 | 1.1474 | 3.6132 | 0 | 1.5783 | 0 | 0 | 0
1.5821 | 0 | 0 | 0 | 0 | 0 | 0.63179 | 0.033689 | 0.69108 | 0 | 2.0252 | 3.1935 | 0 | 0 | 0 | 0 | 0
0 | 0 | 0 | 0 | 0 | 0 | 0.63999 | 0.033689 | 0.69108 | 0 | 1.8526 | 3.0588 | 0 | 0 | 0 | 0 | 0
0 | 0 | 0 | 0 | 0 | 0 | 0.63179 | 0.029427 | 0 | 0 | 1.5682 | 3.0812 | 0 | 1.6123 | 0 | 0 | 0
0 | 0 | 0 | 0 | 0 | 0 | 0.75066 | 0.063522 | 5.5286 | 0 | 1.342 | 3.6161 | 0 | 0 | 0 | 0 | 0
0 | 0 | 0 | 0 | 0 | 0 | 0.63179 | 0.031558 | 0.34554 | 0 | 0.84072 | 0.69979 | 0 | 0 | 0 | 0 | 0
0 | 0 | 0 | 0 | 0 | 0 | 0.62369 | 0.029427 | 0 | 0 | 0 | 0.77592 | 0 | 0 | 0 | 0 | 0
0 | 0 | 0 | 0 | 0 | 0 | 0.62369 | 0.029427 | 0 | 0 | 0 | 0.77592 | 0 | 0 | 0 | 0 | 0
0 | 0 | 0 | 0 | 0 | 0 | 0.63999 | 0.031558 | 0.34554 | 0 | 0.71995 | 5.3221 | 0 | 0 | 0 | 0 | 0
0 | 0 | 0 | 0 | 0 | 0 | 0.86944 | 0.065653 | 5.8742 | 0 | 1.2806 | 5.0625 | 0 | 0 | 0 | 0 | 0
0 | 0 | 0 | 0 | 0 | 0 | 0.86944 | 0.046474 | 2.7643 | 0 | 1.4712 | 4.3686 | 0 | 7.6615 | 0 | 0 | 0
0 | 0 | 0 | 0 | 0 | 0 | 0.62369 | 0.2192 | 28.2294 | 0 | 0.25912 | 2.0067 | 0 | 0 | 0 | 0 | 0
0 | 0 | 0 | 0 | 0 | 0 | 0.63179 | 0.2458 | 19.3909 | 0 | 1.3193 | 2.1374 | 0 | 0 | 0 | 0 | 0
0 | 0 | 0 | 0 | 0 | 0 | 0.86398 | 0.19253 | 10.7524 | 0 | 1.5393 | 3.3818 | 0 | 0 | 0 | 0 | 0
2.647 | 0 | 0 | 0 | 0 | 0 | 0.87208 | 0.35136 | 20.8138 | 0 | 1.6509 | 2.9368 | 0 | 0 | 0 | 0 | 0
6.0323 | 0 | 0 | 0 | 0 | 0 | 0.74793 | 0.033689 | 0.69108 | 0 | 1.3374 | 1.7685 | 0 | 0 | 0 | 0 | 0
6.3958 | 0 | 0 | 0 | 0 | 0 | 0.62369 | 0.029655 | 0 | 0 | 0 | 1.7685 | 0 | 0 | 0 | 0 | 0
6.6933 | 0 | 0 | 0 | 0 | 0 | 0.62369 | 0.029655 | 0 | 0 | 0 | 0.69979 | 0 | 0 | 0 | 0 | 0
6.9828 | 0 | 0 | 0 | 0 | 0 | 0.62369 | 0.029655 | 0 | 0 | 0 | 0.77592 | 0 | 0 | 0 | 0 | 0
7.2565 | 0 | 0 | 0 | 0 | 0 | 0.62369 | 0.029655 | 0 | 0 | 0 | 0.77592 | 0 | 0 | 0 | 0 | 0
7.5398 | 0 | 0 | 0 | 0 | 0 | 0.62369 | 0.029655 | 0 | 0 | 0 | 0.69979 | 0 | 0 | 0 | 0 | 0
7.4645 | 0 | 0 | 0 | 0 | 0 | 0.62369 | 0.029655 | 0 | 0 | 0 | 0.77592 | 0 | 0 | 0 | 0 | 0
6.1811 | 0 | 0 | 0 | 0 | 0 | 0.63179 | 0.036048 | 1.0697 | 0 | 0.20329 | 1.6514 | 0 | 0 | 0 | 0 | 0
4.5471 | 0 | 0 | 0 | 0 | 0 | 0.63179 | 0.036048 | 1.0697 | 0 | 0.54745 | 3.2149 | 0 | 0 | 0 | 0 | 0
0 | 0 | 0 | 0 | 0 | 0 | 0.89384 | 0.06375 | 5.7051 | 0 | 1.4507 | 4.4916 | 0 | 1.5783 | 0 | 0 | 0
0 | 0 | 0 | 0 | 0 | 0 | 0.62369 | 0.029655 | 0 | 0 | 0.58363 | 0.77592 | 0 | 0 | 0 | 0 | 0
0 | 0 | 0 | 0 | 0 | 0 | 0.62369 | 0.029655 | 0 | 0 | 0 | 0.69979 | 0 | 0 | 0 | 0 | 0
0 | 0 | 0 | 0 | 0 | 0 | 0.62369 | 0.029655 | 0 | 0 | 0 | 0.77592 | 0 | 0 | 0 | 0 | 0
0 | 0 | 0 | 0 | 0 | 0 | 0.62369 | 0.029655 | 0 | 0 | 0 | 0.77592 | 0 | 0 | 0 | 0 | 0
0 | 0 | 0 | 0 | 0 | 0 | 0.62369 | 0.029655 | 0 | 0 | 0 | 0.69979 | 0 | 0 | 0 | 0 | 0
0 | 0 | 0 | 0 | 0 | 0 | 0.62369 | 0.029655 | 0 | 0 | 0 | 0.77592 | 0 | 0 | 0 | 0 | 0
0 | 0 | 0 | 0 | 0 | 0 | 0.62369 | 0.029655 | 0 | 0 | 0 | 0.77592 | 0 | 0 | 0 | 0 | 0
0 | 0 | 0 | 0 | 0 | 0 | 0.62369 | 0.029655 | 0 | 0 | 0 | 0.69979 | 0 | 0 | 0 | 0 | 0
0 | 0 | 0 | 0 | 0 | 0 | 0.62369 | 0.029655 | 0 | 0 | 0 | 0.77592 | 0 | 0 | 0 | 0 | 0
1.4579 | 0 | 0 | 0 | 0 | 0 | 0.62369 | 0.029655 | 0 | 0 | 0 | 0.77592 | 0 | 0 | 0 | 0 | 0
3.1202 | 0 | 0 | 0 | 0 | 0 | 0.62369 | 0.029655 | 0 | 0 | 0 | 0.69979 | 0 | 0 | 0 | 0 | 0
6.116 | 0 | 0 | 0 | 0 | 0 | 0.63999 | 0.077601 | 7.2287 | 0 | 0.35176 | 4.515 | 0 | 0 | 0 | 0 | 0
6.6705 | 0 | 0 | 0 | 0 | 0 | 0.63179 | 0.091452 | 9.4581 | 0 | 0.93561 | 4.3403 | 0 | 0 | 0 | 0 | 0
7.5663 | 0 | 0 | 0 | 0 | 0 | 0.75603 | 0.13514 | 15.9736 | 0 | 1.6509 | 0.93598 | 0 | 0 | 0 | 0 | 0
8.0531 | 0 | 0 | 0 | 0 | 0 | 0.86398 | 0.033917 | 0.71314 | 0 | 1.3523 | 2.644 | 0 | 0 | 0 | 0 | 0
8.5446 | 0 | 0 | 0 | 0 | 0 | 0.62369 | 0.029736 | 0 | 0 | 0.45212 | 1.7685 | 0 | 0 | 0 | 0 | 0
9.0044 | 0 | 0 | 0 | 0 | 0 | 0.62369 | 0.029736 | 0 | 0 | 0 | 0.69979 | 0 | 0 | 0 | 0 | 0
9.5416 | 0 | 0 | 0 | 0 | 0 | 0.62369 | 0.029736 | 0 | 0 | 0 | 0.77592 | 0 | 0 | 0 | 0 | 0
9.706 | 0 | 0 | 0 | 0 | 0 | 0.62369 | 0.029736 | 0 | 0 | 0 | 0.77592 | 0 | 0 | 0 | 0 | 0
9.961 | 0 | 0 | 0 | 0 | 0 | 0.62369 | 0.029736 | 0 | 0 | 0 | 0.69979 | 0 | 0 | 0 | 0 | 0
10.182 | 0 | 0 | 0 | 0 | 0 | 0.62369 | 0.029736 | 0 | 0 | 0 | 0.77592 | 0 | 0 | 0 | 0 | 0
8.0087 | 0 | 0 | 0 | 0 | 0 | 0.75066 | 0.044653 | 2.4942 | 0 | 0.20329 | 3.4463 | 0 | 2.2536 | 0 | 0 | 0
6.3633 | 0 | 0 | 0 | 0 | 0 | 0.63999 | 0.033998 | 0.71264 | 0 | 0.9749 | 3.5809 | 0 | 0 | 0 | 0 | 0
4.5628 | 0 | 0 | 0 | 0 | 0 | 0.63999 | 0.029736 | 0 | 0 | 0.7012 | 1.9901 | 0 | 0 | 0 | 0 | 0
3.0495 | 0 | 0 | 0 | 0 | 0 | 0.62369 | 0.031867 | 0.35632 | 0 | 1.5563 | 3.865 | 0 | 0 | 0 | 0 | 0
1.5871 | 0 | 0 | 0 | 0 | 0 | 0.63179 | 0.029736 | 0 | 0 | 0.52601 | 0.69979 | 0 | 0 | 0 | 0 | 0
0 | 0 | 0 | 0 | 0 | 0 | 0.62369 | 0.029736 | 0 | 0 | 0.040062 | 0.77592 | 0 | 1.6123 | 0 | 0 | 0
0 | 0 | 0 | 0 | 0 | 0 | 0.75066 | 0.036129 | 1.069 | 0 | 0.19158 | 3.6161 | 0 | 0 | 0 | 0 | 0
0 | 0 | 0 | 0 | 0 | 0 | 0.63179 | 0.029736 | 0 | 0 | 0.43882 | 0.69979 | 0 | 0 | 0 | 0 | 0
0 | 0 | 0 | 0 | 0 | 0 | 0.62369 | 0.029736 | 0 | 0 | 0.27878 | 0.77592 | 0 | 0 | 0 | 0 | 0
0 | 0 | 0 | 0 | 0 | 0 | 0.62369 | 0.029736 | 0 | 0 | 0 | 0.77592 | 0 | 0 | 0 | 0 | 0
0 | 0 | 0 | 0 | 0 | 0 | 0.63179 | 0.031867 | 0.35632 | 0 | 0.32736 | 0.69979 | 0 | 0 | 0 | 0 | 0
0 | 0 | 0 | 0 | 0 | 0 | 0.63179 | 0.029736 | 0 | 0 | 0.55005 | 2.9534 | 0 | 0 | 0 | 0 | 0
0 | 0 | 0 | 0 | 0 | 0 | 0.86944 | 0.0617 | 5.3448 | 0 | 0.63905 | 5.3377 | 0 | 0 | 0 | 0 | 0
0 | 0 | 0 | 0 | 0 | 0 | 0.86944 | 0.23017 | 30.4873 | 0 | 1.5292 | 1.8925 | 0 | 7.6615 | 0 | 0 | 0
1.434 | 0 | 0 | 0 | 0 | 0 | 0.63179 | 0.22889 | 16.643 | 0 | 0.52493 | 2.0584 | 0 | 0 | 0 | 0 | 0
4.122 | 0 | 0 | 0 | 0 | 0 | 0.63179 | 0.19586 | 11.0439 | 0 | 1.4098 | 2.7757 | 0 | 0 | 0 | 0 | 0
6.002 | 0 | 0 | 0 | 0 | 0 | 0.86398 | 0.30977 | 14.0438 | 0 | 1.6509 | 2.563 | 0 | 0 | 0 | 0 | 0
6.7959 | 0 | 0 | 0 | 0 | 0 | 0.88028 | 0.033998 | 0.71264 | 0 | 1.6866 | 2.6967 | 0 | 0 | 0 | 0 | 0
7.2224 | 0 | 0 | 0 | 0 | 0 | 0.62369 | 0.029016 | 0 | 0 | 0.45212 | 1.7685 | 0 | 0 | 0 | 0 | 0
7.601 | 0 | 0 | 0 | 0 | 0 | 0.62369 | 0.029016 | 0 | 0 | 0 | 0.69979 | 0 | 0 | 0 | 0 | 0
8.0031 | 0 | 0 | 0 | 0 | 0 | 0.62369 | 0.029016 | 0 | 0 | 0 | 0.77592 | 0 | 0 | 0 | 0 | 0
8.2908 | 0 | 0 | 0 | 0 | 0 | 0.62369 | 0.029016 | 0 | 0 | 0 | 0.77592 | 0 | 0 | 0 | 0 | 0
8.484 | 0 | 0 | 0 | 0 | 0 | 0.62369 | 0.029016 | 0 | 0 | 0 | 0.69979 | 0 | 0 | 0 | 0 | 0
8.8261 | 0 | 0 | 0 | 0 | 0 | 0.62369 | 0.029016 | 0 | 0 | 0 | 0.77592 | 0 | 0 | 0 | 0 | 0
6.9096 | 0 | 0 | 0 | 0 | 0 | 0.75066 | 0.037539 | 1.4432 | 0 | 0.20329 | 3.4463 | 0 | 2.2536 | 0 | 0 | 0
5.76 | 0 | 0 | 0 | 0 | 0 | 0.63999 | 0.035408 | 1.0824 | 0 | 0.9749 | 3.5809 | 0 | 0 | 0 | 0 | 0
2.8603 | 0 | 0 | 0 | 0 | 0 | 0.63999 | 0.029016 | 0 | 0 | 0.7012 | 1.9901 | 0 | 0 | 0 | 0 | 0
0 | 0 | 0 | 0 | 0 | 0 | 0.62369 | 0.029016 | 0 | 0 | 1.5563 | 3.865 | 0 | 0 | 0 | 0 | 0
0 | 0 | 0 | 0 | 0 | 0 | 0.63179 | 0.029016 | 0 | 0 | 0.52601 | 0.69979 | 0 | 0 | 0 | 0 | 0
0 | 0 | 0 | 0 | 0 | 0 | 0.62369 | 0.029016 | 0 | 0 | 0.040062 | 0.77592 | 0 | 1.6123 | 0 | 0 | 0
0 | 0 | 0 | 0 | 0 | 0 | 0.75066 | 0.029016 | 0 | 0 | 0.19158 | 3.6161 | 0 | 0 | 0 | 0 | 0
0 | 0 | 0 | 0 | 0 | 0 | 0.63179 | 0.029016 | 0 | 0 | 0.43882 | 0.69979 | 0 | 0 | 0 | 0 | 0
0 | 0 | 0 | 0 | 0 | 0 | 0.62369 | 0.029016 | 0 | 0 | 0.27878 | 0.77592 | 0 | 0 | 0 | 0 | 0
0 | 0 | 0 | 0 | 0 | 0 | 0.62369 | 0.029016 | 0 | 0 | 0 | 0.77592 | 0 | 0 | 0 | 0 | 0
0 | 0 | 0 | 0 | 0 | 0 | 0.63179 | 0.029016 | 0 | 0 | 0.32736 | 0.69979 | 0 | 0 | 0 | 0 | 0
0 | 0 | 0 | 0 | 0 | 0 | 0.63179 | 0.029016 | 0 | 0 | 0.55005 | 2.9534 | 0 | 0 | 0 | 0 | 0
0 | 0 | 0 | 0 | 0 | 0 | 0.86944 | 0.046063 | 2.8864 | 0 | 0.63905 | 5.3377 | 0 | 0 | 0 | 0 | 0
0 | 0 | 0 | 0 | 0 | 0 | 0.86944 | 0.21879 | 29.0676 | 0 | 1.5292 | 1.8925 | 0 | 7.6615 | 0 | 0 | 0
0 | 0 | 0 | 0 | 0 | 0 | 0.63179 | 0.21154 | 15.0518 | 0 | 0.52493 | 2.0584 | 0 | 0 | 0 | 0 | 0
0 | 0 | 0 | 0 | 0 | 0 | 0.63179 | 0.17318 | 8.5574 | 0 | 1.4098 | 2.7757 | 0 | 0 | 0 | 0 | 0
0 | 0 | 0 | 0 | 0 | 0 | 0.86398 | 0.25555 | 7.5723 | 0 | 1.6509 | 2.563 | 0 | 0 | 0 | 0 | 0
0 | 0 | 0 | 0 | 0 | 0 | 0.88028 | 0.031146 | 0.3608 | 0 | 1.6866 | 2.6967 | 0 | 0 | 0 | 0 | 0
0 | 0 | 0 | 0 | 0 | 0 | 0.62369 | 0.029151 | 0 | 0 | 0.45212 | 1.7685 | 0 | 0 | 0 | 0 | 0
0.95206 | 0 | 0 | 0 | 0 | 0 | 0.62369 | 0.029151 | 0 | 0 | 0 | 0.69979 | 0 | 0 | 0 | 0 | 0
2.5532 | 0 | 0 | 0 | 0 | 0 | 0.62369 | 0.029151 | 0 | 0 | 0 | 0.77592 | 0 | 0 | 0 | 0 | 0
4.0965 | 0 | 0 | 0 | 0 | 0 | 0.62369 | 0.029151 | 0 | 0 | 0 | 0.77592 | 0 | 0 | 0 | 0 | 0
5.8007 | 0 | 0 | 0 | 0 | 0 | 0.62369 | 0.029151 | 0 | 0 | 0 | 0.69979 | 0 | 0 | 0 | 0 | 0
6.5027 | 0 | 0 | 0 | 0 | 0 | 0.62369 | 0.029151 | 0 | 0 | 0 | 0.77592 | 0 | 0 | 0 | 0 | 0
5.955 | 0 | 0 | 0 | 0 | 0 | 0.75066 | 0.044067 | 2.4714 | 0 | 0.20329 | 3.4463 | 0 | 2.2536 | 0 | 0 | 0
5.7806 | 0 | 0 | 0 | 0 | 0 | 0.63999 | 0.052591 | 3.8836 | 0 | 0.9749 | 3.5809 | 0 | 0 | 0 | 0 | 0
3.9132 | 0 | 0 | 0 | 0 | 0 | 0.63999 | 0.031282 | 0.35305 | 0 | 0.7012 | 1.9901 | 0 | 0 | 0 | 0 | 0
5.4759 | 0 | 0 | 0 | 0 | 0 | 0.62369 | 0.031282 | 0.35305 | 0 | 1.5563 | 3.865 | 0 | 0 | 0 | 0 | 0
0 | 0 | 0 | 0 | 0 | 0 | 0.63179 | 0.029151 | 0 | 0 | 0.52601 | 0.69979 | 0 | 0 | 0 | 0 | 0
0 | 0 | 0 | 0 | 0 | 0 | 0.62369 | 0.029151 | 0 | 0 | 0.040062 | 0.77592 | 0 | 1.6123 | 0 | 0 | 0
0 | 0 | 0 | 0 | 0 | 0 | 0.75066 | 0.041936 | 2.1183 | 0 | 0.19158 | 3.6161 | 0 | 0 | 0 | 0 | 0
0 | 0 | 0 | 0 | 0 | 0 | 0.63179 | 0.029151 | 0 | 0 | 0.43882 | 0.69979 | 0 | 0 | 0 | 0 | 0
0 | 0 | 0 | 0 | 0 | 0 | 0.62369 | 0.029151 | 0 | 0 | 0.27878 | 0.77592 | 0 | 0 | 0 | 0 | 0
0 | 0 | 0 | 0 | 0 | 0 | 0.62369 | 0.029151 | 0 | 0 | 0 | 0.77592 | 0 | 0 | 0 | 0 | 0
0 | 0 | 0 | 0 | 0 | 0 | 0.63179 | 0.031282 | 0.35305 | 0 | 0.32736 | 0.69979 | 0 | 0 | 0 | 0 | 0
0 | 0 | 0 | 0 | 0 | 0 | 0.63179 | 0.031282 | 0.35305 | 0 | 0.55005 | 2.9534 | 0 | 0 | 0 | 0 | 0
0 | 0 | 0 | 0 | 0 | 0 | 0.86944 | 0.063246 | 5.6489 | 0 | 0.63905 | 5.3377 | 0 | 0 | 0 | 0 | 0
0 | 0 | 0 | 0 | 0 | 0 | 0.86944 | 0.22958 | 30.756 | 0 | 1.5292 | 1.8925 | 0 | 7.6615 | 0 | 0 | 0
0 | 0 | 0 | 0 | 0 | 0 | 0.63179 | 0.24922 | 20.7648 | 0 | 0.52493 | 2.0584 | 0 | 0 | 0 | 0 | 0
1.5952 | 0 | 0 | 0 | 0 | 0 | 0.63179 | 0.18955 | 10.8793 | 0 | 1.4098 | 2.7757 | 0 | 0 | 0 | 0 | 0
4.151 | 0 | 0 | 0 | 0 | 0 | 0.86398 | 0.3457 | 21.0524 | 0 | 1.6509 | 2.563 | 0 | 0 | 0 | 0 | 0
6.3201 | 0 | 0 | 0 | 0 | 0 | 0.88028 | 0.033413 | 0.70611 | 0 | 1.6866 | 2.6967 | 0 | 0 | 0 | 0 | 0
6.7565 | 0 | 0 | 0 | 0 | 0 | 0.62369 | 0.0288 | 0 | 0 | 0.45212 | 1.7685 | 0 | 0 | 0 | 0 | 0
7.1267 | 0 | 0 | 0 | 0 | 0 | 0.62369 | 0.0288 | 0 | 0 | 0 | 0.69979 | 0 | 0 | 0 | 0 | 0
7.5035 | 0 | 0 | 0 | 0 | 0 | 0.62369 | 0.0288 | 0 | 0 | 0 | 0.77592 | 0 | 0 | 0 | 0 | 0
7.9261 | 0 | 0 | 0 | 0 | 0 | 0.62369 | 0.0288 | 0 | 0 | 0 | 0.77592 | 0 | 0 | 0 | 0 | 0
8.2161 | 0 | 0 | 0 | 0 | 0 | 0.62369 | 0.0288 | 0 | 0 | 0 | 0.69979 | 0 | 0 | 0 | 0 | 0
8.3396 | 0 | 0 | 0 | 0 | 0 | 0.62369 | 0.0288 | 0 | 0 | 0 | 0.77592 | 0 | 0 | 0 | 0 | 0
6.0429 | 0 | 0 | 0 | 0 | 0 | 0.75066 | 0.037324 | 1.4473 | 0 | 0.20329 | 3.4463 | 0 | 2.2536 | 0 | 0 | 0
4.6654 | 0 | 0 | 0 | 0 | 0 | 0.63999 | 0.035193 | 1.0855 | 0 | 0.9749 | 3.5809 | 0 | 0 | 0 | 0 | 0
1.4115 | 0 | 0 | 0 | 0 | 0 | 0.63999 | 0.0288 | 0 | 0 | 0.7012 | 1.9901 | 0 | 0 | 0 | 0 | 0
0 | 0 | 0 | 0 | 0 | 0 | 0.62369 | 0.0288 | 0 | 0 | 1.5563 | 3.865 | 0 | 0 | 0 | 0 | 0
0 | 0 | 0 | 0 | 0 | 0 | 0.63179 | 0.0288 | 0 | 0 | 0.52601 | 0.69979 | 0 | 0 | 0 | 0 | 0
0 | 0 | 0 | 0 | 0 | 0 | 0.62369 | 0.0288 | 0 | 0 | 0.040062 | 0.77592 | 0 | 1.6123 | 0 | 0 | 0
0 | 0 | 0 | 0 | 0 | 0 | 0.75066 | 0.0288 | 0 | 0 | 0.19158 | 3.6161 | 0 | 0 | 0 | 0 | 0
0 | 0 | 0 | 0 | 0 | 0 | 0.63179 | 0.0288 | 0 | 0 | 0.43882 | 0.69979 | 0 | 0 | 0 | 0 | 0
0 | 0 | 0 | 0 | 0 | 0 | 0.62369 | 0.0288 | 0 | 0 | 0.27878 | 0.77592 | 0 | 0 | 0 | 0 | 0
0 | 0 | 0 | 0 | 0 | 0 | 0.62369 | 0.0288 | 0 | 0 | 0 | 0.77592 | 0 | 0 | 0 | 0 | 0
0 | 0 | 0 | 0 | 0 | 0 | 0.63179 | 0.0288 | 0 | 0 | 0.32736 | 0.69979 | 0 | 0 | 0 | 0 | 0
0 | 0 | 0 | 0 | 0 | 0 | 0.63179 | 0.0288 | 0 | 0 | 0.55005 | 2.9534 | 0 | 0 | 0 | 0 | 0
0 | 0 | 0 | 0 | 0 | 0 | 0.86944 | 0.045848 | 2.8946 | 0 | 0.63905 | 5.3377 | 0 | 0 | 0 | 0 | 0
0 | 0 | 0 | 0 | 0 | 0 | 0.86944 | 0.21858 | 29.2433 | 0 | 1.5292 | 1.8925 | 0 | 7.6615 | 0 | 0 | 0
0 | 0 | 0 | 0 | 0 | 0 | 0.63179 | 0.20922 | 15.0347 | 0 | 0.52493 | 2.0584 | 0 | 0 | 0 | 0 | 0
0 | 0 | 0 | 0 | 0 | 0 | 0.63179 | 0.17086 | 8.5219 | 0 | 1.4098 | 2.7757 | 0 | 0 | 0 | 0 | 0
0 | 0 | 0 | 0 | 0 | 0 | 0.86398 | 0.25113 | 7.4525 | 0 | 1.6509 | 2.563 | 0 | 0 | 0 | 0 | 0
0 | 0 | 0 | 0 | 0 | 0 | 0.88028 | 0.030931 | 0.36182 | 0 | 1.6866 | 2.6967 | 0 | 0 | 0 | 0 | 0
0 | 0 | 0 | 0 | 0 | 0 | 0.62369 | 0.028542 | 0 | 0 | 0.45212 | 1.7685 | 0 | 0 | 0 | 0 | 0
2.7398 | 0 | 0 | 0 | 0 | 0 | 0.62369 | 0.028542 | 0 | 0 | 0 | 0.69979 | 0 | 0 | 0 | 0 | 0
6.3518 | 0 | 0 | 0 | 0 | 0 | 0.62369 | 0.028542 | 0 | 0 | 0 | 0.77592 | 0 | 0 | 0 | 0 | 0
6.787 | 0 | 0 | 0 | 0 | 0 | 0.62369 | 0.028542 | 0 | 0 | 0 | 0.77592 | 0 | 0 | 0 | 0 | 0
7.1522 | 0 | 0 | 0 | 0 | 0 | 0.62369 | 0.028542 | 0 | 0 | 0 | 0.69979 | 0 | 0 | 0 | 0 | 0
7.0258 | 0 | 0 | 0 | 0 | 0 | 0.62369 | 0.028542 | 0 | 0 | 0 | 0.77592 | 0 | 0 | 0 | 0 | 0
4.6811 | 0 | 0 | 0 | 0 | 0 | 0.75066 | 0.043458 | 2.5002 | 0 | 0.20329 | 3.4463 | 0 | 2.2536 | 0 | 0 | 0
4.5189 | 0 | 0 | 0 | 0 | 0 | 0.63999 | 0.032804 | 0.71433 | 0 | 0.9749 | 3.5809 | 0 | 0 | 0 | 0 | 0
0 | 0 | 0 | 0 | 0 | 0 | 0.63999 | 0.028542 | 0 | 0 | 0.7012 | 1.9901 | 0 | 0 | 0 | 0 | 0
0 | 0 | 0 | 0 | 0 | 0 | 0.62369 | 0.030673 | 0.35716 | 0 | 1.5563 | 3.865 | 0 | 0 | 0 | 0 | 0
0 | 0 | 0 | 0 | 0 | 0 | 0.63179 | 0.028542 | 0 | 0 | 0.52601 | 0.69979 | 0 | 0 | 0 | 0 | 0
0 | 0 | 0 | 0 | 0 | 0 | 0.62369 | 0.028542 | 0 | 0 | 0.040062 | 0.77592 | 0 | 1.6123 | 0 | 0 | 0
0 | 0 | 0 | 0 | 0 | 0 | 0.75066 | 0.034935 | 1.0715 | 0 | 0.19158 | 3.6161 | 0 | 0 | 0 | 0 | 0
0 | 0 | 0 | 0 | 0 | 0 | 0.63179 | 0.028542 | 0 | 0 | 0.43882 | 0.69979 | 0 | 0 | 0 | 0 | 0
0 | 0 | 0 | 0 | 0 | 0 | 0.62369 | 0.028542 | 0 | 0 | 0.27878 | 0.77592 | 0 | 0 | 0 | 0 | 0
0 | 0 | 0 | 0 | 0 | 0 | 0.62369 | 0.028542 | 0 | 0 | 0 | 0.77592 | 0 | 0 | 0 | 0 | 0
0 | 0 | 0 | 0 | 0 | 0 | 0.63179 | 0.030673 | 0.35716 | 0 | 0.32736 | 0.69979 | 0 | 0 | 0 | 0 | 0
0 | 0 | 0 | 0 | 0 | 0 | 0.63179 | 0.028542 | 0 | 0 | 0.55005 | 2.9534 | 0 | 0 | 0 | 0 | 0
0 | 0 | 0 | 0 | 0 | 0 | 0.86944 | 0.060506 | 5.3575 | 0 | 0.63905 | 5.3377 | 0 | 0 | 0 | 0 | 0
0 | 0 | 0 | 0 | 0 | 0 | 0.86944 | 0.22897 | 31.0674 | 0 | 1.5292 | 1.8925 | 0 | 7.6615 | 0 | 0 | 0
0 | 0 | 0 | 0 | 0 | 0 | 0.63179 | 0.216 | 16.3852 | 0 | 0.52493 | 2.0584 | 0 | 0 | 0 | 0 | 0
0 | 0 | 0 | 0 | 0 | 0 | 0.63179 | 0.18297 | 10.7828 | 0 | 1.4098 | 2.7757 | 0 | 0 | 0 | 0 | 0
0 | 0 | 0 | 0 | 0 | 0 | 0.86398 | 0.2852 | 13.4127 | 0 | 1.6509 | 2.563 | 0 | 0 | 0 | 0 | 0
0 | 0 | 0 | 0 | 0 | 0 | 0.88028 | 0.032804 | 0.71433 | 0 | 1.6866 | 2.6967 | 0 | 0 | 0 | 0 | 0
0 | 0 | 0 | 0 | 0 | 0 | 0.62369 | 0.0286 | 0 | 0 | 0 | 1.7685 | 0 | 0 | 0 | 0 | 0
0 | 0 | 0 | 0 | 0 | 0 | 0.62369 | 0.0286 | 0 | 0 | 0 | 0.69979 | 0 | 0 | 0 | 0 | 0
0 | 0 | 0 | 0 | 0 | 0 | 0.62369 | 0.0286 | 0 | 0 | 0 | 0.77592 | 0 | 0 | 0 | 0 | 0
0 | 0 | 0 | 0 | 0 | 0 | 0.62369 | 0.0286 | 0 | 0 | 0 | 0.77592 | 0 | 0 | 0 | 0 | 0
0 | 0 | 0 | 0 | 0 | 0 | 0.62369 | 0.0286 | 0 | 0 | 0 | 0.69979 | 0 | 0 | 0 | 0 | 0
0 | 0 | 0 | 0 | 0 | 0 | 0.62369 | 0.0286 | 0 | 0 | 0 | 0.77592 | 0 | 0 | 0 | 0 | 0
0 | 0 | 0 | 0 | 0 | 0 | 0.62369 | 0.0286 | 0 | 0 | 0 | 0.77592 | 0 | 0 | 0 | 0 | 0
0 | 0 | 0 | 0 | 0 | 0 | 0.63999 | 0.032862 | 0.69875 | 0 | 0.28584 | 2.7074 | 0 | 0 | 0 | 0 | 0
0 | 0 | 0 | 0 | 0 | 0 | 0.76696 | 0.034993 | 1.0481 | 0 | 1.1474 | 3.6132 | 0 | 1.5783 | 0 | 0 | 0
0 | 0 | 0 | 0 | 0 | 0 | 0.63179 | 0.032862 | 0.69875 | 0 | 2.0252 | 3.1935 | 0 | 0 | 0 | 0 | 0
0 | 0 | 0 | 0 | 0 | 0 | 0.63999 | 0.032862 | 0.69875 | 0 | 1.8526 | 3.0588 | 0 | 0 | 0 | 0 | 0
0 | 0 | 0 | 0 | 0 | 0 | 0.63179 | 0.0286 | 0 | 0 | 1.5682 | 3.0812 | 0 | 1.6123 | 0 | 0 | 0
0 | 0 | 0 | 0 | 0 | 0 | 0.75066 | 0.062695 | 5.59 | 0 | 1.342 | 3.6161 | 0 | 0 | 0 | 0 | 0
0 | 0 | 0 | 0 | 0 | 0 | 0.63179 | 0.030731 | 0.34937 | 0 | 0.84072 | 0.69979 | 0 | 0 | 0 | 0 | 0
0 | 0 | 0 | 0 | 0 | 0 | 0.62369 | 0.0286 | 0 | 0 | 0 | 0.77592 | 0 | 0 | 0 | 0 | 0
0 | 0 | 0 | 0 | 0 | 0 | 0.62369 | 0.0286 | 0 | 0 | 0 | 0.77592 | 0 | 0 | 0 | 0 | 0
0 | 0 | 0 | 0 | 0 | 0 | 0.63999 | 0.030731 | 0.34937 | 0 | 0.71995 | 5.3221 | 0 | 0 | 0 | 0 | 0
0 | 0 | 0 | 0 | 0 | 0 | 0.86944 | 0.064826 | 5.9393 | 0 | 1.2806 | 5.0625 | 0 | 0 | 0 | 0 | 0
0 | 0 | 0 | 0 | 0 | 0 | 0.86944 | 0.045648 | 2.795 | 0 | 1.4712 | 4.3686 | 0 | 7.6615 | 0 | 0 | 0
0 | 0 | 0 | 0 | 0 | 0 | 0.62369 | 0.21838 | 28.9035 | 0 | 0.25912 | 2.0067 | 0 | 0 | 0 | 0 | 0
0 | 0 | 0 | 0 | 0 | 0 | 0.63179 | 0.23692 | 19.389 | 0 | 1.3193 | 2.1374 | 0 | 0 | 0 | 0 | 0
0 | 0 | 0 | 0 | 0 | 0 | 0.86398 | 0.18365 | 10.6547 | 0 | 1.5393 | 3.3818 | 0 | 0 | 0 | 0 | 0
0 | 0 | 0 | 0 | 0 | 0 | 0.87208 | 0.33443 | 20.6106 | 0 | 1.6509 | 2.9368 | 0 | 0 | 0 | 0 | 0
0 | 0 | 0 | 0 | 0 | 0 | 0.74793 | 0.032862 | 0.69875 | 0 | 1.3374 | 1.7685 | 0 | 0 | 0 | 0 | 0
0 | 0 | 0 | 0 | 0 | 0 | 0.62369 | 0.028644 | 0 | 0 | 0 | 1.7685 | 0 | 0 | 0 | 0 | 0
0 | 0 | 0 | 0 | 0 | 0 | 0.62369 | 0.028644 | 0 | 0 | 0 | 0.69979 | 0 | 0 | 0 | 0 | 0
0 | 0 | 0 | 0 | 0 | 0 | 0.62369 | 0.028644 | 0 | 0 | 0 | 0.77592 | 0 | 0 | 0 | 0 | 0
0 | 0 | 0 | 0 | 0 | 0 | 0.62369 | 0.028644 | 0 | 0 | 0 | 0.77592 | 0 | 0 | 0 | 0 | 0
0 | 0 | 0 | 0 | 0 | 0 | 0.62369 | 0.028644 | 0 | 0 | 0 | 0.69979 | 0 | 0 | 0 | 0 | 0
0 | 0 | 0 | 0 | 0 | 0 | 0.62369 | 0.028644 | 0 | 0 | 0 | 0.77592 | 0 | 0 | 0 | 0 | 0
0 | 0 | 0 | 0 | 0 | 0 | 0.62369 | 0.028644 | 0 | 0 | 0 | 0.77592 | 0 | 0 | 0 | 0 | 0
0 | 0 | 0 | 0 | 0 | 0 | 0.63999 | 0.037168 | 1.3475 | 0 | 0.28584 | 2.7074 | 0 | 0 | 0 | 0 | 0
0 | 0 | 0 | 0 | 0 | 0 | 0.76696 | 0.039299 | 1.6844 | 0 | 1.1474 | 3.6132 | 0 | 1.5783 | 0 | 0 | 0
0 | 0 | 0 | 0 | 0 | 0 | 0.63179 | 0.054215 | 4.0426 | 0 | 2.0252 | 3.1935 | 0 | 0 | 0 | 0 | 0
0 | 0 | 0 | 0 | 0 | 0 | 0.63999 | 0.032906 | 0.67377 | 0 | 1.8526 | 3.0588 | 0 | 0 | 0 | 0 | 0
0 | 0 | 0 | 0 | 0 | 0 | 0.63179 | 0.028644 | 0 | 0 | 1.5682 | 3.0812 | 0 | 1.6123 | 0 | 0 | 0
0 | 0 | 0 | 0 | 0 | 0 | 0.75066 | 0.062739 | 5.3901 | 0 | 1.342 | 3.6161 | 0 | 0 | 0 | 0 | 0
0 | 0 | 0 | 0 | 0 | 0 | 0.63179 | 0.030775 | 0.33688 | 0 | 0.84072 | 0.69979 | 0 | 0 | 0 | 0 | 0
0 | 0 | 0 | 0 | 0 | 0 | 0.62369 | 0.028644 | 0 | 0 | 0 | 0.77592 | 0 | 0 | 0 | 0 | 0
0 | 0 | 0 | 0 | 0 | 0 | 0.62369 | 0.028644 | 0 | 0 | 0 | 0.77592 | 0 | 0 | 0 | 0 | 0
0 | 0 | 0 | 0 | 0 | 0 | 0.63999 | 0.030775 | 0.33688 | 0 | 0.71995 | 5.3221 | 0 | 0 | 0 | 0 | 0
0 | 0 | 0 | 0 | 0 | 0 | 0.86944 | 0.077655 | 7.7483 | 0 | 1.2806 | 5.0625 | 0 | 0 | 0 | 0 | 0
0 | 0 | 0 | 0 | 0 | 0 | 0.86944 | 0.032906 | 0.67377 | 0 | 1.4712 | 4.3686 | 0 | 7.6615 | 0 | 0 | 0
0 | 0 | 0 | 0 | 0 | 0 | 0.62369 | 0.21842 | 28.1549 | 0 | 0.25912 | 2.0067 | 0 | 0 | 0 | 0 | 0
0 | 0 | 0 | 0 | 0 | 0 | 0.63179 | 0.26513 | 23.2198 | 0 | 1.3193 | 2.1374 | 0 | 0 | 0 | 0 | 0
0 | 0 | 0 | 0 | 0 | 0 | 0.86398 | 0.2289 | 17.0802 | 0 | 1.5393 | 3.3818 | 0 | 0 | 0 | 0 | 0
0 | 0 | 0 | 0 | 0 | 0 | 0.87208 | 0.33752 | 20.4995 | 0 | 1.6509 | 2.9368 | 0 | 0 | 0 | 0 | 0
0 | 0 | 0 | 0 | 0 | 0 | 0.74793 | 0.035037 | 1.0107 | 0 | 1.3374 | 1.7685 | 0 | 0 | 0 | 0 | 0
0 | 0 | 0 | 0 | 0 | 0 | 0.62369 | 0.028926 | 0 | 0 | 0.45212 | 1.7685 | 0 | 0 | 0 | 0 | 0
0 | 0 | 0 | 0 | 0 | 0 | 0.62369 | 0.028926 | 0 | 0 | 0 | 0.69979 | 0 | 0 | 0 | 0 | 0
0 | 0 | 0 | 0 | 0 | 0 | 0.62369 | 0.028926 | 0 | 0 | 0 | 0.77592 | 0 | 0 | 0 | 0 | 0
0 | 0 | 0 | 0 | 0 | 0 | 0.62369 | 0.028926 | 0 | 0 | 0 | 0.77592 | 0 | 0 | 0 | 0 | 0
0 | 0 | 0 | 0 | 0 | 0 | 0.62369 | 0.028926 | 0 | 0 | 0 | 0.69979 | 0 | 0 | 0 | 0 | 0
0 | 0 | 0 | 0 | 0 | 0 | 0.62369 | 0.028926 | 0 | 0 | 0 | 0.77592 | 0 | 0 | 0 | 0 | 0
0 | 0 | 0 | 0 | 0 | 0 | 0.75066 | 0.043843 | 2.3618 | 0 | 0.20329 | 3.4463 | 0 | 2.2536 | 0 | 0 | 0
0 | 0 | 0 | 0 | 0 | 0 | 0.63999 | 0.033188 | 0.6748 | 0 | 0.9749 | 3.5809 | 0 | 0 | 0 | 0 | 0
0 | 0 | 0 | 0 | 0 | 0 | 0.63999 | 0.028926 | 0 | 0 | 0.7012 | 1.9901 | 0 | 0 | 0 | 0 | 0
0 | 0 | 0 | 0 | 0 | 0 | 0.62369 | 0.031057 | 0.3374 | 0 | 1.5563 | 3.865 | 0 | 0 | 0 | 0 | 0
0 | 0 | 0 | 0 | 0 | 0 | 0.63179 | 0.028926 | 0 | 0 | 0.52601 | 0.69979 | 0 | 0 | 0 | 0 | 0
0 | 0 | 0 | 0 | 0 | 0 | 0.62369 | 0.028926 | 0 | 0 | 0.040062 | 0.77592 | 0 | 1.6123 | 0 | 0 | 0
0 | 0 | 0 | 0 | 0 | 0 | 0.75066 | 0.035319 | 1.0122 | 0 | 0.19158 | 3.6161 | 0 | 0 | 0 | 0 | 0
0 | 0 | 0 | 0 | 0 | 0 | 0.63179 | 0.028926 | 0 | 0 | 0.43882 | 0.69979 | 0 | 0 | 0 | 0 | 0
0 | 0 | 0 | 0 | 0 | 0 | 0.62369 | 0.028926 | 0 | 0 | 0.27878 | 0.77592 | 0 | 0 | 0 | 0 | 0
0 | 0 | 0 | 0 | 0 | 0 | 0.62369 | 0.028926 | 0 | 0 | 0 | 0.77592 | 0 | 0 | 0 | 0 | 0
0 | 0 | 0 | 0 | 0 | 0 | 0.63179 | 0.031057 | 0.3374 | 0 | 0.32736 | 0.69979 | 0 | 0 | 0 | 0 | 0
0 | 0 | 0 | 0 | 0 | 0 | 0.63179 | 0.028926 | 0 | 0 | 0.55005 | 2.9534 | 0 | 0 | 0 | 0 | 0
0 | 0 | 0 | 0 | 0 | 0 | 0.86944 | 0.06089 | 5.061 | 0 | 0.63905 | 5.3377 | 0 | 0 | 0 | 0 | 0
0 | 0 | 0 | 0 | 0 | 0 | 0.86944 | 0.22936 | 29.1347 | 0 | 1.5292 | 1.8925 | 0 | 7.6615 | 0 | 0 | 0
0 | 0 | 0 | 0 | 0 | 0 | 0.63179 | 0.22017 | 15.669 | 0 | 0.52493 | 2.0584 | 0 | 0 | 0 | 0 | 0
0 | 0 | 0 | 0 | 0 | 0 | 0.63179 | 0.18714 | 10.3729 | 0 | 1.4098 | 2.7757 | 0 | 0 | 0 | 0 | 0
0 | 0 | 0 | 0 | 0 | 0 | 0.86398 | 0.29315 | 13.0768 | 0 | 1.6509 | 2.563 | 0 | 0 | 0 | 0 | 0
0 | 0 | 0 | 0 | 0 | 0 | 0.88028 | 0.033188 | 0.6748 | 0 | 1.6866 | 2.6967 | 0 | 0 | 0 | 0 | 0
0 | 0 | 0 | 0 | 0 | 0 | 0.62369 | 0.02859 | 0 | 0 | 0.45212 | 1.7685 | 0 | 0 | 0 | 0 | 0
0 | 0 | 0 | 0 | 0 | 0 | 0.62369 | 0.02859 | 0 | 0 | 0 | 0.69979 | 0 | 0 | 0 | 0 | 0
0 | 0 | 0 | 0 | 0 | 0 | 0.62369 | 0.02859 | 0 | 0 | 0 | 0.77592 | 0 | 0 | 0 | 0 | 0
0 | 0 | 0 | 0 | 0 | 0 | 0.62369 | 0.02859 | 0 | 0 | 0 | 0.77592 | 0 | 0 | 0 | 0 | 0
0 | 0 | 0 | 0 | 0 | 0 | 0.62369 | 0.02859 | 0 | 0 | 0 | 0.69979 | 0 | 0 | 0 | 0 | 0
0 | 0 | 0 | 0 | 0 | 0 | 0.62369 | 0.02859 | 0 | 0 | 0 | 0.77592 | 0 | 0 | 0 | 0 | 0
0 | 0 | 0 | 0 | 0 | 0 | 0.75066 | 0.037114 | 1.3339 | 0 | 0.20329 | 3.4463 | 0 | 2.2536 | 0 | 0 | 0
0 | 0 | 0 | 0 | 0 | 0 | 0.63999 | 0.034983 | 1.0004 | 0 | 0.9749 | 3.5809 | 0 | 0 | 0 | 0 | 0
0 | 0 | 0 | 0 | 0 | 0 | 0.63999 | 0.02859 | 0 | 0 | 0.7012 | 1.9901 | 0 | 0 | 0 | 0 | 0
0 | 0 | 0 | 0 | 0 | 0 | 0.62369 | 0.02859 | 0 | 0 | 1.5563 | 3.865 | 0 | 0 | 0 | 0 | 0
0 | 0 | 0 | 0 | 0 | 0 | 0.63179 | 0.02859 | 0 | 0 | 0.52601 | 0.69979 | 0 | 0 | 0 | 0 | 0
0 | 0 | 0 | 0 | 0 | 0 | 0.62369 | 0.02859 | 0 | 0 | 0.040062 | 0.77592 | 0 | 1.6123 | 0 | 0 | 0
0 | 0 | 0 | 0 | 0 | 0 | 0.75066 | 0.02859 | 0 | 0 | 0.19158 | 3.6161 | 0 | 0 | 0 | 0 | 0
0 | 0 | 0 | 0 | 0 | 0 | 0.63179 | 0.02859 | 0 | 0 | 0.43882 | 0.69979 | 0 | 0 | 0 | 0 | 0
0 | 0 | 0 | 0 | 0 | 0 | 0.62369 | 0.02859 | 0 | 0 | 0.27878 | 0.77592 | 0 | 0 | 0 | 0 | 0
0 | 0 | 0 | 0 | 0 | 0 | 0.62369 | 0.02859 | 0 | 0 | 0 | 0.77592 | 0 | 0 | 0 | 0 | 0
0 | 0 | 0 | 0 | 0 | 0 | 0.63179 | 0.02859 | 0 | 0 | 0.32736 | 0.69979 | 0 | 0 | 0 | 0 | 0
0 | 0 | 0 | 0 | 0 | 0 | 0.63179 | 0.02859 | 0 | 0 | 0.55005 | 2.9534 | 0 | 0 | 0 | 0 | 0
0 | 0 | 0 | 0 | 0 | 0 | 0.86944 | 0.045638 | 2.6677 | 0 | 0.63905 | 5.3377 | 0 | 0 | 0 | 0 | 0
0 | 0 | 0 | 0 | 0 | 0 | 0.86944 | 0.21837 | 26.9727 | 0 | 1.5292 | 1.8925 | 0 | 7.6615 | 0 | 0 | 0
0 | 0 | 0 | 0 | 0 | 0 | 0.63179 | 0.20697 | 13.947 | 0 | 0.52493 | 2.0584 | 0 | 0 | 0 | 0 | 0
0 | 0 | 0 | 0 | 0 | 0 | 0.63179 | 0.16862 | 7.9447 | 0 | 1.4098 | 2.7757 | 0 | 0 | 0 | 0 | 0
0 | 0 | 0 | 0 | 0 | 0 | 0.86398 | 0.24685 | 7.0356 | 0 | 1.6509 | 2.563 | 0 | 0 | 0 | 0 | 0
0 | 0 | 0 | 0 | 0 | 0 | 0.88028 | 0.030721 | 0.33346 | 0 | 1.6866 | 2.6967 | 0 | 0 | 0 | 0 | 0
0 | 0 | 0 | 0 | 0 | 0 | 0.62369 | 0.028787 | 0 | 0 | 0.45212 | 1.7685 | 0 | 0 | 0 | 0 | 0
0 | 0 | 0 | 0 | 0 | 0 | 0.62369 | 0.028787 | 0 | 0 | 0 | 0.69979 | 0 | 0 | 0 | 0 | 0
0 | 0 | 0 | 0 | 0 | 0 | 0.62369 | 0.028787 | 0 | 0 | 0 | 0.77592 | 0 | 0 | 0 | 0 | 0
0 | 0 | 0 | 0 | 0 | 0 | 0.62369 | 0.028787 | 0 | 0 | 0 | 0.77592 | 0 | 0 | 0 | 0 | 0
0 | 0 | 0 | 0 | 0 | 0 | 0.62369 | 0.028787 | 0 | 0 | 0 | 0.69979 | 0 | 0 | 0 | 0 | 0
0 | 0 | 0 | 0 | 0 | 0 | 0.62369 | 0.028787 | 0 | 0 | 0 | 0.77592 | 0 | 0 | 0 | 0 | 0
0 | 0 | 0 | 0 | 0 | 0 | 0.75066 | 0.043704 | 2.2848 | 0 | 0.20329 | 3.4463 | 0 | 2.2536 | 0 | 0 | 0
0 | 0 | 0 | 0 | 0 | 0 | 0.63999 | 0.033049 | 0.65281 | 0 | 0.9749 | 3.5809 | 0 | 0 | 0 | 0 | 0
0 | 0 | 0 | 0 | 0 | 0 | 0.63999 | 0.028787 | 0 | 0 | 0.7012 | 1.9901 | 0 | 0 | 0 | 0 | 0
0 | 0 | 0 | 0 | 0 | 0 | 0.62369 | 0.030918 | 0.3264 | 0 | 1.5563 | 3.865 | 0 | 0 | 0 | 0 | 0
0 | 0 | 0 | 0 | 0 | 0 | 0.63179 | 0.028787 | 0 | 0 | 0.52601 | 0.69979 | 0 | 0 | 0 | 0 | 0
0 | 0 | 0 | 0 | 0 | 0 | 0.62369 | 0.028787 | 0 | 0 | 0.040062 | 0.77592 | 0 | 1.6123 | 0 | 0 | 0
0 | 0 | 0 | 0 | 0 | 0 | 0.75066 | 0.03518 | 0.97921 | 0 | 0.19158 | 3.6161 | 0 | 0 | 0 | 0 | 0
0 | 0 | 0 | 0 | 0 | 0 | 0.63179 | 0.028787 | 0 | 0 | 0.43882 | 0.69979 | 0 | 0 | 0 | 0 | 0
0 | 0 | 0 | 0 | 0 | 0 | 0.62369 | 0.028787 | 0 | 0 | 0.27878 | 0.77592 | 0 | 0 | 0 | 0 | 0
0 | 0 | 0 | 0 | 0 | 0 | 0.62369 | 0.028787 | 0 | 0 | 0 | 0.77592 | 0 | 0 | 0 | 0 | 0
0 | 0 | 0 | 0 | 0 | 0 | 0.63179 | 0.030918 | 0.3264 | 0 | 0.32736 | 0.69979 | 0 | 0 | 0 | 0 | 0
0 | 0 | 0 | 0 | 0 | 0 | 0.63179 | 0.028787 | 0 | 0 | 0.55005 | 2.9534 | 0 | 0 | 0 | 0 | 0
0 | 0 | 0 | 0 | 0 | 0 | 0.86944 | 0.060751 | 4.8961 | 0 | 0.63905 | 5.3377 | 0 | 0 | 0 | 0 | 0
0 | 0 | 0 | 0 | 0 | 0 | 0.86944 | 0.22922 | 28.2065 | 0 | 1.5292 | 1.8925 | 0 | 7.6615 | 0 | 0 | 0
0 | 0 | 0 | 0 | 0 | 0 | 0.63179 | 0.21867 | 15.1832 | 0 | 0.52493 | 2.0584 | 0 | 0 | 0 | 0 | 0
0 | 0 | 0 | 0 | 0 | 0 | 0.63179 | 0.18564 | 10.0604 | 0 | 1.4098 | 2.7757 | 0 | 0 | 0 | 0 | 0
0 | 0 | 0 | 0 | 0 | 0 | 0.86398 | 0.29029 | 12.6953 | 0 | 1.6509 | 2.563 | 0 | 0 | 0 | 0 | 0
0 | 0 | 0 | 0 | 0 | 0 | 0.88028 | 0.033049 | 0.65281 | 0 | 1.6866 | 2.6967 | 0 | 0 | 0 | 0 | 0
0 | 0 | 0 | 0 | 0 | 0 | 0.62369 | 0.028435 | 0 | 0 | 0.45212 | 1.7685 | 0 | 0 | 0 | 0 | 0
0 | 0 | 0 | 0 | 0 | 0 | 0.62369 | 0.028435 | 0 | 0 | 0 | 0.69979 | 0 | 0 | 0 | 0 | 0
0 | 0 | 0 | 0 | 0 | 0 | 0.62369 | 0.028435 | 0 | 0 | 0 | 0.77592 | 0 | 0 | 0 | 0 | 0
0 | 0 | 0 | 0 | 0 | 0 | 0.62369 | 0.028435 | 0 | 0 | 0 | 0.77592 | 0 | 0 | 0 | 0 | 0
0 | 0 | 0 | 0 | 0 | 0 | 0.62369 | 0.028435 | 0 | 0 | 0 | 0.69979 | 0 | 0 | 0 | 0 | 0
0 | 0 | 0 | 0 | 0 | 0 | 0.62369 | 0.028435 | 0 | 0 | 0 | 0.77592 | 0 | 0 | 0 | 0 | 0
0 | 0 | 0 | 0 | 0 | 0 | 0.75066 | 0.043352 | 2.2395 | 0 | 0.20329 | 3.4463 | 0 | 2.2536 | 0 | 0 | 0
0 | 0 | 0 | 0 | 0 | 0 | 0.63999 | 0.032697 | 0.63986 | 0 | 0.9749 | 3.5809 | 0 | 0 | 0 | 0 | 0
0 | 0 | 0 | 0 | 0 | 0 | 0.63999 | 0.028435 | 0 | 0 | 0.7012 | 1.9901 | 0 | 0 | 0 | 0 | 0
0 | 0 | 0 | 0 | 0 | 0 | 0.62369 | 0.030566 | 0.31993 | 0 | 1.5563 | 3.865 | 0 | 0 | 0 | 0 | 0
0 | 0 | 0 | 0 | 0 | 0 | 0.63179 | 0.028435 | 0 | 0 | 0.52601 | 0.69979 | 0 | 0 | 0 | 0 | 0
0 | 0 | 0 | 0 | 0 | 0 | 0.62369 | 0.028435 | 0 | 0 | 0.040062 | 0.77592 | 0 | 1.6123 | 0 | 0 | 0
0 | 0 | 0 | 0 | 0 | 0 | 0.75066 | 0.034828 | 0.95979 | 0 | 0.19158 | 3.6161 | 0 | 0 | 0 | 0 | 0
0 | 0 | 0 | 0 | 0 | 0 | 0.63179 | 0.028435 | 0 | 0 | 0.43882 | 0.69979 | 0 | 0 | 0 | 0 | 0
0 | 0 | 0 | 0 | 0 | 0 | 0.62369 | 0.028435 | 0 | 0 | 0.27878 | 0.77592 | 0 | 0 | 0 | 0 | 0
0 | 0 | 0 | 0 | 0 | 0 | 0.62369 | 0.028435 | 0 | 0 | 0 | 0.77592 | 0 | 0 | 0 | 0 | 0
0 | 0 | 0 | 0 | 0 | 0 | 0.63179 | 0.030566 | 0.31993 | 0 | 0.32736 | 0.69979 | 0 | 0 | 0 | 0 | 0
0 | 0 | 0 | 0 | 0 | 0 | 0.63179 | 0.028435 | 0 | 0 | 0.55005 | 2.9534 | 0 | 0 | 0 | 0 | 0
0 | 0 | 0 | 0 | 0 | 0 | 0.86944 | 0.060399 | 4.7989 | 0 | 0.63905 | 5.3377 | 0 | 0 | 0 | 0 | 0
0 | 0 | 0 | 0 | 0 | 0 | 0.86944 | 0.22887 | 27.7611 | 0 | 1.5292 | 1.8925 | 0 | 7.6615 | 0 | 0 | 0
0 | 0 | 0 | 0 | 0 | 0 | 0.63179 | 0.21477 | 14.8259 | 0 | 0.52493 | 2.0584 | 0 | 0 | 0 | 0 | 0
0 | 0 | 0 | 0 | 0 | 0 | 0.63179 | 0.18174 | 9.8072 | 0 | 1.4098 | 2.7757 | 0 | 0 | 0 | 0 | 0
0 | 0 | 0 | 0 | 0 | 0 | 0.86398 | 0.28284 | 12.3142 | 0 | 1.6509 | 2.563 | 0 | 0 | 0 | 0 | 0
0 | 0 | 0 | 0 | 0 | 0 | 0.88028 | 0.032697 | 0.63986 | 0 | 1.6866 | 2.6967 | 0 | 0 | 0 | 0 | 0
0 | 0 | 0 | 0 | 0 | 0 | 0.62369 | 0.027877 | 0 | 0 | 0.45212 | 1.7685 | 0 | 0 | 0 | 0 | 0
0 | 0 | 0 | 0 | 0 | 0 | 0.62369 | 0.027877 | 0 | 0 | 0 | 0.69979 | 0 | 0 | 0 | 0 | 0
0 | 0 | 0 | 0 | 0 | 0 | 0.62369 | 0.027877 | 0 | 0 | 0 | 0.77592 | 0 | 0 | 0 | 0 | 0
0 | 0 | 0 | 0 | 0 | 0 | 0.62369 | 0.027877 | 0 | 0 | 0 | 0.77592 | 0 | 0 | 0 | 0 | 0
0 | 0 | 0 | 0 | 0 | 0 | 0.62369 | 0.027877 | 0 | 0 | 0 | 0.69979 | 0 | 0 | 0 | 0 | 0
0 | 0 | 0 | 0 | 0 | 0 | 0.62369 | 0.027877 | 0 | 0 | 0 | 0.77592 | 0 | 0 | 0 | 0 | 0
0 | 0 | 0 | 0 | 0 | 0 | 0.75066 | 0.042794 | 2.1714 | 0 | 0.20329 | 3.4463 | 0 | 2.2536 | 0 | 0 | 0
0 | 0 | 0 | 0 | 0 | 0 | 0.63999 | 0.032139 | 0.62041 | 0 | 0.9749 | 3.5809 | 0 | 0 | 0 | 0 | 0
0 | 0 | 0 | 0 | 0 | 0 | 0.63999 | 0.027877 | 0 | 0 | 0.7012 | 1.9901 | 0 | 0 | 0 | 0 | 0
0 | 0 | 0 | 0 | 0 | 0 | 0.62369 | 0.030008 | 0.31021 | 0 | 1.5563 | 3.865 | 0 | 0 | 0 | 0 | 0
0 | 0 | 0 | 0 | 0 | 0 | 0.63179 | 0.027877 | 0 | 0 | 0.52601 | 0.69979 | 0 | 0 | 0 | 0 | 0
0 | 0 | 0 | 0 | 0 | 0 | 0.62369 | 0.027877 | 0 | 0 | 0.040062 | 0.77592 | 0 | 1.6123 | 0 | 0 | 0
0 | 0 | 0 | 0 | 0 | 0 | 0.75066 | 0.03427 | 0.93062 | 0 | 0.19158 | 3.6161 | 0 | 0 | 0 | 0 | 0
0 | 0 | 0 | 0 | 0 | 0 | 0.63179 | 0.027877 | 0 | 0 | 0.43882 | 0.69979 | 0 | 0 | 0 | 0 | 0
0 | 0 | 0 | 0 | 0 | 0 | 0.62369 | 0.027877 | 0 | 0 | 0.27878 | 0.77592 | 0 | 0 | 0 | 0 | 0
0 | 0 | 0 | 0 | 0 | 0 | 0.62369 | 0.027877 | 0 | 0 | 0 | 0.77592 | 0 | 0 | 0 | 0 | 0
0 | 0 | 0 | 0 | 0 | 0 | 0.63179 | 0.030008 | 0.31021 | 0 | 0.32736 | 0.69979 | 0 | 0 | 0 | 0 | 0
0 | 0 | 0 | 0 | 0 | 0 | 0.63179 | 0.027877 | 0 | 0 | 0.55005 | 2.9534 | 0 | 0 | 0 | 0 | 0
0 | 0 | 0 | 0 | 0 | 0 | 0.86944 | 0.059841 | 4.6531 | 0 | 0.63905 | 5.3377 | 0 | 0 | 0 | 0 | 0
0 | 0 | 0 | 0 | 0 | 0 | 0.86944 | 0.22831 | 27.0936 | 0 | 1.5292 | 1.8925 | 0 | 7.6615 | 0 | 0 | 0
0 | 0 | 0 | 0 | 0 | 0 | 0.63179 | 0.20835 | 14.2726 | 0 | 0.52493 | 2.0584 | 0 | 0 | 0 | 0 | 0
0 | 0 | 0 | 0 | 0 | 0 | 0.63179 | 0.17532 | 9.4101 | 0 | 1.4098 | 2.7757 | 0 | 0 | 0 | 0 | 0
0 | 0 | 0 | 0 | 0 | 0 | 0.86398 | 0.27055 | 11.7086 | 0 | 1.6509 | 2.563 | 0 | 0 | 0 | 0 | 0
0 | 0 | 0 | 0 | 0 | 0 | 0.88028 | 0.032139 | 0.62041 | 0 | 1.6866 | 2.6967 | 0 | 0 | 0 | 0 | 0
0 | 0 | 0 | 0 | 0 | 0 | 0.62369 | 0.028242 | 0 | 0 | 0 | 1.7685 | 0 | 0 | 0 | 0 | 0
0 | 0 | 0 | 0 | 0 | 0 | 0.62369 | 0.028242 | 0 | 0 | 0 | 0.69979 | 0 | 0 | 0 | 0 | 0
0 | 0 | 0 | 0 | 0 | 0 | 0.62369 | 0.028242 | 0 | 0 | 0 | 0.77592 | 0 | 0 | 0 | 0 | 0
0 | 0 | 0 | 0 | 0 | 0 | 0.62369 | 0.028242 | 0 | 0 | 0 | 0.77592 | 0 | 0 | 0 | 0 | 0
0 | 0 | 0 | 0 | 0 | 0 | 0.62369 | 0.028242 | 0 | 0 | 0 | 0.69979 | 0 | 0 | 0 | 0 | 0
0 | 0 | 0 | 0 | 0 | 0 | 0.62369 | 0.028242 | 0 | 0 | 0 | 0.77592 | 0 | 0 | 0 | 0 | 0
0 | 0 | 0 | 0 | 0 | 0 | 0.62369 | 0.028242 | 0 | 0 | 0 | 0.77592 | 0 | 0 | 0 | 0 | 0
0 | 0 | 0 | 0 | 0 | 0 | 0.63999 | 0.032504 | 0.60532 | 0 | 0.28584 | 2.7074 | 0 | 0 | 0 | 0 | 0
0 | 0 | 0 | 0 | 0 | 0 | 0.76696 | 0.034635 | 0.90798 | 0 | 1.1474 | 3.6132 | 0 | 1.5783 | 0 | 0 | 0
0 | 0 | 0 | 0 | 0 | 0 | 0.63179 | 0.032504 | 0.60532 | 0 | 2.0252 | 3.1935 | 0 | 0 | 0 | 0 | 0
0 | 0 | 0 | 0 | 0 | 0 | 0.63999 | 0.032504 | 0.60532 | 0 | 1.8526 | 3.0588 | 0 | 0 | 0 | 0 | 0
0 | 0 | 0 | 0 | 0 | 0 | 0.63179 | 0.028242 | 0 | 0 | 1.5682 | 3.0812 | 0 | 1.6123 | 0 | 0 | 0
0 | 0 | 0 | 0 | 0 | 0 | 0.75066 | 0.062337 | 4.8426 | 0 | 1.342 | 3.6161 | 0 | 0 | 0 | 0 | 0
0 | 0 | 0 | 0 | 0 | 0 | 0.63179 | 0.030373 | 0.30266 | 0 | 0.84072 | 0.69979 | 0 | 0 | 0 | 0 | 0
0 | 0 | 0 | 0 | 0 | 0 | 0.62369 | 0.028242 | 0 | 0 | 0 | 0.77592 | 0 | 0 | 0 | 0 | 0
0 | 0 | 0 | 0 | 0 | 0 | 0.62369 | 0.028242 | 0 | 0 | 0 | 0.77592 | 0 | 0 | 0 | 0 | 0
0 | 0 | 0 | 0 | 0 | 0 | 0.63999 | 0.030373 | 0.30266 | 0 | 0.71995 | 5.3221 | 0 | 0 | 0 | 0 | 0
0 | 0 | 0 | 0 | 0 | 0 | 0.86944 | 0.064468 | 5.1452 | 0 | 1.2806 | 5.0625 | 0 | 0 | 0 | 0 | 0
0 | 0 | 0 | 0 | 0 | 0 | 0.86944 | 0.04529 | 2.4213 | 0 | 1.4712 | 4.3686 | 0 | 7.6615 | 0 | 0 | 0
0 | 0 | 0 | 0 | 0 | 0 | 0.62369 | 0.21802 | 25.0013 | 0 | 0.25912 | 2.0067 | 0 | 0 | 0 | 0 | 0
0 | 0 | 0 | 0 | 0 | 0 | 0.63179 | 0.2328 | 16.924 | 0 | 1.3193 | 2.1374 | 0 | 0 | 0 | 0 | 0
0 | 0 | 0 | 0 | 0 | 0 | 0.86398 | 0.17952 | 9.3575 | 0 | 1.5393 | 3.3818 | 0 | 0 | 0 | 0 | 0
0 | 0 | 0 | 0 | 0 | 0 | 0.87208 | 0.32654 | 18.1097 | 0 | 1.6509 | 2.9368 | 0 | 0 | 0 | 0 | 0
0 | 0 | 0 | 0 | 0 | 0 | 0.74793 | 0.032504 | 0.60532 | 0 | 1.3374 | 1.7685 | 0 | 0 | 0 | 0 | 0
0 | 0 | 0 | 0 | 0 | 0 | 0.62369 | 0.029164 | 0 | 0 | 0 | 1.7685 | 0 | 0 | 0 | 0 | 0
0 | 0 | 0 | 0 | 0 | 0 | 0.62369 | 0.029164 | 0 | 0 | 0 | 0.69979 | 0 | 0 | 0 | 0 | 0
0 | 0 | 0 | 0 | 0 | 0 | 0.62369 | 0.029164 | 0 | 0 | 0 | 0.77592 | 0 | 0 | 0 | 0 | 0
0 | 0 | 0 | 0 | 0 | 0 | 0.62369 | 0.029164 | 0 | 0 | 0 | 0.77592 | 0 | 0 | 0 | 0 | 0
0 | 0 | 0 | 0 | 0 | 0 | 0.62369 | 0.029164 | 0 | 0 | 0 | 0.69979 | 0 | 0 | 0 | 0 | 0
0 | 0 | 0 | 0 | 0 | 0 | 0.62369 | 0.029164 | 0 | 0 | 0 | 0.77592 | 0 | 0 | 0 | 0 | 0
0 | 0 | 0 | 0 | 0 | 0 | 0.63179 | 0.035556 | 0.92246 | 0 | 0.20329 | 1.6514 | 0 | 0 | 0 | 0 | 0
0 | 0 | 0 | 0 | 0 | 0 | 0.63179 | 0.035556 | 0.92246 | 0 | 0.54745 | 3.2149 | 0 | 0 | 0 | 0 | 0
0 | 0 | 0 | 0 | 0 | 0 | 0.89384 | 0.063259 | 4.9198 | 0 | 1.4507 | 4.4916 | 0 | 1.5783 | 0 | 0 | 0
0 | 0 | 0 | 0 | 0 | 0 | 0.62369 | 0.029164 | 0 | 0 | 0.58363 | 0.77592 | 0 | 0 | 0 | 0 | 0
0 | 0 | 0 | 0 | 0 | 0 | 0.62369 | 0.029164 | 0 | 0 | 0 | 0.69979 | 0 | 0 | 0 | 0 | 0
0 | 0 | 0 | 0 | 0 | 0 | 0.62369 | 0.029164 | 0 | 0 | 0 | 0.77592 | 0 | 0 | 0 | 0 | 0
0 | 0 | 0 | 0 | 0 | 0 | 0.62369 | 0.029164 | 0 | 0 | 0 | 0.77592 | 0 | 0 | 0 | 0 | 0
0 | 0 | 0 | 0 | 0 | 0 | 0.62369 | 0.029164 | 0 | 0 | 0 | 0.69979 | 0 | 0 | 0 | 0 | 0
0 | 0 | 0 | 0 | 0 | 0 | 0.62369 | 0.029164 | 0 | 0 | 0 | 0.77592 | 0 | 0 | 0 | 0 | 0
0 | 0 | 0 | 0 | 0 | 0 | 0.62369 | 0.029164 | 0 | 0 | 0 | 0.77592 | 0 | 0 | 0 | 0 | 0
0 | 0 | 0 | 0 | 0 | 0 | 0.62369 | 0.029164 | 0 | 0 | 0 | 0.69979 | 0 | 0 | 0 | 0 | 0
0 | 0 | 0 | 0 | 0 | 0 | 0.62369 | 0.029164 | 0 | 0 | 0 | 0.77592 | 0 | 0 | 0 | 0 | 0
0 | 0 | 0 | 0 | 0 | 0 | 0.62369 | 0.029164 | 0 | 0 | 0 | 0.77592 | 0 | 0 | 0 | 0 | 0
0 | 0 | 0 | 0 | 0 | 0 | 0.62369 | 0.029164 | 0 | 0 | 0 | 0.69979 | 0 | 0 | 0 | 0 | 0
0 | 0 | 0 | 0 | 0 | 0 | 0.63999 | 0.07711 | 6.266 | 0 | 0.35176 | 4.515 | 0 | 0 | 0 | 0 | 0
0 | 0 | 0 | 0 | 0 | 0 | 0.63179 | 0.090961 | 8.1922 | 0 | 0.93561 | 4.3403 | 0 | 0 | 0 | 0 | 0
0 | 0 | 0 | 0 | 0 | 0 | 0.75603 | 0.13464 | 13.8432 | 0 | 1.6509 | 0.93598 | 0 | 0 | 0 | 0 | 0
0 | 0 | 0 | 0 | 0 | 0 | 0.86398 | 0.033426 | 0.61497 | 0 | 1.3523 | 2.644 | 0 | 0 | 0 | 0 | 0
0 | 0 | 0 | 0 | 0 | 0 | 0.62369 | 0.029239 | 0 | 0 | 0.45212 | 1.7685 | 0 | 0 | 0 | 0 | 0
0 | 0 | 0 | 0 | 0 | 0 | 0.62369 | 0.029239 | 0 | 0 | 0 | 0.69979 | 0 | 0 | 0 | 0 | 0
0 | 0 | 0 | 0 | 0 | 0 | 0.62369 | 0.029239 | 0 | 0 | 0 | 0.77592 | 0 | 0 | 0 | 0 | 0
0 | 0 | 0 | 0 | 0 | 0 | 0.62369 | 0.029239 | 0 | 0 | 0 | 0.77592 | 0 | 0 | 0 | 0 | 0
0 | 0 | 0 | 0 | 0 | 0 | 0.62369 | 0.029239 | 0 | 0 | 0 | 0.69979 | 0 | 0 | 0 | 0 | 0
0 | 0 | 0 | 0 | 0 | 0 | 0.62369 | 0.029239 | 0 | 0 | 0 | 0.77592 | 0 | 0 | 0 | 0 | 0
0 | 0 | 0 | 0 | 0 | 0 | 0.75066 | 0.044155 | 2.146 | 0 | 0.20329 | 3.4463 | 0 | 2.2536 | 0 | 0 | 0
0 | 0 | 0 | 0 | 0 | 0 | 0.63999 | 0.033501 | 0.61314 | 0 | 0.9749 | 3.5809 | 0 | 0 | 0 | 0 | 0
0 | 0 | 0 | 0 | 0 | 0 | 0.63999 | 0.029239 | 0 | 0 | 0.7012 | 1.9901 | 0 | 0 | 0 | 0 | 0
0 | 0 | 0 | 0 | 0 | 0 | 0.62369 | 0.03137 | 0.30657 | 0 | 1.5563 | 3.865 | 0 | 0 | 0 | 0 | 0
0 | 0 | 0 | 0 | 0 | 0 | 0.63179 | 0.029239 | 0 | 0 | 0.52601 | 0.69979 | 0 | 0 | 0 | 0 | 0
0 | 0 | 0 | 0 | 0 | 0 | 0.62369 | 0.029239 | 0 | 0 | 0.040062 | 0.77592 | 0 | 1.6123 | 0 | 0 | 0
0 | 0 | 0 | 0 | 0 | 0 | 0.75066 | 0.035632 | 0.91971 | 0 | 0.19158 | 3.6161 | 0 | 0 | 0 | 0 | 0
0 | 0 | 0 | 0 | 0 | 0 | 0.63179 | 0.029239 | 0 | 0 | 0.43882 | 0.69979 | 0 | 0 | 0 | 0 | 0
0 | 0 | 0 | 0 | 0 | 0 | 0.62369 | 0.029239 | 0 | 0 | 0.27878 | 0.77592 | 0 | 0 | 0 | 0 | 0
0 | 0 | 0 | 0 | 0 | 0 | 0.62369 | 0.029239 | 0 | 0 | 0 | 0.77592 | 0 | 0 | 0 | 0 | 0
0 | 0 | 0 | 0 | 0 | 0 | 0.63179 | 0.03137 | 0.30657 | 0 | 0.32736 | 0.69979 | 0 | 0 | 0 | 0 | 0
0 | 0 | 0 | 0 | 0 | 0 | 0.63179 | 0.029239 | 0 | 0 | 0.55005 | 2.9534 | 0 | 0 | 0 | 0 | 0
0 | 0 | 0 | 0 | 0 | 0 | 0.86944 | 0.061203 | 4.5985 | 0 | 0.63905 | 5.3377 | 0 | 0 | 0 | 0 | 0
0 | 0 | 0 | 0 | 0 | 0 | 0.86944 | 0.22967 | 26.2752 | 0 | 1.5292 | 1.8925 | 0 | 7.6615 | 0 | 0 | 0
0 | 0 | 0 | 0 | 0 | 0 | 0.63179 | 0.22353 | 14.485 | 0 | 0.52493 | 2.0584 | 0 | 0 | 0 | 0 | 0
0 | 0 | 0 | 0 | 0 | 0 | 0.63179 | 0.1905 | 9.6698 | 0 | 1.4098 | 2.7757 | 0 | 0 | 0 | 0 | 0
0 | 0 | 0 | 0 | 0 | 0 | 0.86398 | 0.29956 | 12.3993 | 0 | 1.6509 | 2.563 | 0 | 0 | 0 | 0 | 0
0 | 0 | 0 | 0 | 0 | 0 | 0.88028 | 0.033501 | 0.61314 | 0 | 1.6866 | 2.6967 | 0 | 0 | 0 | 0 | 0
0 | 0 | 0 | 0 | 0 | 0 | 0.62369 | 0.028939 | 0 | 0 | 0.45212 | 1.7685 | 0 | 0 | 0 | 0 | 0
0 | 0 | 0 | 0 | 0 | 0 | 0.62369 | 0.028939 | 0 | 0 | 0 | 0.69979 | 0 | 0 | 0 | 0 | 0
0 | 0 | 0 | 0 | 0 | 0 | 0.62369 | 0.028939 | 0 | 0 | 0 | 0.77592 | 0 | 0 | 0 | 0 | 0
0 | 0 | 0 | 0 | 0 | 0 | 0.62369 | 0.028939 | 0 | 0 | 0 | 0.77592 | 0 | 0 | 0 | 0 | 0
0 | 0 | 0 | 0 | 0 | 0 | 0.62369 | 0.028939 | 0 | 0 | 0 | 0.69979 | 0 | 0 | 0 | 0 | 0
0 | 0 | 0 | 0 | 0 | 0 | 0.62369 | 0.028939 | 0 | 0 | 0 | 0.77592 | 0 | 0 | 0 | 0 | 0
0 | 0 | 0 | 0 | 0 | 0 | 0.75066 | 0.037462 | 1.2483 | 0 | 0.20329 | 3.4463 | 0 | 2.2536 | 0 | 0 | 0
0 | 0 | 0 | 0 | 0 | 0 | 0.63999 | 0.035331 | 0.93624 | 0 | 0.9749 | 3.5809 | 0 | 0 | 0 | 0 | 0
0 | 0 | 0 | 0 | 0 | 0 | 0.63999 | 0.028939 | 0 | 0 | 0.7012 | 1.9901 | 0 | 0 | 0 | 0 | 0
0 | 0 | 0 | 0 | 0 | 0 | 0.62369 | 0.028939 | 0 | 0 | 1.5563 | 3.865 | 0 | 0 | 0 | 0 | 0
0 | 0 | 0 | 0 | 0 | 0 | 0.63179 | 0.028939 | 0 | 0 | 0.52601 | 0.69979 | 0 | 0 | 0 | 0 | 0
0 | 0 | 0 | 0 | 0 | 0 | 0.62369 | 0.028939 | 0 | 0 | 0.040062 | 0.77592 | 0 | 1.6123 | 0 | 0 | 0
0 | 0 | 0 | 0 | 0 | 0 | 0.75066 | 0.028939 | 0 | 0 | 0.19158 | 3.6161 | 0 | 0 | 0 | 0 | 0
0 | 0 | 0 | 0 | 0 | 0 | 0.63179 | 0.028939 | 0 | 0 | 0.43882 | 0.69979 | 0 | 0 | 0 | 0 | 0
0 | 0 | 0 | 0 | 0 | 0 | 0.62369 | 0.028939 | 0 | 0 | 0.27878 | 0.77592 | 0 | 0 | 0 | 0 | 0
0 | 0 | 0 | 0 | 0 | 0 | 0.62369 | 0.028939 | 0 | 0 | 0 | 0.77592 | 0 | 0 | 0 | 0 | 0
0 | 0 | 0 | 0 | 0 | 0 | 0.63179 | 0.028939 | 0 | 0 | 0.32736 | 0.69979 | 0 | 0 | 0 | 0 | 0
0 | 0 | 0 | 0 | 0 | 0 | 0.63179 | 0.028939 | 0 | 0 | 0.55005 | 2.9534 | 0 | 0 | 0 | 0 | 0
0 | 0 | 0 | 0 | 0 | 0 | 0.86944 | 0.045986 | 2.4966 | 0 | 0.63905 | 5.3377 | 0 | 0 | 0 | 0 | 0
0 | 0 | 0 | 0 | 0 | 0 | 0.86944 | 0.21872 | 25.0737 | 0 | 1.5292 | 1.8925 | 0 | 7.6615 | 0 | 0 | 0
0 | 0 | 0 | 0 | 0 | 0 | 0.63179 | 0.21071 | 13.2573 | 0 | 0.52493 | 2.0584 | 0 | 0 | 0 | 0 | 0
0 | 0 | 0 | 0 | 0 | 0 | 0.63179 | 0.17235 | 7.6399 | 0 | 1.4098 | 2.7757 | 0 | 0 | 0 | 0 | 0
0 | 0 | 0 | 0 | 0 | 0 | 0.86398 | 0.25397 | 7.028 | 0 | 1.6509 | 2.563 | 0 | 0 | 0 | 0 | 0
0 | 0 | 0 | 0 | 0 | 0 | 0.88028 | 0.03107 | 0.31208 | 0 | 1.6866 | 2.6967 | 0 | 0 | 0 | 0 | 0
0 | 0 | 0 | 0 | 0 | 0 | 0.62369 | 0.028837 | 0 | 0 | 0 | 1.7685 | 0 | 0 | 0 | 0 | 0
0 | 0 | 0 | 0 | 0 | 0 | 0.62369 | 0.028837 | 0 | 0 | 0 | 0.69979 | 0 | 0 | 0 | 0 | 0
0 | 0 | 0 | 0 | 0 | 0 | 0.62369 | 0.028837 | 0 | 0 | 0 | 0.77592 | 0 | 0 | 0 | 0 | 0
0 | 0 | 0 | 0 | 0 | 0 | 0.62369 | 0.028837 | 0 | 0 | 0 | 0.77592 | 0 | 0 | 0 | 0 | 0
0 | 0 | 0 | 0 | 0 | 0 | 0.62369 | 0.028837 | 0 | 0 | 0 | 0.69979 | 0 | 0 | 0 | 0 | 0
0 | 0 | 0 | 0 | 0 | 0 | 0.62369 | 0.028837 | 0 | 0 | 0 | 0.77592 | 0 | 0 | 0 | 0 | 0
0 | 0 | 0 | 0 | 0 | 0 | 0.63179 | 0.035229 | 0.94248 | 0 | 0.20329 | 1.6514 | 0 | 0 | 0 | 0 | 0
0 | 0 | 0 | 0 | 0 | 0 | 0.63179 | 0.035229 | 0.94248 | 0 | 0.54745 | 3.2149 | 0 | 0 | 0 | 0 | 0
0 | 0 | 0 | 0 | 0 | 0 | 0.89384 | 0.062932 | 5.0266 | 0 | 1.4507 | 4.4916 | 0 | 1.5783 | 0 | 0 | 0
0 | 0 | 0 | 0 | 0 | 0 | 0.62369 | 0.028837 | 0 | 0 | 0.58363 | 0.77592 | 0 | 0 | 0 | 0 | 0
0 | 0 | 0 | 0 | 0 | 0 | 0.62369 | 0.028837 | 0 | 0 | 0 | 0.69979 | 0 | 0 | 0 | 0 | 0
0 | 0 | 0 | 0 | 0 | 0 | 0.62369 | 0.028837 | 0 | 0 | 0 | 0.77592 | 0 | 0 | 0 | 0 | 0
0 | 0 | 0 | 0 | 0 | 0 | 0.62369 | 0.028837 | 0 | 0 | 0 | 0.77592 | 0 | 0 | 0 | 0 | 0
0 | 0 | 0 | 0 | 0 | 0 | 0.62369 | 0.028837 | 0 | 0 | 0 | 0.69979 | 0 | 0 | 0 | 0 | 0
0 | 0 | 0 | 0 | 0 | 0 | 0.62369 | 0.028837 | 0 | 0 | 0 | 0.77592 | 0 | 0 | 0 | 0 | 0
0 | 0 | 0 | 0 | 0 | 0 | 0.62369 | 0.028837 | 0 | 0 | 0 | 0.77592 | 0 | 0 | 0 | 0 | 0
0 | 0 | 0 | 0 | 0 | 0 | 0.62369 | 0.028837 | 0 | 0 | 0 | 0.69979 | 0 | 0 | 0 | 0 | 0
0 | 0 | 0 | 0 | 0 | 0 | 0.62369 | 0.028837 | 0 | 0 | 0 | 0.77592 | 0 | 0 | 0 | 0 | 0
0 | 0 | 0 | 0 | 0 | 0 | 0.62369 | 0.028837 | 0 | 0 | 0 | 0.77592 | 0 | 0 | 0 | 0 | 0
0 | 0 | 0 | 0 | 0 | 0 | 0.62369 | 0.028837 | 0 | 0 | 0 | 0.69979 | 0 | 0 | 0 | 0 | 0
0 | 0 | 0 | 0 | 0 | 0 | 0.63999 | 0.076783 | 6.4231 | 0 | 0.35176 | 4.515 | 0 | 0 | 0 | 0 | 0
0 | 0 | 0 | 0 | 0 | 0 | 0.63179 | 0.090634 | 8.3934 | 0 | 0.93561 | 4.3403 | 0 | 0 | 0 | 0 | 0
0 | 0 | 0 | 0 | 0 | 0 | 0.75603 | 0.13432 | 14.1881 | 0 | 1.6509 | 0.93598 | 0 | 0 | 0 | 0 | 0
0 | 0 | 0 | 0 | 0 | 0 | 0.86398 | 0.033098 | 0.62832 | 0 | 1.3523 | 2.644 | 0 | 0 | 0 | 0 | 0
0 | 0 | 0 | 0 | 0 | 0 | 0.62369 | 0.028917 | 0 | 0 | 0 | 1.7685 | 0 | 0 | 0 | 0 | 0
0 | 0 | 0 | 0 | 0 | 0 | 0.62369 | 0.028917 | 0 | 0 | 0 | 0.69979 | 0 | 0 | 0 | 0 | 0
0 | 0 | 0 | 0 | 0 | 0 | 0.62369 | 0.028917 | 0 | 0 | 0 | 0.77592 | 0 | 0 | 0 | 0 | 0
0 | 0 | 0 | 0 | 0 | 0 | 0.62369 | 0.028917 | 0 | 0 | 0 | 0.77592 | 0 | 0 | 0 | 0 | 0
0 | 0 | 0 | 0 | 0 | 0 | 0.62369 | 0.028917 | 0 | 0 | 0 | 0.69979 | 0 | 0 | 0 | 0 | 0
0 | 0 | 0 | 0 | 0 | 0 | 0.62369 | 0.028917 | 0 | 0 | 0 | 0.77592 | 0 | 0 | 0 | 0 | 0
0 | 0 | 0 | 0 | 0 | 0 | 0.63179 | 0.03531 | 0.9469 | 0 | 0.20329 | 1.6514 | 0 | 0 | 0 | 0 | 0
0 | 0 | 0 | 0 | 0 | 0 | 0.63179 | 0.03531 | 0.9469 | 0 | 0.54745 | 3.2149 | 0 | 0 | 0 | 0 | 0
0 | 0 | 0 | 0 | 0 | 0 | 0.89384 | 0.063012 | 5.0502 | 0 | 1.4507 | 4.4916 | 0 | 1.5783 | 0 | 0 | 0
0 | 0 | 0 | 0 | 0 | 0 | 0.62369 | 0.028917 | 0 | 0 | 0.58363 | 0.77592 | 0 | 0 | 0 | 0 | 0
0 | 0 | 0 | 0 | 0 | 0 | 0.62369 | 0.028917 | 0 | 0 | 0 | 0.69979 | 0 | 0 | 0 | 0 | 0
0 | 0 | 0 | 0 | 0 | 0 | 0.62369 | 0.028917 | 0 | 0 | 0 | 0.77592 | 0 | 0 | 0 | 0 | 0
0 | 0 | 0 | 0 | 0 | 0 | 0.62369 | 0.028917 | 0 | 0 | 0 | 0.77592 | 0 | 0 | 0 | 0 | 0
0 | 0 | 0 | 0 | 0 | 0 | 0.62369 | 0.028917 | 0 | 0 | 0 | 0.69979 | 0 | 0 | 0 | 0 | 0
0 | 0 | 0 | 0 | 0 | 0 | 0.62369 | 0.028917 | 0 | 0 | 0 | 0.77592 | 0 | 0 | 0 | 0 | 0
0 | 0 | 0 | 0 | 0 | 0 | 0.62369 | 0.028917 | 0 | 0 | 0 | 0.77592 | 0 | 0 | 0 | 0 | 0
0 | 0 | 0 | 0 | 0 | 0 | 0.62369 | 0.028917 | 0 | 0 | 0 | 0.69979 | 0 | 0 | 0 | 0 | 0
0 | 0 | 0 | 0 | 0 | 0 | 0.62369 | 0.028917 | 0 | 0 | 0 | 0.77592 | 0 | 0 | 0 | 0 | 0
0 | 0 | 0 | 0 | 0 | 0 | 0.62369 | 0.028917 | 0 | 0 | 0 | 0.77592 | 0 | 0 | 0 | 0 | 0
0 | 0 | 0 | 0 | 0 | 0 | 0.62369 | 0.028917 | 0 | 0 | 0 | 0.69979 | 0 | 0 | 0 | 0 | 0
0 | 0 | 0 | 0 | 0 | 0 | 0.63999 | 0.076863 | 6.4479 | 0 | 0.35176 | 4.515 | 0 | 0 | 0 | 0 | 0
0 | 0 | 0 | 0 | 0 | 0 | 0.63179 | 0.090714 | 8.4269 | 0 | 0.93561 | 4.3403 | 0 | 0 | 0 | 0 | 0
0 | 0 | 0 | 0 | 0 | 0 | 0.75603 | 0.1344 | 14.2436 | 0 | 1.6509 | 0.93598 | 0 | 0 | 0 | 0 | 0
0 | 0 | 0 | 0 | 0 | 0 | 0.86398 | 0.033179 | 0.63127 | 0 | 1.3523 | 2.644 | 0 | 0 | 0 | 0 | 0
0 | 0 | 0 | 0 | 0 | 0 | 0.62369 | 0.028566 | 0 | 0 | 0 | 1.7685 | 0 | 0 | 0 | 0 | 0
0 | 0 | 0 | 0 | 0 | 0 | 0.62369 | 0.028566 | 0 | 0 | 0 | 0.69979 | 0 | 0 | 0 | 0 | 0
0 | 0 | 0 | 0 | 0 | 0 | 0.62369 | 0.028566 | 0 | 0 | 0 | 0.77592 | 0 | 0 | 0 | 0 | 0
0 | 0 | 0 | 0 | 0 | 0 | 0.62369 | 0.028566 | 0 | 0 | 0 | 0.77592 | 0 | 0 | 0 | 0 | 0
0 | 0 | 0 | 0 | 0 | 0 | 0.62369 | 0.028566 | 0 | 0 | 0 | 0.69979 | 0 | 0 | 0 | 0 | 0
0 | 0 | 0 | 0 | 0 | 0 | 0.62369 | 0.028566 | 0 | 0 | 0 | 0.77592 | 0 | 0 | 0 | 0 | 0
0 | 0 | 0 | 0 | 0 | 0 | 0.62369 | 0.028566 | 0 | 0 | 0 | 0.77592 | 0 | 0 | 0 | 0 | 0
0 | 0 | 0 | 0 | 0 | 0 | 0.63999 | 0.032828 | 0.61549 | 0 | 0.28584 | 2.7074 | 0 | 0 | 0 | 0 | 0
0 | 0 | 0 | 0 | 0 | 0 | 0.76696 | 0.034959 | 0.92324 | 0 | 1.1474 | 3.6132 | 0 | 1.5783 | 0 | 0 | 0
0 | 0 | 0 | 0 | 0 | 0 | 0.63179 | 0.032828 | 0.61549 | 0 | 2.0252 | 3.1935 | 0 | 0 | 0 | 0 | 0
0 | 0 | 0 | 0 | 0 | 0 | 0.63999 | 0.032828 | 0.61549 | 0 | 1.8526 | 3.0588 | 0 | 0 | 0 | 0 | 0
0 | 0 | 0 | 0 | 0 | 0 | 0.63179 | 0.028566 | 0 | 0 | 1.5682 | 3.0812 | 0 | 1.6123 | 0 | 0 | 0
0 | 0 | 0 | 0 | 0 | 0 | 0.75066 | 0.062661 | 4.9239 | 0 | 1.342 | 3.6161 | 0 | 0 | 0 | 0 | 0
0 | 0 | 0 | 0 | 0 | 0 | 0.63179 | 0.030697 | 0.30775 | 0 | 0.84072 | 0.69979 | 0 | 0 | 0 | 0 | 0
0 | 0 | 0 | 0 | 0 | 0 | 0.62369 | 0.028566 | 0 | 0 | 0 | 0.77592 | 0 | 0 | 0 | 0 | 0
0 | 0 | 0 | 0 | 0 | 0 | 0.62369 | 0.028566 | 0 | 0 | 0 | 0.77592 | 0 | 0 | 0 | 0 | 0
0 | 0 | 0 | 0 | 0 | 0 | 0.63999 | 0.030697 | 0.30775 | 0 | 0.71995 | 5.3221 | 0 | 0 | 0 | 0 | 0
0 | 0 | 0 | 0 | 0 | 0 | 0.86944 | 0.064792 | 5.2317 | 0 | 1.2806 | 5.0625 | 0 | 0 | 0 | 0 | 0
0 | 0 | 0 | 0 | 0 | 0 | 0.86944 | 0.045614 | 2.462 | 0 | 1.4712 | 4.3686 | 0 | 7.6615 | 0 | 0 | 0
0 | 0 | 0 | 0 | 0 | 0 | 0.62369 | 0.21834 | 25.3216 | 0 | 0.25912 | 2.0067 | 0 | 0 | 0 | 0 | 0
0 | 0 | 0 | 0 | 0 | 0 | 0.63179 | 0.23653 | 17.269 | 0 | 1.3193 | 2.1374 | 0 | 0 | 0 | 0 | 0
0 | 0 | 0 | 0 | 0 | 0 | 0.86398 | 0.18325 | 9.5754 | 0 | 1.5393 | 3.3818 | 0 | 0 | 0 | 0 | 0
0 | 0 | 0 | 0 | 0 | 0 | 0.87208 | 0.33368 | 18.5353 | 0 | 1.6509 | 2.9368 | 0 | 0 | 0 | 0 | 0
0 | 0 | 0 | 0 | 0 | 0 | 0.74793 | 0.032828 | 0.61549 | 0 | 1.3374 | 1.7685 | 0 | 0 | 0 | 0 | 0
0 | 0 | 0 | 0 | 0 | 0 | 0.62369 | 0.028525 | 0 | 0 | 0 | 1.7685 | 0 | 0 | 0 | 0 | 0
0 | 0 | 0 | 0 | 0 | 0 | 0.62369 | 0.028525 | 0 | 0 | 0 | 0.69979 | 0 | 0 | 0 | 0 | 0
0 | 0 | 0 | 0 | 0 | 0 | 0.62369 | 0.028525 | 0 | 0 | 0 | 0.77592 | 0 | 0 | 0 | 0 | 0
0 | 0 | 0 | 0 | 0 | 0 | 0.62369 | 0.028525 | 0 | 0 | 0 | 0.77592 | 0 | 0 | 0 | 0 | 0
0 | 0 | 0 | 0 | 0 | 0 | 0.62369 | 0.028525 | 0 | 0 | 0 | 0.69979 | 0 | 0 | 0 | 0 | 0
0 | 0 | 0 | 0 | 0 | 0 | 0.62369 | 0.028525 | 0 | 0 | 0 | 0.77592 | 0 | 0 | 0 | 0 | 0
0 | 0 | 0 | 0 | 0 | 0 | 0.62369 | 0.028525 | 0 | 0 | 0 | 0.77592 | 0 | 0 | 0 | 0 | 0
0 | 0 | 0 | 0 | 0 | 0 | 0.63999 | 0.032787 | 0.61487 | 0 | 0.28584 | 2.7074 | 0 | 0 | 0 | 0 | 0
0 | 0 | 0 | 0 | 0 | 0 | 0.76696 | 0.034918 | 0.92231 | 0 | 1.1474 | 3.6132 | 0 | 1.5783 | 0 | 0 | 0
0 | 0 | 0 | 0 | 0 | 0 | 0.63179 | 0.032787 | 0.61487 | 0 | 2.0252 | 3.1935 | 0 | 0 | 0 | 0 | 0
0 | 0 | 0 | 0 | 0 | 0 | 0.63999 | 0.032787 | 0.61487 | 0 | 1.8526 | 3.0588 | 0 | 0 | 0 | 0 | 0
0 | 0 | 0 | 0 | 0 | 0 | 0.63179 | 0.028525 | 0 | 0 | 1.5682 | 3.0812 | 0 | 1.6123 | 0 | 0 | 0
0 | 0 | 0 | 0 | 0 | 0 | 0.75066 | 0.06262 | 4.919 | 0 | 1.342 | 3.6161 | 0 | 0 | 0 | 0 | 0
0 | 0 | 0 | 0 | 0 | 0 | 0.63179 | 0.030656 | 0.30744 | 0 | 0.84072 | 0.69979 | 0 | 0 | 0 | 0 | 0
0 | 0 | 0 | 0 | 0 | 0 | 0.62369 | 0.028525 | 0 | 0 | 0 | 0.77592 | 0 | 0 | 0 | 0 | 0
0 | 0 | 0 | 0 | 0 | 0 | 0.62369 | 0.028525 | 0 | 0 | 0 | 0.77592 | 0 | 0 | 0 | 0 | 0
0 | 0 | 0 | 0 | 0 | 0 | 0.63999 | 0.030656 | 0.30744 | 0 | 0.71995 | 5.3221 | 0 | 0 | 0 | 0 | 0
0 | 0 | 0 | 0 | 0 | 0 | 0.86944 | 0.064751 | 5.2264 | 0 | 1.2806 | 5.0625 | 0 | 0 | 0 | 0 | 0
0 | 0 | 0 | 0 | 0 | 0 | 0.86944 | 0.045572 | 2.4595 | 0 | 1.4712 | 4.3686 | 0 | 7.6615 | 0 | 0 | 0
0 | 0 | 0 | 0 | 0 | 0 | 0.62369 | 0.2183 | 25.31 | 0 | 0.25912 | 2.0067 | 0 | 0 | 0 | 0 | 0
0 | 0 | 0 | 0 | 0 | 0 | 0.63179 | 0.23605 | 17.2422 | 0 | 1.3193 | 2.1374 | 0 | 0 | 0 | 0 | 0
0 | 0 | 0 | 0 | 0 | 0 | 0.86398 | 0.18278 | 9.5563 | 0 | 1.5393 | 3.3818 | 0 | 0 | 0 | 0 | 0
0 | 0 | 0 | 0 | 0 | 0 | 0.87208 | 0.33277 | 18.4978 | 0 | 1.6509 | 2.9368 | 0 | 0 | 0 | 0 | 0
0 | 0 | 0 | 0 | 0 | 0 | 0.74793 | 0.032787 | 0.61487 | 0 | 1.3374 | 1.7685 | 0 | 0 | 0 | 0 | 0
0 | 0 | 0 | 0 | 0 | 0 | 0.62369 | 0.028154 | 0 | 0 | 0 | 1.7685 | 0 | 0 | 0 | 0 | 0
0 | 0 | 0 | 0 | 0 | 0 | 0.62369 | 0.028154 | 0 | 0 | 0 | 0.69979 | 0 | 0 | 0 | 0 | 0
0 | 0 | 0 | 0 | 0 | 0 | 0.62369 | 0.028154 | 0 | 0 | 0 | 0.77592 | 0 | 0 | 0 | 0 | 0
0 | 0 | 0 | 0 | 0 | 0 | 0.62369 | 0.028154 | 0 | 0 | 0 | 0.77592 | 0 | 0 | 0 | 0 | 0
0 | 0 | 0 | 0 | 0 | 0 | 0.62369 | 0.028154 | 0 | 0 | 0 | 0.69979 | 0 | 0 | 0 | 0 | 0
0 | 0 | 0 | 0 | 0 | 0 | 0.62369 | 0.028154 | 0 | 0 | 0 | 0.77592 | 0 | 0 | 0 | 0 | 0
0 | 0 | 0 | 0 | 0 | 0 | 0.62369 | 0.028154 | 0 | 0 | 0 | 0.77592 | 0 | 0 | 0 | 0 | 0
0 | 0 | 0 | 0 | 0 | 0 | 0.63999 | 0.036678 | 1.2047 | 0 | 0.28584 | 2.7074 | 0 | 0 | 0 | 0 | 0
0 | 0 | 0 | 0 | 0 | 0 | 0.76696 | 0.038809 | 1.5059 | 0 | 1.1474 | 3.6132 | 0 | 1.5783 | 0 | 0 | 0
0 | 0 | 0 | 0 | 0 | 0 | 0.63179 | 0.053725 | 3.6141 | 0 | 2.0252 | 3.1935 | 0 | 0 | 0 | 0 | 0
0 | 0 | 0 | 0 | 0 | 0 | 0.63999 | 0.032416 | 0.60236 | 0 | 1.8526 | 3.0588 | 0 | 0 | 0 | 0 | 0
0 | 0 | 0 | 0 | 0 | 0 | 0.63179 | 0.028154 | 0 | 0 | 1.5682 | 3.0812 | 0 | 1.6123 | 0 | 0 | 0
0 | 0 | 0 | 0 | 0 | 0 | 0.75066 | 0.062249 | 4.8189 | 0 | 1.342 | 3.6161 | 0 | 0 | 0 | 0 | 0
0 | 0 | 0 | 0 | 0 | 0 | 0.63179 | 0.030285 | 0.30118 | 0 | 0.84072 | 0.69979 | 0 | 0 | 0 | 0 | 0
0 | 0 | 0 | 0 | 0 | 0 | 0.62369 | 0.028154 | 0 | 0 | 0 | 0.77592 | 0 | 0 | 0 | 0 | 0
0 | 0 | 0 | 0 | 0 | 0 | 0.62369 | 0.028154 | 0 | 0 | 0 | 0.77592 | 0 | 0 | 0 | 0 | 0
0 | 0 | 0 | 0 | 0 | 0 | 0.63999 | 0.030285 | 0.30118 | 0 | 0.71995 | 5.3221 | 0 | 0 | 0 | 0 | 0
0 | 0 | 0 | 0 | 0 | 0 | 0.86944 | 0.077166 | 6.9271 | 0 | 1.2806 | 5.0625 | 0 | 0 | 0 | 0 | 0
0 | 0 | 0 | 0 | 0 | 0 | 0.86944 | 0.032416 | 0.60236 | 0 | 1.4712 | 4.3686 | 0 | 7.6615 | 0 | 0 | 0
0 | 0 | 0 | 0 | 0 | 0 | 0.62369 | 0.21793 | 25.1853 | 0 | 0.25912 | 2.0067 | 0 | 0 | 0 | 0 | 0
0 | 0 | 0 | 0 | 0 | 0 | 0.63179 | 0.25948 | 20.7992 | 0 | 1.3193 | 2.1374 | 0 | 0 | 0 | 0 | 0
0 | 0 | 0 | 0 | 0 | 0 | 0.86398 | 0.22326 | 15.32 | 0 | 1.5393 | 3.3818 | 0 | 0 | 0 | 0 | 0
0 | 0 | 0 | 0 | 0 | 0 | 0.87208 | 0.32673 | 18.4076 | 0 | 1.6509 | 2.9368 | 0 | 0 | 0 | 0 | 0
0 | 0 | 0 | 0 | 0 | 0 | 0.74793 | 0.034547 | 0.90354 | 0 | 1.3374 | 1.7685 | 0 | 0 | 0 | 0 | 0
0 | 0 | 0 | 0 | 0 | 0 | 0.62369 | 0.02807 | 0 | 0 | 0.45212 | 1.7685 | 0 | 0 | 0 | 0 | 0
0 | 0 | 0 | 0 | 0 | 0 | 0.62369 | 0.02807 | 0 | 0 | 0 | 0.69979 | 0 | 0 | 0 | 0 | 0
0 | 0 | 0 | 0 | 0 | 0 | 0.62369 | 0.02807 | 0 | 0 | 0 | 0.77592 | 0 | 0 | 0 | 0 | 0
0 | 0 | 0 | 0 | 0 | 0 | 0.62369 | 0.02807 | 0 | 0 | 0 | 0.77592 | 0 | 0 | 0 | 0 | 0
0 | 0 | 0 | 0 | 0 | 0 | 0.62369 | 0.02807 | 0 | 0 | 0 | 0.69979 | 0 | 0 | 0 | 0 | 0
0 | 0 | 0 | 0 | 0 | 0 | 0.62369 | 0.02807 | 0 | 0 | 0 | 0.77592 | 0 | 0 | 0 | 0 | 0
0 | 0 | 0 | 0 | 0 | 0 | 0.75066 | 0.042986 | 2.1368 | 0 | 0.20329 | 3.4463 | 0 | 2.2536 | 0 | 0 | 0
0 | 0 | 0 | 0 | 0 | 0 | 0.63999 | 0.032332 | 0.6105 | 0 | 0.9749 | 3.5809 | 0 | 0 | 0 | 0 | 0
0 | 0 | 0 | 0 | 0 | 0 | 0.63999 | 0.02807 | 0 | 0 | 0.7012 | 1.9901 | 0 | 0 | 0 | 0 | 0
0 | 0 | 0 | 0 | 0 | 0 | 0.62369 | 0.030201 | 0.30525 | 0 | 1.5563 | 3.865 | 0 | 0 | 0 | 0 | 0
0 | 0 | 0 | 0 | 0 | 0 | 0.63179 | 0.02807 | 0 | 0 | 0.52601 | 0.69979 | 0 | 0 | 0 | 0 | 0
0 | 0 | 0 | 0 | 0 | 0 | 0.62369 | 0.02807 | 0 | 0 | 0.040062 | 0.77592 | 0 | 1.6123 | 0 | 0 | 0
0 | 0 | 0 | 0 | 0 | 0 | 0.75066 | 0.034463 | 0.91575 | 0 | 0.19158 | 3.6161 | 0 | 0 | 0 | 0 | 0
0 | 0 | 0 | 0 | 0 | 0 | 0.63179 | 0.02807 | 0 | 0 | 0.43882 | 0.69979 | 0 | 0 | 0 | 0 | 0
0 | 0 | 0 | 0 | 0 | 0 | 0.62369 | 0.02807 | 0 | 0 | 0.27878 | 0.77592 | 0 | 0 | 0 | 0 | 0
0 | 0 | 0 | 0 | 0 | 0 | 0.62369 | 0.02807 | 0 | 0 | 0 | 0.77592 | 0 | 0 | 0 | 0 | 0
0 | 0 | 0 | 0 | 0 | 0 | 0.63179 | 0.030201 | 0.30525 | 0 | 0.32736 | 0.69979 | 0 | 0 | 0 | 0 | 0
0 | 0 | 0 | 0 | 0 | 0 | 0.63179 | 0.02807 | 0 | 0 | 0.55005 | 2.9534 | 0 | 0 | 0 | 0 | 0
0 | 0 | 0 | 0 | 0 | 0 | 0.86944 | 0.060034 | 4.5788 | 0 | 0.63905 | 5.3377 | 0 | 0 | 0 | 0 | 0
0 | 0 | 0 | 0 | 0 | 0 | 0.86944 | 0.2285 | 26.578 | 0 | 1.5292 | 1.8925 | 0 | 7.6615 | 0 | 0 | 0
0 | 0 | 0 | 0 | 0 | 0 | 0.63179 | 0.21057 | 14.1219 | 0 | 0.52493 | 2.0584 | 0 | 0 | 0 | 0 | 0
0 | 0 | 0 | 0 | 0 | 0 | 0.63179 | 0.17754 | 9.3357 | 0 | 1.4098 | 2.7757 | 0 | 0 | 0 | 0 | 0
0 | 0 | 0 | 0 | 0 | 0 | 0.86398 | 0.2748 | 11.6866 | 0 | 1.6509 | 2.563 | 0 | 0 | 0 | 0 | 0
0 | 0 | 0 | 0 | 0 | 0 | 0.88028 | 0.032332 | 0.6105 | 0 | 1.6866 | 2.6967 | 0 | 0 | 0 | 0 | 0
0 | 0 | 0 | 0 | 0 | 0 | 0.62369 | 0.028153 | 0 | 0 | 0.45212 | 1.7685 | 0 | 0 | 0 | 0 | 0
0 | 0 | 0 | 0 | 0 | 0 | 0.62369 | 0.028153 | 0 | 0 | 0 | 0.69979 | 0 | 0 | 0 | 0 | 0
0 | 0 | 0 | 0 | 0 | 0 | 0.62369 | 0.028153 | 0 | 0 | 0 | 0.77592 | 0 | 0 | 0 | 0 | 0
0 | 0 | 0 | 0 | 0 | 0 | 0.62369 | 0.028153 | 0 | 0 | 0 | 0.77592 | 0 | 0 | 0 | 0 | 0
0 | 0 | 0 | 0 | 0 | 0 | 0.62369 | 0.028153 | 0 | 0 | 0 | 0.69979 | 0 | 0 | 0 | 0 | 0
0 | 0 | 0 | 0 | 0 | 0 | 0.62369 | 0.028153 | 0 | 0 | 0 | 0.77592 | 0 | 0 | 0 | 0 | 0
0 | 0 | 0 | 0 | 0 | 0 | 0.75066 | 0.036677 | 1.2379 | 0 | 0.20329 | 3.4463 | 0 | 2.2536 | 0 | 0 | 0
0 | 0 | 0 | 0 | 0 | 0 | 0.63999 | 0.034546 | 0.92846 | 0 | 0.9749 | 3.5809 | 0 | 0 | 0 | 0 | 0
0 | 0 | 0 | 0 | 0 | 0 | 0.63999 | 0.028153 | 0 | 0 | 0.7012 | 1.9901 | 0 | 0 | 0 | 0 | 0
0 | 0 | 0 | 0 | 0 | 0 | 0.62369 | 0.028153 | 0 | 0 | 1.5563 | 3.865 | 0 | 0 | 0 | 0 | 0
0 | 0 | 0 | 0 | 0 | 0 | 0.63179 | 0.028153 | 0 | 0 | 0.52601 | 0.69979 | 0 | 0 | 0 | 0 | 0
0 | 0 | 0 | 0 | 0 | 0 | 0.62369 | 0.028153 | 0 | 0 | 0.040062 | 0.77592 | 0 | 1.6123 | 0 | 0 | 0
0 | 0 | 0 | 0 | 0 | 0 | 0.75066 | 0.028153 | 0 | 0 | 0.19158 | 3.6161 | 0 | 0 | 0 | 0 | 0
0 | 0 | 0 | 0 | 0 | 0 | 0.63179 | 0.028153 | 0 | 0 | 0.43882 | 0.69979 | 0 | 0 | 0 | 0 | 0
0 | 0 | 0 | 0 | 0 | 0 | 0.62369 | 0.028153 | 0 | 0 | 0.27878 | 0.77592 | 0 | 0 | 0 | 0 | 0
0 | 0 | 0 | 0 | 0 | 0 | 0.62369 | 0.028153 | 0 | 0 | 0 | 0.77592 | 0 | 0 | 0 | 0 | 0
0 | 0 | 0 | 0 | 0 | 0 | 0.63179 | 0.028153 | 0 | 0 | 0.32736 | 0.69979 | 0 | 0 | 0 | 0 | 0
0 | 0 | 0 | 0 | 0 | 0 | 0.63179 | 0.028153 | 0 | 0 | 0.55005 | 2.9534 | 0 | 0 | 0 | 0 | 0
0 | 0 | 0 | 0 | 0 | 0 | 0.86944 | 0.045201 | 2.4759 | 0 | 0.63905 | 5.3377 | 0 | 0 | 0 | 0 | 0
0 | 0 | 0 | 0 | 0 | 0 | 0.86944 | 0.21793 | 25.1433 | 0 | 1.5292 | 1.8925 | 0 | 7.6615 | 0 | 0 | 0
0 | 0 | 0 | 0 | 0 | 0 | 0.63179 | 0.20194 | 12.9484 | 0 | 0.52493 | 2.0584 | 0 | 0 | 0 | 0 | 0
0 | 0 | 0 | 0 | 0 | 0 | 0.63179 | 0.16358 | 7.3777 | 0 | 1.4098 | 2.7757 | 0 | 0 | 0 | 0 | 0
0 | 0 | 0 | 0 | 0 | 0 | 0.86398 | 0.23721 | 6.505 | 0 | 1.6509 | 2.563 | 0 | 0 | 0 | 0 | 0
0 | 0 | 0 | 0 | 0 | 0 | 0.88028 | 0.030284 | 0.30949 | 0 | 1.6866 | 2.6967 | 0 | 0 | 0 | 0 | 0
0 | 0 | 0 | 0 | 0 | 0 | 0.62369 | 0.028818 | 0 | 0 | 0.45212 | 1.7685 | 0 | 0 | 0 | 0 | 0
0 | 0 | 0 | 0 | 0 | 0 | 0.62369 | 0.028818 | 0 | 0 | 0 | 0.69979 | 0 | 0 | 0 | 0 | 0
0 | 0 | 0 | 0 | 0 | 0 | 0.62369 | 0.028818 | 0 | 0 | 0 | 0.77592 | 0 | 0 | 0 | 0 | 0
0 | 0 | 0 | 0 | 0 | 0 | 0.62369 | 0.028818 | 0 | 0 | 0 | 0.77592 | 0 | 0 | 0 | 0 | 0
0 | 0 | 0 | 0 | 0 | 0 | 0.62369 | 0.028818 | 0 | 0 | 0 | 0.69979 | 0 | 0 | 0 | 0 | 0
0 | 0 | 0 | 0 | 0 | 0 | 0.62369 | 0.028818 | 0 | 0 | 0 | 0.77592 | 0 | 0 | 0 | 0 | 0
0 | 0 | 0 | 0 | 0 | 0 | 0.75066 | 0.043735 | 2.1632 | 0 | 0.20329 | 3.4463 | 0 | 2.2536 | 0 | 0 | 0
0 | 0 | 0 | 0 | 0 | 0 | 0.63999 | 0.03308 | 0.61807 | 0 | 0.9749 | 3.5809 | 0 | 0 | 0 | 0 | 0
0 | 0 | 0 | 0 | 0 | 0 | 0.63999 | 0.028818 | 0 | 0 | 0.7012 | 1.9901 | 0 | 0 | 0 | 0 | 0
0 | 0 | 0 | 0 | 0 | 0 | 0.62369 | 0.030949 | 0.30903 | 0 | 1.5563 | 3.865 | 0 | 0 | 0 | 0 | 0
0 | 0 | 0 | 0 | 0 | 0 | 0.63179 | 0.028818 | 0 | 0 | 0.52601 | 0.69979 | 0 | 0 | 0 | 0 | 0
0 | 0 | 0 | 0 | 0 | 0 | 0.62369 | 0.028818 | 0 | 0 | 0.040062 | 0.77592 | 0 | 1.6123 | 0 | 0 | 0
0 | 0 | 0 | 0 | 0 | 0 | 0.75066 | 0.035211 | 0.9271 | 0 | 0.19158 | 3.6161 | 0 | 0 | 0 | 0 | 0
0 | 0 | 0 | 0 | 0 | 0 | 0.63179 | 0.028818 | 0 | 0 | 0.43882 | 0.69979 | 0 | 0 | 0 | 0 | 0
0 | 0 | 0 | 0 | 0 | 0 | 0.62369 | 0.028818 | 0 | 0 | 0.27878 | 0.77592 | 0 | 0 | 0 | 0 | 0
0 | 0 | 0 | 0 | 0 | 0 | 0.62369 | 0.028818 | 0 | 0 | 0 | 0.77592 | 0 | 0 | 0 | 0 | 0
0 | 0 | 0 | 0 | 0 | 0 | 0.63179 | 0.030949 | 0.30903 | 0 | 0.32736 | 0.69979 | 0 | 0 | 0 | 0 | 0
0 | 0 | 0 | 0 | 0 | 0 | 0.63179 | 0.028818 | 0 | 0 | 0.55005 | 2.9534 | 0 | 0 | 0 | 0 | 0
0 | 0 | 0 | 0 | 0 | 0 | 0.86944 | 0.060782 | 4.6355 | 0 | 0.63905 | 5.3377 | 0 | 0 | 0 | 0 | 0
0 | 0 | 0 | 0 | 0 | 0 | 0.86944 | 0.22925 | 26.6462 | 0 | 1.5292 | 1.8925 | 0 | 7.6615 | 0 | 0 | 0
0 | 0 | 0 | 0 | 0 | 0 | 0.63179 | 0.219 | 14.4787 | 0 | 0.52493 | 2.0584 | 0 | 0 | 0 | 0 | 0
0 | 0 | 0 | 0 | 0 | 0 | 0.63179 | 0.18597 | 9.6279 | 0 | 1.4098 | 2.7757 | 0 | 0 | 0 | 0 | 0
0 | 0 | 0 | 0 | 0 | 0 | 0.86398 | 0.29092 | 12.2318 | 0 | 1.6509 | 2.563 | 0 | 0 | 0 | 0 | 0
0 | 0 | 0 | 0 | 0 | 0 | 0.88028 | 0.03308 | 0.61807 | 0 | 1.6866 | 2.6967 | 0 | 0 | 0 | 0 | 0
0 | 0 | 0 | 0 | 0 | 0 | 0.62369 | 0.02842 | 0 | 0 | 0.45212 | 1.7685 | 0 | 0 | 0 | 0 | 0
0 | 0 | 0 | 0 | 0 | 0 | 0.62369 | 0.02842 | 0 | 0 | 0 | 0.69979 | 0 | 0 | 0 | 0 | 0
0 | 0 | 0 | 0 | 0 | 0 | 0.62369 | 0.02842 | 0 | 0 | 0 | 0.77592 | 0 | 0 | 0 | 0 | 0
0 | 0 | 0 | 0 | 0 | 0 | 0.62369 | 0.02842 | 0 | 0 | 0 | 0.77592 | 0 | 0 | 0 | 0 | 0
0 | 0 | 0 | 0 | 0 | 0 | 0.62369 | 0.02842 | 0 | 0 | 0 | 0.69979 | 0 | 0 | 0 | 0 | 0
0 | 0 | 0 | 0 | 0 | 0 | 0.62369 | 0.02842 | 0 | 0 | 0 | 0.77592 | 0 | 0 | 0 | 0 | 0
0 | 0 | 0 | 0 | 0 | 0 | 0.75066 | 0.043337 | 2.1376 | 0 | 0.20329 | 3.4463 | 0 | 2.2536 | 0 | 0 | 0
0 | 0 | 0 | 0 | 0 | 0 | 0.63999 | 0.032682 | 0.61076 | 0 | 0.9749 | 3.5809 | 0 | 0 | 0 | 0 | 0
0 | 0 | 0 | 0 | 0 | 0 | 0.63999 | 0.02842 | 0 | 0 | 0.7012 | 1.9901 | 0 | 0 | 0 | 0 | 0
0 | 0 | 0 | 0 | 0 | 0 | 0.62369 | 0.030551 | 0.30538 | 0 | 1.5563 | 3.865 | 0 | 0 | 0 | 0 | 0
0 | 0 | 0 | 0 | 0 | 0 | 0.63179 | 0.02842 | 0 | 0 | 0.52601 | 0.69979 | 0 | 0 | 0 | 0 | 0
0 | 0 | 0 | 0 | 0 | 0 | 0.62369 | 0.02842 | 0 | 0 | 0.040062 | 0.77592 | 0 | 1.6123 | 0 | 0 | 0
0 | 0 | 0 | 0 | 0 | 0 | 0.75066 | 0.034813 | 0.91613 | 0 | 0.19158 | 3.6161 | 0 | 0 | 0 | 0 | 0
0 | 0 | 0 | 0 | 0 | 0 | 0.63179 | 0.02842 | 0 | 0 | 0.43882 | 0.69979 | 0 | 0 | 0 | 0 | 0
0 | 0 | 0 | 0 | 0 | 0 | 0.62369 | 0.02842 | 0 | 0 | 0.27878 | 0.77592 | 0 | 0 | 0 | 0 | 0
0 | 0 | 0 | 0 | 0 | 0 | 0.62369 | 0.02842 | 0 | 0 | 0 | 0.77592 | 0 | 0 | 0 | 0 | 0
0 | 0 | 0 | 0 | 0 | 0 | 0.63179 | 0.030551 | 0.30538 | 0 | 0.32736 | 0.69979 | 0 | 0 | 0 | 0 | 0
0 | 0 | 0 | 0 | 0 | 0 | 0.63179 | 0.02842 | 0 | 0 | 0.55005 | 2.9534 | 0 | 0 | 0 | 0 | 0
0 | 0 | 0 | 0 | 0 | 0 | 0.86944 | 0.060384 | 4.5807 | 0 | 0.63905 | 5.3377 | 0 | 0 | 0 | 0 | 0
0 | 0 | 0 | 0 | 0 | 0 | 0.86944 | 0.22885 | 26.4636 | 0 | 1.5292 | 1.8925 | 0 | 7.6615 | 0 | 0 | 0
0 | 0 | 0 | 0 | 0 | 0 | 0.63179 | 0.21461 | 14.2241 | 0 | 0.52493 | 2.0584 | 0 | 0 | 0 | 0 | 0
0 | 0 | 0 | 0 | 0 | 0 | 0.63179 | 0.18158 | 9.4334 | 0 | 1.4098 | 2.7757 | 0 | 0 | 0 | 0 | 0
0 | 0 | 0 | 0 | 0 | 0 | 0.86398 | 0.28252 | 11.9015 | 0 | 1.6509 | 2.563 | 0 | 0 | 0 | 0 | 0
0 | 0 | 0 | 0 | 0 | 0 | 0.88028 | 0.032682 | 0.61076 | 0 | 1.6866 | 2.6967 | 0 | 0 | 0 | 0 | 0
0 | 0 | 0 | 0 | 0 | 0 | 0.62369 | 0.027676 | 0 | 0 | 0.45212 | 1.7685 | 0 | 0 | 0 | 0 | 0
0 | 0 | 0 | 0 | 0 | 0 | 0.62369 | 0.027676 | 0 | 0 | 0 | 0.69979 | 0 | 0 | 0 | 0 | 0
0 | 0 | 0 | 0 | 0 | 0 | 0.62369 | 0.027676 | 0 | 0 | 0 | 0.77592 | 0 | 0 | 0 | 0 | 0
0 | 0 | 0 | 0 | 0 | 0 | 0.62369 | 0.027676 | 0 | 0 | 0 | 0.77592 | 0 | 0 | 0 | 0 | 0
0 | 0 | 0 | 0 | 0 | 0 | 0.62369 | 0.027676 | 0 | 0 | 0 | 0.69979 | 0 | 0 | 0 | 0 | 0
0 | 0 | 0 | 0 | 0 | 0 | 0.62369 | 0.027676 | 0 | 0 | 0 | 0.77592 | 0 | 0 | 0 | 0 | 0
0 | 0 | 0 | 0 | 0 | 0 | 0.75066 | 0.042593 | 2.0838 | 0 | 0.20329 | 3.4463 | 0 | 2.2536 | 0 | 0 | 0
0 | 0 | 0 | 0 | 0 | 0 | 0.63999 | 0.031938 | 0.59537 | 0 | 0.9749 | 3.5809 | 0 | 0 | 0 | 0 | 0
0 | 0 | 0 | 0 | 0 | 0 | 0.63999 | 0.027676 | 0 | 0 | 0.7012 | 1.9901 | 0 | 0 | 0 | 0 | 0
0 | 0 | 0 | 0 | 0 | 0 | 0.62369 | 0.029807 | 0.29768 | 0 | 1.5563 | 3.865 | 0 | 0 | 0 | 0 | 0
0 | 0 | 0 | 0 | 0 | 0 | 0.63179 | 0.027676 | 0 | 0 | 0.52601 | 0.69979 | 0 | 0 | 0 | 0 | 0
0 | 0 | 0 | 0 | 0 | 0 | 0.62369 | 0.027676 | 0 | 0 | 0.040062 | 0.77592 | 0 | 1.6123 | 0 | 0 | 0
0 | 0 | 0 | 0 | 0 | 0 | 0.75066 | 0.034069 | 0.89305 | 0 | 0.19158 | 3.6161 | 0 | 0 | 0 | 0 | 0
0 | 0 | 0 | 0 | 0 | 0 | 0.63179 | 0.027676 | 0 | 0 | 0.43882 | 0.69979 | 0 | 0 | 0 | 0 | 0
0 | 0 | 0 | 0 | 0 | 0 | 0.62369 | 0.027676 | 0 | 0 | 0.27878 | 0.77592 | 0 | 0 | 0 | 0 | 0
0 | 0 | 0 | 0 | 0 | 0 | 0.62369 | 0.027676 | 0 | 0 | 0 | 0.77592 | 0 | 0 | 0 | 0 | 0
0 | 0 | 0 | 0 | 0 | 0 | 0.63179 | 0.029807 | 0.29768 | 0 | 0.32736 | 0.69979 | 0 | 0 | 0 | 0 | 0
0 | 0 | 0 | 0 | 0 | 0 | 0.63179 | 0.027676 | 0 | 0 | 0.55005 | 2.9534 | 0 | 0 | 0 | 0 | 0
0 | 0 | 0 | 0 | 0 | 0 | 0.86944 | 0.05964 | 4.4652 | 0 | 0.63905 | 5.3377 | 0 | 0 | 0 | 0 | 0
0 | 0 | 0 | 0 | 0 | 0 | 0.86944 | 0.22811 | 26.0361 | 0 | 1.5292 | 1.8925 | 0 | 7.6615 | 0 | 0 | 0
0 | 0 | 0 | 0 | 0 | 0 | 0.63179 | 0.20604 | 13.701 | 0 | 0.52493 | 2.0584 | 0 | 0 | 0 | 0 | 0
0 | 0 | 0 | 0 | 0 | 0 | 0.63179 | 0.17301 | 9.0359 | 0 | 1.4098 | 2.7757 | 0 | 0 | 0 | 0 | 0
0 | 0 | 0 | 0 | 0 | 0 | 0.86398 | 0.26613 | 11.2378 | 0 | 1.6509 | 2.563 | 0 | 0 | 0 | 0 | 0
0 | 0 | 0 | 0 | 0 | 0 | 0.88028 | 0.031938 | 0.59537 | 0 | 1.6866 | 2.6967 | 0 | 0 | 0 | 0 | 0
0 | 0 | 0 | 0 | 0 | 0 | 0.62369 | 0.027248 | 0 | 0 | 0 | 1.7685 | 0 | 0 | 0 | 0 | 0
0 | 0 | 0 | 0 | 0 | 0 | 0.62369 | 0.027248 | 0 | 0 | 0 | 0.69979 | 0 | 0 | 0 | 0 | 0
0 | 0 | 0 | 0 | 0 | 0 | 0.62369 | 0.027248 | 0 | 0 | 0 | 0.77592 | 0 | 0 | 0 | 0 | 0
0 | 0 | 0 | 0 | 0 | 0 | 0.62369 | 0.027248 | 0 | 0 | 0 | 0.77592 | 0 | 0 | 0 | 0 | 0
0 | 0 | 0 | 0 | 0 | 0 | 0.62369 | 0.027248 | 0 | 0 | 0 | 0.69979 | 0 | 0 | 0 | 0 | 0
0 | 0 | 0 | 0 | 0 | 0 | 0.62369 | 0.027248 | 0 | 0 | 0 | 0.77592 | 0 | 0 | 0 | 0 | 0
0 | 0 | 0 | 0 | 0 | 0 | 0.62369 | 0.027248 | 0 | 0 | 0 | 0.77592 | 0 | 0 | 0 | 0 | 0
0 | 0 | 0 | 0 | 0 | 0 | 0.63999 | 0.03151 | 0.57298 | 0 | 0.28584 | 2.7074 | 0 | 0 | 0 | 0 | 0
0 | 0 | 0 | 0 | 0 | 0 | 0.76696 | 0.033641 | 0.85947 | 0 | 1.1474 | 3.6132 | 0 | 1.5783 | 0 | 0 | 0
0 | 0 | 0 | 0 | 0 | 0 | 0.63179 | 0.03151 | 0.57298 | 0 | 2.0252 | 3.1935 | 0 | 0 | 0 | 0 | 0
0 | 0 | 0 | 0 | 0 | 0 | 0.63999 | 0.03151 | 0.57298 | 0 | 1.8526 | 3.0588 | 0 | 0 | 0 | 0 | 0
0 | 0 | 0 | 0 | 0 | 0 | 0.63179 | 0.027248 | 0 | 0 | 1.5682 | 3.0812 | 0 | 1.6123 | 0 | 0 | 0
0 | 0 | 0 | 0 | 0 | 0 | 0.75066 | 0.061343 | 4.5838 | 0 | 1.342 | 3.6161 | 0 | 0 | 0 | 0 | 0
0 | 0 | 0 | 0 | 0 | 0 | 0.63179 | 0.029379 | 0.28649 | 0 | 0.84072 | 0.69979 | 0 | 0 | 0 | 0 | 0
0 | 0 | 0 | 0 | 0 | 0 | 0.62369 | 0.027248 | 0 | 0 | 0 | 0.77592 | 0 | 0 | 0 | 0 | 0
0 | 0 | 0 | 0 | 0 | 0 | 0.62369 | 0.027248 | 0 | 0 | 0 | 0.77592 | 0 | 0 | 0 | 0 | 0
0 | 0 | 0 | 0 | 0 | 0 | 0.63999 | 0.029379 | 0.28649 | 0 | 0.71995 | 5.3221 | 0 | 0 | 0 | 0 | 0
0 | 0 | 0 | 0 | 0 | 0 | 0.86944 | 0.063474 | 4.8703 | 0 | 1.2806 | 5.0625 | 0 | 0 | 0 | 0 | 0
0 | 0 | 0 | 0 | 0 | 0 | 0.86944 | 0.044296 | 2.2919 | 0 | 1.4712 | 4.3686 | 0 | 7.6615 | 0 | 0 | 0
0 | 0 | 0 | 0 | 0 | 0 | 0.62369 | 0.21703 | 23.9481 | 0 | 0.25912 | 2.0067 | 0 | 0 | 0 | 0 | 0
0 | 0 | 0 | 0 | 0 | 0 | 0.63179 | 0.22135 | 15.8315 | 0 | 1.3193 | 2.1374 | 0 | 0 | 0 | 0 | 0
0 | 0 | 0 | 0 | 0 | 0 | 0.86398 | 0.16807 | 8.6693 | 0 | 1.5393 | 3.3818 | 0 | 0 | 0 | 0 | 0
0 | 0 | 0 | 0 | 0 | 0 | 0.87208 | 0.30464 | 16.7656 | 0 | 1.6509 | 2.9368 | 0 | 0 | 0 | 0 | 0
0 | 0 | 0 | 0 | 0 | 0 | 0.74793 | 0.03151 | 0.57298 | 0 | 1.3374 | 1.7685 | 0 | 0 | 0 | 0 | 0
0 | 0 | 0 | 0 | 0 | 0 | 0.62369 | 0.028647 | 0 | 0 | 0 | 1.7685 | 0 | 0 | 0 | 0 | 0
0 | 0 | 0 | 0 | 0 | 0 | 0.62369 | 0.028647 | 0 | 0 | 0 | 0.69979 | 0 | 0 | 0 | 0 | 0
0 | 0 | 0 | 0 | 0 | 0 | 0.62369 | 0.028647 | 0 | 0 | 0 | 0.77592 | 0 | 0 | 0 | 0 | 0
0 | 0 | 0 | 0 | 0 | 0 | 0.62369 | 0.028647 | 0 | 0 | 0 | 0.77592 | 0 | 0 | 0 | 0 | 0
0 | 0 | 0 | 0 | 0 | 0 | 0.62369 | 0.028647 | 0 | 0 | 0 | 0.69979 | 0 | 0 | 0 | 0 | 0
0 | 0 | 0 | 0 | 0 | 0 | 0.62369 | 0.028647 | 0 | 0 | 0 | 0.77592 | 0 | 0 | 0 | 0 | 0
0 | 0 | 0 | 0 | 0 | 0 | 0.63179 | 0.03504 | 0.86552 | 0 | 0.20329 | 1.6514 | 0 | 0 | 0 | 0 | 0
0 | 0 | 0 | 0 | 0 | 0 | 0.63179 | 0.03504 | 0.86552 | 0 | 0.54745 | 3.2149 | 0 | 0 | 0 | 0 | 0
0 | 0 | 0 | 0 | 0 | 0 | 0.89384 | 0.062742 | 4.6161 | 0 | 1.4507 | 4.4916 | 0 | 1.5783 | 0 | 0 | 0
0 | 0 | 0 | 0 | 0 | 0 | 0.62369 | 0.028647 | 0 | 0 | 0.58363 | 0.77592 | 0 | 0 | 0 | 0 | 0
0 | 0 | 0 | 0 | 0 | 0 | 0.62369 | 0.028647 | 0 | 0 | 0 | 0.69979 | 0 | 0 | 0 | 0 | 0
0 | 0 | 0 | 0 | 0 | 0 | 0.62369 | 0.028647 | 0 | 0 | 0 | 0.77592 | 0 | 0 | 0 | 0 | 0
0 | 0 | 0 | 0 | 0 | 0 | 0.62369 | 0.028647 | 0 | 0 | 0 | 0.77592 | 0 | 0 | 0 | 0 | 0
0 | 0 | 0 | 0 | 0 | 0 | 0.62369 | 0.028647 | 0 | 0 | 0 | 0.69979 | 0 | 0 | 0 | 0 | 0
0 | 0 | 0 | 0 | 0 | 0 | 0.62369 | 0.028647 | 0 | 0 | 0 | 0.77592 | 0 | 0 | 0 | 0 | 0
0 | 0 | 0 | 0 | 0 | 0 | 0.62369 | 0.028647 | 0 | 0 | 0 | 0.77592 | 0 | 0 | 0 | 0 | 0
0 | 0 | 0 | 0 | 0 | 0 | 0.62369 | 0.028647 | 0 | 0 | 0 | 0.69979 | 0 | 0 | 0 | 0 | 0
0 | 0 | 0 | 0 | 0 | 0 | 0.62369 | 0.028647 | 0 | 0 | 0 | 0.77592 | 0 | 0 | 0 | 0 | 0
0 | 0 | 0 | 0 | 0 | 0 | 0.62369 | 0.028647 | 0 | 0 | 0 | 0.77592 | 0 | 0 | 0 | 0 | 0
0 | 0 | 0 | 0 | 0 | 0 | 0.62369 | 0.028647 | 0 | 0 | 0 | 0.69979 | 0 | 0 | 0 | 0 | 0
0 | 0 | 0 | 0 | 0 | 0 | 0.63999 | 0.076593 | 5.9104 | 0 | 0.35176 | 4.515 | 0 | 0 | 0 | 0 | 0
0 | 0 | 0 | 0 | 0 | 0 | 0.63179 | 0.090444 | 7.7211 | 0 | 0.93561 | 4.3403 | 0 | 0 | 0 | 0 | 0
0 | 0 | 0 | 0 | 0 | 0 | 0.75603 | 0.13413 | 13.0545 | 0 | 1.6509 | 0.93598 | 0 | 0 | 0 | 0 | 0
0 | 0 | 0 | 0 | 0 | 0 | 0.86398 | 0.032909 | 0.57701 | 0 | 1.3523 | 2.644 | 0 | 0 | 0 | 0 | 0
0 | 0 | 0 | 0 | 0 | 0 | 0.62369 | 0.028861 | 0 | 0 | 0.45212 | 1.7685 | 0 | 0 | 0 | 0 | 0
0 | 0 | 0 | 0 | 0 | 0 | 0.62369 | 0.028861 | 0 | 0 | 0 | 0.69979 | 0 | 0 | 0 | 0 | 0
0 | 0 | 0 | 0 | 0 | 0 | 0.62369 | 0.028861 | 0 | 0 | 0 | 0.77592 | 0 | 0 | 0 | 0 | 0
0 | 0 | 0 | 0 | 0 | 0 | 0.62369 | 0.028861 | 0 | 0 | 0 | 0.77592 | 0 | 0 | 0 | 0 | 0
0 | 0 | 0 | 0 | 0 | 0 | 0.62369 | 0.028861 | 0 | 0 | 0 | 0.69979 | 0 | 0 | 0 | 0 | 0
0 | 0 | 0 | 0 | 0 | 0 | 0.62369 | 0.028861 | 0 | 0 | 0 | 0.77592 | 0 | 0 | 0 | 0 | 0
0 | 0 | 0 | 0 | 0 | 0 | 0.75066 | 0.043777 | 1.9944 | 0 | 0.20329 | 3.4463 | 0 | 2.2536 | 0 | 0 | 0
0 | 0 | 0 | 0 | 0 | 0 | 0.63999 | 0.033123 | 0.56983 | 0 | 0.9749 | 3.5809 | 0 | 0 | 0 | 0 | 0
0 | 0 | 0 | 0 | 0 | 0 | 0.63999 | 0.028861 | 0 | 0 | 0.7012 | 1.9901 | 0 | 0 | 0 | 0 | 0
0 | 0 | 0 | 0 | 0 | 0 | 0.62369 | 0.030992 | 0.28491 | 0 | 1.5563 | 3.865 | 0 | 0 | 0 | 0 | 0
0 | 0 | 0 | 0 | 0 | 0 | 0.63179 | 0.028861 | 0 | 0 | 0.52601 | 0.69979 | 0 | 0 | 0 | 0 | 0
0 | 0 | 0 | 0 | 0 | 0 | 0.62369 | 0.028861 | 0 | 0 | 0.040062 | 0.77592 | 0 | 1.6123 | 0 | 0 | 0
0 | 0 | 0 | 0 | 0 | 0 | 0.75066 | 0.035254 | 0.85474 | 0 | 0.19158 | 3.6161 | 0 | 0 | 0 | 0 | 0
0 | 0 | 0 | 0 | 0 | 0 | 0.63179 | 0.028861 | 0 | 0 | 0.43882 | 0.69979 | 0 | 0 | 0 | 0 | 0
0 | 0 | 0 | 0 | 0 | 0 | 0.62369 | 0.028861 | 0 | 0 | 0.27878 | 0.77592 | 0 | 0 | 0 | 0 | 0
0 | 0 | 0 | 0 | 0 | 0 | 0.62369 | 0.028861 | 0 | 0 | 0 | 0.77592 | 0 | 0 | 0 | 0 | 0
0 | 0 | 0 | 0 | 0 | 0 | 0.63179 | 0.030992 | 0.28491 | 0 | 0.32736 | 0.69979 | 0 | 0 | 0 | 0 | 0
0 | 0 | 0 | 0 | 0 | 0 | 0.63179 | 0.028861 | 0 | 0 | 0.55005 | 2.9534 | 0 | 0 | 0 | 0 | 0
0 | 0 | 0 | 0 | 0 | 0 | 0.86944 | 0.060825 | 4.2737 | 0 | 0.63905 | 5.3377 | 0 | 0 | 0 | 0 | 0
0 | 0 | 0 | 0 | 0 | 0 | 0.86944 | 0.22929 | 24.4907 | 0 | 1.5292 | 1.8925 | 0 | 7.6615 | 0 | 0 | 0
0 | 0 | 0 | 0 | 0 | 0 | 0.63179 | 0.21946 | 13.5017 | 0 | 0.52493 | 2.0584 | 0 | 0 | 0 | 0 | 0
0 | 0 | 0 | 0 | 0 | 0 | 0.63179 | 0.18643 | 9.0285 | 0 | 1.4098 | 2.7757 | 0 | 0 | 0 | 0 | 0
0 | 0 | 0 | 0 | 0 | 0 | 0.86398 | 0.2918 | 11.5896 | 0 | 1.6509 | 2.563 | 0 | 0 | 0 | 0 | 0
0 | 0 | 0 | 0 | 0 | 0 | 0.88028 | 0.033123 | 0.56983 | 0 | 1.6866 | 2.6967 | 0 | 0 | 0 | 0 | 0
0 | 0 | 0 | 0 | 0 | 0 | 0.62369 | 0.028932 | 0 | 0 | 0.45212 | 1.7685 | 0 | 0 | 0 | 0 | 0
0 | 0 | 0 | 0 | 0 | 0 | 0.62369 | 0.028932 | 0 | 0 | 0 | 0.69979 | 0 | 0 | 0 | 0 | 0
0 | 0 | 0 | 0 | 0 | 0 | 0.62369 | 0.028932 | 0 | 0 | 0 | 0.77592 | 0 | 0 | 0 | 0 | 0
0 | 0 | 0 | 0 | 0 | 0 | 0.62369 | 0.028932 | 0 | 0 | 0 | 0.77592 | 0 | 0 | 0 | 0 | 0
0 | 0 | 0 | 0 | 0 | 0 | 0.62369 | 0.028932 | 0 | 0 | 0 | 0.69979 | 0 | 0 | 0 | 0 | 0
0 | 0 | 0 | 0 | 0 | 0 | 0.62369 | 0.028932 | 0 | 0 | 0 | 0.77592 | 0 | 0 | 0 | 0 | 0
0 | 0 | 0 | 0 | 0 | 0 | 0.75066 | 0.037456 | 1.1573 | 0 | 0.20329 | 3.4463 | 0 | 2.2536 | 0 | 0 | 0
0 | 0 | 0 | 0 | 0 | 0 | 0.63999 | 0.035325 | 0.86797 | 0 | 0.9749 | 3.5809 | 0 | 0 | 0 | 0 | 0
0 | 0 | 0 | 0 | 0 | 0 | 0.63999 | 0.028932 | 0 | 0 | 0.7012 | 1.9901 | 0 | 0 | 0 | 0 | 0
0 | 0 | 0 | 0 | 0 | 0 | 0.62369 | 0.028932 | 0 | 0 | 1.5563 | 3.865 | 0 | 0 | 0 | 0 | 0
0 | 0 | 0 | 0 | 0 | 0 | 0.63179 | 0.028932 | 0 | 0 | 0.52601 | 0.69979 | 0 | 0 | 0 | 0 | 0
0 | 0 | 0 | 0 | 0 | 0 | 0.62369 | 0.028932 | 0 | 0 | 0.040062 | 0.77592 | 0 | 1.6123 | 0 | 0 | 0
0 | 0 | 0 | 0 | 0 | 0 | 0.75066 | 0.028932 | 0 | 0 | 0.19158 | 3.6161 | 0 | 0 | 0 | 0 | 0
0 | 0 | 0 | 0 | 0 | 0 | 0.63179 | 0.028932 | 0 | 0 | 0.43882 | 0.69979 | 0 | 0 | 0 | 0 | 0
0 | 0 | 0 | 0 | 0 | 0 | 0.62369 | 0.028932 | 0 | 0 | 0.27878 | 0.77592 | 0 | 0 | 0 | 0 | 0
0 | 0 | 0 | 0 | 0 | 0 | 0.62369 | 0.028932 | 0 | 0 | 0 | 0.77592 | 0 | 0 | 0 | 0 | 0
0 | 0 | 0 | 0 | 0 | 0 | 0.63179 | 0.028932 | 0 | 0 | 0.32736 | 0.69979 | 0 | 0 | 0 | 0 | 0
0 | 0 | 0 | 0 | 0 | 0 | 0.63179 | 0.028932 | 0 | 0 | 0.55005 | 2.9534 | 0 | 0 | 0 | 0 | 0
0 | 0 | 0 | 0 | 0 | 0 | 0.86944 | 0.04598 | 2.3146 | 0 | 0.63905 | 5.3377 | 0 | 0 | 0 | 0 | 0
0 | 0 | 0 | 0 | 0 | 0 | 0.86944 | 0.21871 | 23.206 | 0 | 1.5292 | 1.8925 | 0 | 7.6615 | 0 | 0 | 0
0 | 0 | 0 | 0 | 0 | 0 | 0.63179 | 0.21064 | 12.4272 | 0 | 0.52493 | 2.0584 | 0 | 0 | 0 | 0 | 0
0 | 0 | 0 | 0 | 0 | 0 | 0.63179 | 0.17228 | 7.2194 | 0 | 1.4098 | 2.7757 | 0 | 0 | 0 | 0 | 0
0 | 0 | 0 | 0 | 0 | 0 | 0.86398 | 0.25384 | 6.7919 | 0 | 1.6509 | 2.563 | 0 | 0 | 0 | 0 | 0
0 | 0 | 0 | 0 | 0 | 0 | 0.88028 | 0.031063 | 0.28932 | 0 | 1.6866 | 2.6967 | 0 | 0 | 0 | 0 | 0
0 | 0 | 0 | 0 | 0 | 0 | 0.62369 | 0.028625 | 0 | 0 | 0.45212 | 1.7685 | 0 | 0 | 0 | 0 | 0
0 | 0 | 0 | 0 | 0 | 0 | 0.62369 | 0.028625 | 0 | 0 | 0 | 0.69979 | 0 | 0 | 0 | 0 | 0
0 | 0 | 0 | 0 | 0 | 0 | 0.62369 | 0.028625 | 0 | 0 | 0 | 0.77592 | 0 | 0 | 0 | 0 | 0
0 | 0 | 0 | 0 | 0 | 0 | 0.62369 | 0.028625 | 0 | 0 | 0 | 0.77592 | 0 | 0 | 0 | 0 | 0
0 | 0 | 0 | 0 | 0 | 0 | 0.62369 | 0.028625 | 0 | 0 | 0 | 0.69979 | 0 | 0 | 0 | 0 | 0
0 | 0 | 0 | 0 | 0 | 0 | 0.62369 | 0.028625 | 0 | 0 | 0 | 0.77592 | 0 | 0 | 0 | 0 | 0
0 | 0 | 0 | 0 | 0 | 0 | 0.75066 | 0.043542 | 1.9987 | 0 | 0.20329 | 3.4463 | 0 | 2.2536 | 0 | 0 | 0
0 | 0 | 0 | 0 | 0 | 0 | 0.63999 | 0.052066 | 3.1408 | 0 | 0.9749 | 3.5809 | 0 | 0 | 0 | 0 | 0
0 | 0 | 0 | 0 | 0 | 0 | 0.63999 | 0.030756 | 0.28552 | 0 | 0.7012 | 1.9901 | 0 | 0 | 0 | 0 | 0
0 | 0 | 0 | 0 | 0 | 0 | 0.62369 | 0.030756 | 0.28552 | 0 | 1.5563 | 3.865 | 0 | 0 | 0 | 0 | 0
0 | 0 | 0 | 0 | 0 | 0 | 0.63179 | 0.028625 | 0 | 0 | 0.52601 | 0.69979 | 0 | 0 | 0 | 0 | 0
0 | 0 | 0 | 0 | 0 | 0 | 0.62369 | 0.028625 | 0 | 0 | 0.040062 | 0.77592 | 0 | 1.6123 | 0 | 0 | 0
0 | 0 | 0 | 0 | 0 | 0 | 0.75066 | 0.041411 | 1.7131 | 0 | 0.19158 | 3.6161 | 0 | 0 | 0 | 0 | 0
0 | 0 | 0 | 0 | 0 | 0 | 0.63179 | 0.028625 | 0 | 0 | 0.43882 | 0.69979 | 0 | 0 | 0 | 0 | 0
0 | 0 | 0 | 0 | 0 | 0 | 0.62369 | 0.028625 | 0 | 0 | 0.27878 | 0.77592 | 0 | 0 | 0 | 0 | 0
0 | 0 | 0 | 0 | 0 | 0 | 0.62369 | 0.028625 | 0 | 0 | 0 | 0.77592 | 0 | 0 | 0 | 0 | 0
0 | 0 | 0 | 0 | 0 | 0 | 0.63179 | 0.030756 | 0.28552 | 0 | 0.32736 | 0.69979 | 0 | 0 | 0 | 0 | 0
0 | 0 | 0 | 0 | 0 | 0 | 0.63179 | 0.030756 | 0.28552 | 0 | 0.55005 | 2.9534 | 0 | 0 | 0 | 0 | 0
0 | 0 | 0 | 0 | 0 | 0 | 0.86944 | 0.06272 | 4.5684 | 0 | 0.63905 | 5.3377 | 0 | 0 | 0 | 0 | 0
0 | 0 | 0 | 0 | 0 | 0 | 0.86944 | 0.22906 | 24.8269 | 0 | 1.5292 | 1.8925 | 0 | 7.6615 | 0 | 0 | 0
0 | 0 | 0 | 0 | 0 | 0 | 0.63179 | 0.2436 | 17.0168 | 0 | 0.52493 | 2.0584 | 0 | 0 | 0 | 0 | 0
0 | 0 | 0 | 0 | 0 | 0 | 0.63179 | 0.18394 | 9.0221 | 0 | 1.4098 | 2.7757 | 0 | 0 | 0 | 0 | 0
0 | 0 | 0 | 0 | 0 | 0 | 0.86398 | 0.33498 | 17.4732 | 0 | 1.6509 | 2.563 | 0 | 0 | 0 | 0 | 0
0 | 0 | 0 | 0 | 0 | 0 | 0.88028 | 0.032887 | 0.57105 | 0 | 1.6866 | 2.6967 | 0 | 0 | 0 | 0 | 0
0 | 0 | 0 | 0 | 0 | 0 | 0.62369 | 0.028643 | 0 | 0 | 0.45212 | 1.7685 | 0 | 0 | 0 | 0 | 0
0 | 0 | 0 | 0 | 0 | 0 | 0.62369 | 0.028643 | 0 | 0 | 0 | 0.69979 | 0 | 0 | 0 | 0 | 0
0 | 0 | 0 | 0 | 0 | 0 | 0.62369 | 0.028643 | 0 | 0 | 0 | 0.77592 | 0 | 0 | 0 | 0 | 0
0 | 0 | 0 | 0 | 0 | 0 | 0.62369 | 0.028643 | 0 | 0 | 0 | 0.77592 | 0 | 0 | 0 | 0 | 0
0 | 0 | 0 | 0 | 0 | 0 | 0.62369 | 0.028643 | 0 | 0 | 0 | 0.69979 | 0 | 0 | 0 | 0 | 0
0 | 0 | 0 | 0 | 0 | 0 | 0.62369 | 0.028643 | 0 | 0 | 0 | 0.77592 | 0 | 0 | 0 | 0 | 0
0 | 0 | 0 | 0 | 0 | 0 | 0.75066 | 0.037167 | 1.1728 | 0 | 0.20329 | 3.4463 | 0 | 2.2536 | 0 | 0 | 0
0 | 0 | 0 | 0 | 0 | 0 | 0.63999 | 0.035036 | 0.87961 | 0 | 0.9749 | 3.5809 | 0 | 0 | 0 | 0 | 0
0 | 0 | 0 | 0 | 0 | 0 | 0.63999 | 0.028643 | 0 | 0 | 0.7012 | 1.9901 | 0 | 0 | 0 | 0 | 0
0 | 0 | 0 | 0 | 0 | 0 | 0.62369 | 0.028643 | 0 | 0 | 1.5563 | 3.865 | 0 | 0 | 0 | 0 | 0
0 | 0 | 0 | 0 | 0 | 0 | 0.63179 | 0.028643 | 0 | 0 | 0.52601 | 0.69979 | 0 | 0 | 0 | 0 | 0
0 | 0 | 0 | 0 | 0 | 0 | 0.62369 | 0.028643 | 0 | 0 | 0.040062 | 0.77592 | 0 | 1.6123 | 0 | 0 | 0
0 | 0 | 0 | 0 | 0 | 0 | 0.75066 | 0.028643 | 0 | 0 | 0.19158 | 3.6161 | 0 | 0 | 0 | 0 | 0
0 | 0 | 0 | 0 | 0 | 0 | 0.63179 | 0.028643 | 0 | 0 | 0.43882 | 0.69979 | 0 | 0 | 0 | 0 | 0
0 | 0 | 0 | 0 | 0 | 0 | 0.62369 | 0.028643 | 0 | 0 | 0.27878 | 0.77592 | 0 | 0 | 0 | 0 | 0
0 | 0 | 0 | 0 | 0 | 0 | 0.62369 | 0.028643 | 0 | 0 | 0 | 0.77592 | 0 | 0 | 0 | 0 | 0
0 | 0 | 0 | 0 | 0 | 0 | 0.63179 | 0.028643 | 0 | 0 | 0.32736 | 0.69979 | 0 | 0 | 0 | 0 | 0
0 | 0 | 0 | 0 | 0 | 0 | 0.63179 | 0.028643 | 0 | 0 | 0.55005 | 2.9534 | 0 | 0 | 0 | 0 | 0
0 | 0 | 0 | 0 | 0 | 0 | 0.86944 | 0.045691 | 2.3456 | 0 | 0.63905 | 5.3377 | 0 | 0 | 0 | 0 | 0
0 | 0 | 0 | 0 | 0 | 0 | 0.86944 | 0.21842 | 23.6229 | 0 | 1.5292 | 1.8925 | 0 | 7.6615 | 0 | 0 | 0
0 | 0 | 0 | 0 | 0 | 0 | 0.63179 | 0.20758 | 12.4934 | 0 | 0.52493 | 2.0584 | 0 | 0 | 0 | 0 | 0
0 | 0 | 0 | 0 | 0 | 0 | 0.63179 | 0.16922 | 7.2157 | 0 | 1.4098 | 2.7757 | 0 | 0 | 0 | 0 | 0
0 | 0 | 0 | 0 | 0 | 0 | 0.86398 | 0.24801 | 6.6578 | 0 | 1.6509 | 2.563 | 0 | 0 | 0 | 0 | 0
0 | 0 | 0 | 0 | 0 | 0 | 0.88028 | 0.030774 | 0.2932 | 0 | 1.6866 | 2.6967 | 0 | 0 | 0 | 0 | 0
0 | 0 | 0 | 0 | 0 | 0 | 0.62369 | 0.02828 | 0 | 0 | 0.45212 | 1.7685 | 0 | 0 | 0 | 0 | 0
0 | 0 | 0 | 0 | 0 | 0 | 0.62369 | 0.02828 | 0 | 0 | 0 | 0.69979 | 0 | 0 | 0 | 0 | 0
0 | 0 | 0 | 0 | 0 | 0 | 0.62369 | 0.02828 | 0 | 0 | 0 | 0.77592 | 0 | 0 | 0 | 0 | 0
0 | 0 | 0 | 0 | 0 | 0 | 0.62369 | 0.02828 | 0 | 0 | 0 | 0.77592 | 0 | 0 | 0 | 0 | 0
0 | 0 | 0 | 0 | 0 | 0 | 0.62369 | 0.02828 | 0 | 0 | 0 | 0.69979 | 0 | 0 | 0 | 0 | 0
0 | 0 | 0 | 0 | 0 | 0 | 0.62369 | 0.02828 | 0 | 0 | 0 | 0.77592 | 0 | 0 | 0 | 0 | 0
0 | 0 | 0 | 0 | 0 | 0 | 0.75066 | 0.043196 | 2.0471 | 0 | 0.20329 | 3.4463 | 0 | 2.2536 | 0 | 0 | 0
0 | 0 | 0 | 0 | 0 | 0 | 0.63999 | 0.032541 | 0.58489 | 0 | 0.9749 | 3.5809 | 0 | 0 | 0 | 0 | 0
0 | 0 | 0 | 0 | 0 | 0 | 0.63999 | 0.02828 | 0 | 0 | 0.7012 | 1.9901 | 0 | 0 | 0 | 0 | 0
0 | 0 | 0 | 0 | 0 | 0 | 0.62369 | 0.030411 | 0.29245 | 0 | 1.5563 | 3.865 | 0 | 0 | 0 | 0 | 0
0 | 0 | 0 | 0 | 0 | 0 | 0.63179 | 0.02828 | 0 | 0 | 0.52601 | 0.69979 | 0 | 0 | 0 | 0 | 0
0 | 0 | 0 | 0 | 0 | 0 | 0.62369 | 0.02828 | 0 | 0 | 0.040062 | 0.77592 | 0 | 1.6123 | 0 | 0 | 0
0 | 0 | 0 | 0 | 0 | 0 | 0.75066 | 0.034672 | 0.87734 | 0 | 0.19158 | 3.6161 | 0 | 0 | 0 | 0 | 0
0 | 0 | 0 | 0 | 0 | 0 | 0.63179 | 0.02828 | 0 | 0 | 0.43882 | 0.69979 | 0 | 0 | 0 | 0 | 0
0 | 0 | 0 | 0 | 0 | 0 | 0.62369 | 0.02828 | 0 | 0 | 0.27878 | 0.77592 | 0 | 0 | 0 | 0 | 0
0 | 0 | 0 | 0 | 0 | 0 | 0.62369 | 0.02828 | 0 | 0 | 0 | 0.77592 | 0 | 0 | 0 | 0 | 0
0 | 0 | 0 | 0 | 0 | 0 | 0.63179 | 0.030411 | 0.29245 | 0 | 0.32736 | 0.69979 | 0 | 0 | 0 | 0 | 0
0 | 0 | 0 | 0 | 0 | 0 | 0.63179 | 0.02828 | 0 | 0 | 0.55005 | 2.9534 | 0 | 0 | 0 | 0 | 0
0 | 0 | 0 | 0 | 0 | 0 | 0.86944 | 0.060244 | 4.3867 | 0 | 0.63905 | 5.3377 | 0 | 0 | 0 | 0 | 0
0 | 0 | 0 | 0 | 0 | 0 | 0.86944 | 0.22871 | 25.3573 | 0 | 1.5292 | 1.8925 | 0 | 7.6615 | 0 | 0 | 0
0 | 0 | 0 | 0 | 0 | 0 | 0.63179 | 0.21298 | 13.654 | 0 | 0.52493 | 2.0584 | 0 | 0 | 0 | 0 | 0
0 | 0 | 0 | 0 | 0 | 0 | 0.63179 | 0.17995 | 9.0667 | 0 | 1.4098 | 2.7757 | 0 | 0 | 0 | 0 | 0
0 | 0 | 0 | 0 | 0 | 0 | 0.86398 | 0.27942 | 11.4576 | 0 | 1.6509 | 2.563 | 0 | 0 | 0 | 0 | 0
0 | 0 | 0 | 0 | 0 | 0 | 0.88028 | 0.032541 | 0.58489 | 0 | 1.6866 | 2.6967 | 0 | 0 | 0 | 0 | 0
0 | 0 | 0 | 0 | 0 | 0 | 0.62369 | 0.027791 | 0 | 0 | 0 | 1.7685 | 0 | 0 | 0 | 0 | 0
0 | 0 | 0 | 0 | 0 | 0 | 0.62369 | 0.027791 | 0 | 0 | 0 | 0.69979 | 0 | 0 | 0 | 0 | 0
0 | 0 | 0 | 0 | 0 | 0 | 0.62369 | 0.027791 | 0 | 0 | 0 | 0.77592 | 0 | 0 | 0 | 0 | 0
0 | 0 | 0 | 0 | 0 | 0 | 0.62369 | 0.027791 | 0 | 0 | 0 | 0.77592 | 0 | 0 | 0 | 0 | 0
0 | 0 | 0 | 0 | 0 | 0 | 0.62369 | 0.027791 | 0 | 0 | 0 | 0.69979 | 0 | 0 | 0 | 0 | 0
0 | 0 | 0 | 0 | 0 | 0 | 0.62369 | 0.027791 | 0 | 0 | 0 | 0.77592 | 0 | 0 | 0 | 0 | 0
0 | 0 | 0 | 0 | 0 | 0 | 0.62369 | 0.027791 | 0 | 0 | 0 | 0.77592 | 0 | 0 | 0 | 0 | 0
0 | 0 | 0 | 0 | 0 | 0 | 0.63999 | 0.032053 | 0.5774 | 0 | 0.28584 | 2.7074 | 0 | 0 | 0 | 0 | 0
0 | 0 | 0 | 0 | 0 | 0 | 0.76696 | 0.034183 | 0.86609 | 0 | 1.1474 | 3.6132 | 0 | 1.5783 | 0 | 0 | 0
0 | 0 | 0 | 0 | 0 | 0 | 0.63179 | 0.032053 | 0.5774 | 0 | 2.0252 | 3.1935 | 0 | 0 | 0 | 0 | 0
0 | 0 | 0 | 0 | 0 | 0 | 0.63999 | 0.032053 | 0.5774 | 0 | 1.8526 | 3.0588 | 0 | 0 | 0 | 0 | 0
0 | 0 | 0 | 0 | 0 | 0 | 0.63179 | 0.027791 | 0 | 0 | 1.5682 | 3.0812 | 0 | 1.6123 | 0 | 0 | 0
0 | 0 | 0 | 0 | 0 | 0 | 0.75066 | 0.061886 | 4.6192 | 0 | 1.342 | 3.6161 | 0 | 0 | 0 | 0 | 0
0 | 0 | 0 | 0 | 0 | 0 | 0.63179 | 0.029922 | 0.2887 | 0 | 0.84072 | 0.69979 | 0 | 0 | 0 | 0 | 0
0 | 0 | 0 | 0 | 0 | 0 | 0.62369 | 0.027791 | 0 | 0 | 0 | 0.77592 | 0 | 0 | 0 | 0 | 0
0 | 0 | 0 | 0 | 0 | 0 | 0.62369 | 0.027791 | 0 | 0 | 0 | 0.77592 | 0 | 0 | 0 | 0 | 0
0 | 0 | 0 | 0 | 0 | 0 | 0.63999 | 0.029922 | 0.2887 | 0 | 0.71995 | 5.3221 | 0 | 0 | 0 | 0 | 0
0 | 0 | 0 | 0 | 0 | 0 | 0.86944 | 0.064017 | 4.9079 | 0 | 1.2806 | 5.0625 | 0 | 0 | 0 | 0 | 0
0 | 0 | 0 | 0 | 0 | 0 | 0.86944 | 0.044838 | 2.3096 | 0 | 1.4712 | 4.3686 | 0 | 7.6615 | 0 | 0 | 0
0 | 0 | 0 | 0 | 0 | 0 | 0.62369 | 0.21757 | 23.9551 | 0 | 0.25912 | 2.0067 | 0 | 0 | 0 | 0 | 0
0 | 0 | 0 | 0 | 0 | 0 | 0.63179 | 0.22759 | 16.0926 | 0 | 1.3193 | 2.1374 | 0 | 0 | 0 | 0 | 0
0 | 0 | 0 | 0 | 0 | 0 | 0.86398 | 0.17432 | 8.8752 | 0 | 1.5393 | 3.3818 | 0 | 0 | 0 | 0 | 0
0 | 0 | 0 | 0 | 0 | 0 | 0.87208 | 0.31659 | 17.1729 | 0 | 1.6509 | 2.9368 | 0 | 0 | 0 | 0 | 0
0 | 0 | 0 | 0 | 0 | 0 | 0.74793 | 0.032053 | 0.5774 | 0 | 1.3374 | 1.7685 | 0 | 0 | 0 | 0 | 0
0 | 0 | 0 | 0 | 0 | 0 | 0.62369 | 0.027887 | 0 | 0 | 0 | 1.7685 | 0 | 0 | 0 | 0 | 0
0 | 0 | 0 | 0 | 0 | 0 | 0.62369 | 0.027887 | 0 | 0 | 0 | 0.69979 | 0 | 0 | 0 | 0 | 0
0 | 0 | 0 | 0 | 0 | 0 | 0.62369 | 0.027887 | 0 | 0 | 0 | 0.77592 | 0 | 0 | 0 | 0 | 0
0 | 0 | 0 | 0 | 0 | 0 | 0.62369 | 0.027887 | 0 | 0 | 0 | 0.77592 | 0 | 0 | 0 | 0 | 0
0 | 0 | 0 | 0 | 0 | 0 | 0.62369 | 0.027887 | 0 | 0 | 0 | 0.69979 | 0 | 0 | 0 | 0 | 0
0 | 0 | 0 | 0 | 0 | 0 | 0.62369 | 0.027887 | 0 | 0 | 0 | 0.77592 | 0 | 0 | 0 | 0 | 0
0 | 0 | 0 | 0 | 0 | 0 | 0.62369 | 0.027887 | 0 | 0 | 0 | 0.77592 | 0 | 0 | 0 | 0 | 0
0 | 0 | 0 | 0 | 0 | 0 | 0.63999 | 0.036411 | 1.1224 | 0 | 0.28584 | 2.7074 | 0 | 0 | 0 | 0 | 0
0 | 0 | 0 | 0 | 0 | 0 | 0.76696 | 0.038542 | 1.403 | 0 | 1.1474 | 3.6132 | 0 | 1.5783 | 0 | 0 | 0
0 | 0 | 0 | 0 | 0 | 0 | 0.63179 | 0.053458 | 3.3673 | 0 | 2.0252 | 3.1935 | 0 | 0 | 0 | 0 | 0
0 | 0 | 0 | 0 | 0 | 0 | 0.63999 | 0.032149 | 0.56121 | 0 | 1.8526 | 3.0588 | 0 | 0 | 0 | 0 | 0
0 | 0 | 0 | 0 | 0 | 0 | 0.63179 | 0.027887 | 0 | 0 | 1.5682 | 3.0812 | 0 | 1.6123 | 0 | 0 | 0
0 | 0 | 0 | 0 | 0 | 0 | 0.75066 | 0.061982 | 4.4897 | 0 | 1.342 | 3.6161 | 0 | 0 | 0 | 0 | 0
0 | 0 | 0 | 0 | 0 | 0 | 0.63179 | 0.030018 | 0.28061 | 0 | 0.84072 | 0.69979 | 0 | 0 | 0 | 0 | 0
0 | 0 | 0 | 0 | 0 | 0 | 0.62369 | 0.027887 | 0 | 0 | 0 | 0.77592 | 0 | 0 | 0 | 0 | 0
0 | 0 | 0 | 0 | 0 | 0 | 0.62369 | 0.027887 | 0 | 0 | 0 | 0.77592 | 0 | 0 | 0 | 0 | 0
0 | 0 | 0 | 0 | 0 | 0 | 0.63999 | 0.030018 | 0.28061 | 0 | 0.71995 | 5.3221 | 0 | 0 | 0 | 0 | 0
0 | 0 | 0 | 0 | 0 | 0 | 0.86944 | 0.076898 | 6.4539 | 0 | 1.2806 | 5.0625 | 0 | 0 | 0 | 0 | 0
0 | 0 | 0 | 0 | 0 | 0 | 0.86944 | 0.032149 | 0.56121 | 0 | 1.4712 | 4.3686 | 0 | 7.6615 | 0 | 0 | 0
0 | 0 | 0 | 0 | 0 | 0 | 0.62369 | 0.21766 | 23.4673 | 0 | 0.25912 | 2.0067 | 0 | 0 | 0 | 0 | 0
0 | 0 | 0 | 0 | 0 | 0 | 0.63179 | 0.25641 | 19.4071 | 0 | 1.3193 | 2.1374 | 0 | 0 | 0 | 0 | 0
0 | 0 | 0 | 0 | 0 | 0 | 0.86398 | 0.22018 | 14.3067 | 0 | 1.5393 | 3.3818 | 0 | 0 | 0 | 0 | 0
0 | 0 | 0 | 0 | 0 | 0 | 0.87208 | 0.32084 | 17.2076 | 0 | 1.6509 | 2.9368 | 0 | 0 | 0 | 0 | 0
0 | 0 | 0 | 0 | 0 | 0 | 0.74793 | 0.03428 | 0.84182 | 0 | 1.3374 | 1.7685 | 0 | 0 | 0 | 0 | 0
0 | 0 | 0 | 0 | 0 | 0 | 0.62369 | 0.028558 | 0 | 0 | 0.45212 | 1.7685 | 0 | 0 | 0 | 0 | 0
0 | 0 | 0 | 0 | 0 | 0 | 0.62369 | 0.028558 | 0 | 0 | 0 | 0.69979 | 0 | 0 | 0 | 0 | 0
0 | 0 | 0 | 0 | 0 | 0 | 0.62369 | 0.028558 | 0 | 0 | 0 | 0.77592 | 0 | 0 | 0 | 0 | 0
0 | 0 | 0 | 0 | 0 | 0 | 0.62369 | 0.028558 | 0 | 0 | 0 | 0.77592 | 0 | 0 | 0 | 0 | 0
0 | 0 | 0 | 0 | 0 | 0 | 0.62369 | 0.028558 | 0 | 0 | 0 | 0.69979 | 0 | 0 | 0 | 0 | 0
0 | 0 | 0 | 0 | 0 | 0 | 0.62369 | 0.028558 | 0 | 0 | 0 | 0.77592 | 0 | 0 | 0 | 0 | 0
0 | 0 | 0 | 0 | 0 | 0 | 0.75066 | 0.043475 | 1.9983 | 0 | 0.20329 | 3.4463 | 0 | 2.2536 | 0 | 0 | 0
0 | 0 | 0 | 0 | 0 | 0 | 0.63999 | 0.03282 | 0.57094 | 0 | 0.9749 | 3.5809 | 0 | 0 | 0 | 0 | 0
0 | 0 | 0 | 0 | 0 | 0 | 0.63999 | 0.028558 | 0 | 0 | 0.7012 | 1.9901 | 0 | 0 | 0 | 0 | 0
0 | 0 | 0 | 0 | 0 | 0 | 0.62369 | 0.030689 | 0.28547 | 0 | 1.5563 | 3.865 | 0 | 0 | 0 | 0 | 0
0 | 0 | 0 | 0 | 0 | 0 | 0.63179 | 0.028558 | 0 | 0 | 0.52601 | 0.69979 | 0 | 0 | 0 | 0 | 0
0 | 0 | 0 | 0 | 0 | 0 | 0.62369 | 0.028558 | 0 | 0 | 0.040062 | 0.77592 | 0 | 1.6123 | 0 | 0 | 0
0 | 0 | 0 | 0 | 0 | 0 | 0.75066 | 0.034951 | 0.85641 | 0 | 0.19158 | 3.6161 | 0 | 0 | 0 | 0 | 0
0 | 0 | 0 | 0 | 0 | 0 | 0.63179 | 0.028558 | 0 | 0 | 0.43882 | 0.69979 | 0 | 0 | 0 | 0 | 0
0 | 0 | 0 | 0 | 0 | 0 | 0.62369 | 0.028558 | 0 | 0 | 0.27878 | 0.77592 | 0 | 0 | 0 | 0 | 0
0 | 0 | 0 | 0 | 0 | 0 | 0.62369 | 0.028558 | 0 | 0 | 0 | 0.77592 | 0 | 0 | 0 | 0 | 0
0 | 0 | 0 | 0 | 0 | 0 | 0.63179 | 0.030689 | 0.28547 | 0 | 0.32736 | 0.69979 | 0 | 0 | 0 | 0 | 0
0 | 0 | 0 | 0 | 0 | 0 | 0.63179 | 0.028558 | 0 | 0 | 0.55005 | 2.9534 | 0 | 0 | 0 | 0 | 0
0 | 0 | 0 | 0 | 0 | 0 | 0.86944 | 0.060522 | 4.2821 | 0 | 0.63905 | 5.3377 | 0 | 0 | 0 | 0 | 0
0 | 0 | 0 | 0 | 0 | 0 | 0.86944 | 0.22899 | 24.6414 | 0 | 1.5292 | 1.8925 | 0 | 7.6615 | 0 | 0 | 0
0 | 0 | 0 | 0 | 0 | 0 | 0.63179 | 0.21619 | 13.4457 | 0 | 0.52493 | 2.0584 | 0 | 0 | 0 | 0 | 0
0 | 0 | 0 | 0 | 0 | 0 | 0.63179 | 0.18316 | 8.9658 | 0 | 1.4098 | 2.7757 | 0 | 0 | 0 | 0 | 0
0 | 0 | 0 | 0 | 0 | 0 | 0.86398 | 0.28556 | 11.4332 | 0 | 1.6509 | 2.563 | 0 | 0 | 0 | 0 | 0
0 | 0 | 0 | 0 | 0 | 0 | 0.88028 | 0.03282 | 0.57094 | 0 | 1.6866 | 2.6967 | 0 | 0 | 0 | 0 | 0
0 | 0 | 0 | 0 | 0 | 0 | 0.62369 | 0.027987 | 0 | 0 | 0.45212 | 1.7685 | 0 | 0 | 0 | 0 | 0
0 | 0 | 0 | 0 | 0 | 0 | 0.62369 | 0.027987 | 0 | 0 | 0 | 0.69979 | 0 | 0 | 0 | 0 | 0
0 | 0 | 0 | 0 | 0 | 0 | 0.62369 | 0.027987 | 0 | 0 | 0 | 0.77592 | 0 | 0 | 0 | 0 | 0
0 | 0 | 0 | 0 | 0 | 0 | 0.62369 | 0.027987 | 0 | 0 | 0 | 0.77592 | 0 | 0 | 0 | 0 | 0
0 | 0 | 0 | 0 | 0 | 0 | 0.62369 | 0.027987 | 0 | 0 | 0 | 0.69979 | 0 | 0 | 0 | 0 | 0
0 | 0 | 0 | 0 | 0 | 0 | 0.62369 | 0.027987 | 0 | 0 | 0 | 0.77592 | 0 | 0 | 0 | 0 | 0
0 | 0 | 0 | 0 | 0 | 0 | 0.75066 | 0.03651 | 1.1625 | 0 | 0.20329 | 3.4463 | 0 | 2.2536 | 0 | 0 | 0
0 | 0 | 0 | 0 | 0 | 0 | 0.63999 | 0.034379 | 0.87189 | 0 | 0.9749 | 3.5809 | 0 | 0 | 0 | 0 | 0
0 | 0 | 0 | 0 | 0 | 0 | 0.63999 | 0.027987 | 0 | 0 | 0.7012 | 1.9901 | 0 | 0 | 0 | 0 | 0
0 | 0 | 0 | 0 | 0 | 0 | 0.62369 | 0.027987 | 0 | 0 | 1.5563 | 3.865 | 0 | 0 | 0 | 0 | 0
0 | 0 | 0 | 0 | 0 | 0 | 0.63179 | 0.027987 | 0 | 0 | 0.52601 | 0.69979 | 0 | 0 | 0 | 0 | 0
0 | 0 | 0 | 0 | 0 | 0 | 0.62369 | 0.027987 | 0 | 0 | 0.040062 | 0.77592 | 0 | 1.6123 | 0 | 0 | 0
0 | 0 | 0 | 0 | 0 | 0 | 0.75066 | 0.027987 | 0 | 0 | 0.19158 | 3.6161 | 0 | 0 | 0 | 0 | 0
0 | 0 | 0 | 0 | 0 | 0 | 0.63179 | 0.027987 | 0 | 0 | 0.43882 | 0.69979 | 0 | 0 | 0 | 0 | 0
0 | 0 | 0 | 0 | 0 | 0 | 0.62369 | 0.027987 | 0 | 0 | 0.27878 | 0.77592 | 0 | 0 | 0 | 0 | 0
0 | 0 | 0 | 0 | 0 | 0 | 0.62369 | 0.027987 | 0 | 0 | 0 | 0.77592 | 0 | 0 | 0 | 0 | 0
0 | 0 | 0 | 0 | 0 | 0 | 0.63179 | 0.027987 | 0 | 0 | 0.32736 | 0.69979 | 0 | 0 | 0 | 0 | 0
0 | 0 | 0 | 0 | 0 | 0 | 0.63179 | 0.027987 | 0 | 0 | 0.55005 | 2.9534 | 0 | 0 | 0 | 0 | 0
0 | 0 | 0 | 0 | 0 | 0 | 0.86944 | 0.045034 | 2.325 | 0 | 0.63905 | 5.3377 | 0 | 0 | 0 | 0 | 0
0 | 0 | 0 | 0 | 0 | 0 | 0.86944 | 0.21776 | 23.6325 | 0 | 1.5292 | 1.8925 | 0 | 7.6615 | 0 | 0 | 0
0 | 0 | 0 | 0 | 0 | 0 | 0.63179 | 0.20002 | 12.2114 | 0 | 0.52493 | 2.0584 | 0 | 0 | 0 | 0 | 0
0 | 0 | 0 | 0 | 0 | 0 | 0.63179 | 0.16166 | 6.9801 | 0 | 1.4098 | 2.7757 | 0 | 0 | 0 | 0 | 0
0 | 0 | 0 | 0 | 0 | 0 | 0.86398 | 0.23354 | 6.2022 | 0 | 1.6509 | 2.563 | 0 | 0 | 0 | 0 | 0
0 | 0 | 0 | 0 | 0 | 0 | 0.88028 | 0.030117 | 0.29063 | 0 | 1.6866 | 2.6967 | 0 | 0 | 0 | 0 | 0
0 | 0 | 0 | 0 | 0 | 0 | 0.62369 | 0.028208 | 0 | 0 | 0.45212 | 1.7685 | 0 | 0 | 0 | 0 | 0
0 | 0 | 0 | 0 | 0 | 0 | 0.62369 | 0.028208 | 0 | 0 | 0 | 0.69979 | 0 | 0 | 0 | 0 | 0
0 | 0 | 0 | 0 | 0 | 0 | 0.62369 | 0.028208 | 0 | 0 | 0 | 0.77592 | 0 | 0 | 0 | 0 | 0
0 | 0 | 0 | 0 | 0 | 0 | 0.62369 | 0.028208 | 0 | 0 | 0 | 0.77592 | 0 | 0 | 0 | 0 | 0
0 | 0 | 0 | 0 | 0 | 0 | 0.62369 | 0.028208 | 0 | 0 | 0 | 0.69979 | 0 | 0 | 0 | 0 | 0
0 | 0 | 0 | 0 | 0 | 0 | 0.62369 | 0.028208 | 0 | 0 | 0 | 0.77592 | 0 | 0 | 0 | 0 | 0
0 | 0 | 0 | 0 | 0 | 0 | 0.75066 | 0.043125 | 2.0524 | 0 | 0.20329 | 3.4463 | 0 | 2.2536 | 0 | 0 | 0
0 | 0 | 0 | 0 | 0 | 0 | 0.63999 | 0.03247 | 0.5864 | 0 | 0.9749 | 3.5809 | 0 | 0 | 0 | 0 | 0
0 | 0 | 0 | 0 | 0 | 0 | 0.63999 | 0.028208 | 0 | 0 | 0.7012 | 1.9901 | 0 | 0 | 0 | 0 | 0
0 | 0 | 0 | 0 | 0 | 0 | 0.62369 | 0.030339 | 0.2932 | 0 | 1.5563 | 3.865 | 0 | 0 | 0 | 0 | 0
0 | 0 | 0 | 0 | 0 | 0 | 0.63179 | 0.028208 | 0 | 0 | 0.52601 | 0.69979 | 0 | 0 | 0 | 0 | 0
0 | 0 | 0 | 0 | 0 | 0 | 0.62369 | 0.028208 | 0 | 0 | 0.040062 | 0.77592 | 0 | 1.6123 | 0 | 0 | 0
0 | 0 | 0 | 0 | 0 | 0 | 0.75066 | 0.034601 | 0.8796 | 0 | 0.19158 | 3.6161 | 0 | 0 | 0 | 0 | 0
0 | 0 | 0 | 0 | 0 | 0 | 0.63179 | 0.028208 | 0 | 0 | 0.43882 | 0.69979 | 0 | 0 | 0 | 0 | 0
0 | 0 | 0 | 0 | 0 | 0 | 0.62369 | 0.028208 | 0 | 0 | 0.27878 | 0.77592 | 0 | 0 | 0 | 0 | 0
0 | 0 | 0 | 0 | 0 | 0 | 0.62369 | 0.028208 | 0 | 0 | 0 | 0.77592 | 0 | 0 | 0 | 0 | 0
0 | 0 | 0 | 0 | 0 | 0 | 0.63179 | 0.030339 | 0.2932 | 0 | 0.32736 | 0.69979 | 0 | 0 | 0 | 0 | 0
0 | 0 | 0 | 0 | 0 | 0 | 0.63179 | 0.028208 | 0 | 0 | 0.55005 | 2.9534 | 0 | 0 | 0 | 0 | 0
0 | 0 | 0 | 0 | 0 | 0 | 0.86944 | 0.060172 | 4.398 | 0 | 0.63905 | 5.3377 | 0 | 0 | 0 | 0 | 0
0 | 0 | 0 | 0 | 0 | 0 | 0.86944 | 0.22864 | 25.4491 | 0 | 1.5292 | 1.8925 | 0 | 7.6615 | 0 | 0 | 0
0 | 0 | 0 | 0 | 0 | 0 | 0.63179 | 0.21216 | 13.665 | 0 | 0.52493 | 2.0584 | 0 | 0 | 0 | 0 | 0
0 | 0 | 0 | 0 | 0 | 0 | 0.63179 | 0.17913 | 9.0664 | 0 | 1.4098 | 2.7757 | 0 | 0 | 0 | 0 | 0
0 | 0 | 0 | 0 | 0 | 0 | 0.86398 | 0.27785 | 11.4353 | 0 | 1.6509 | 2.563 | 0 | 0 | 0 | 0 | 0
0 | 0 | 0 | 0 | 0 | 0 | 0.88028 | 0.03247 | 0.5864 | 0 | 1.6866 | 2.6967 | 0 | 0 | 0 | 0 | 0
0 | 0 | 0 | 0 | 0 | 0 | 0.62369 | 0.027954 | 0 | 0 | 0.45212 | 1.7685 | 0 | 0 | 0 | 0 | 0
0 | 0 | 0 | 0 | 0 | 0 | 0.62369 | 0.027954 | 0 | 0 | 0 | 0.69979 | 0 | 0 | 0 | 0 | 0
0 | 0 | 0 | 0 | 0 | 0 | 0.62369 | 0.027954 | 0 | 0 | 0 | 0.77592 | 0 | 0 | 0 | 0 | 0
0 | 0 | 0 | 0 | 0 | 0 | 0.62369 | 0.027954 | 0 | 0 | 0 | 0.77592 | 0 | 0 | 0 | 0 | 0
0 | 0 | 0 | 0 | 0 | 0 | 0.62369 | 0.027954 | 0 | 0 | 0 | 0.69979 | 0 | 0 | 0 | 0 | 0
0 | 0 | 0 | 0 | 0 | 0 | 0.62369 | 0.027954 | 0 | 0 | 0 | 0.77592 | 0 | 0 | 0 | 0 | 0
0 | 0 | 0 | 0 | 0 | 0 | 0.75066 | 0.042871 | 2.028 | 0 | 0.20329 | 3.4463 | 0 | 2.2536 | 0 | 0 | 0
0 | 0 | 0 | 0 | 0 | 0 | 0.63999 | 0.032216 | 0.57942 | 0 | 0.9749 | 3.5809 | 0 | 0 | 0 | 0 | 0
0 | 0 | 0 | 0 | 0 | 0 | 0.63999 | 0.027954 | 0 | 0 | 0.7012 | 1.9901 | 0 | 0 | 0 | 0 | 0
0 | 0 | 0 | 0 | 0 | 0 | 0.62369 | 0.030085 | 0.28971 | 0 | 1.5563 | 3.865 | 0 | 0 | 0 | 0 | 0
0 | 0 | 0 | 0 | 0 | 0 | 0.63179 | 0.027954 | 0 | 0 | 0.52601 | 0.69979 | 0 | 0 | 0 | 0 | 0
0 | 0 | 0 | 0 | 0 | 0 | 0.62369 | 0.027954 | 0 | 0 | 0.040062 | 0.77592 | 0 | 1.6123 | 0 | 0 | 0
0 | 0 | 0 | 0 | 0 | 0 | 0.75066 | 0.034347 | 0.86913 | 0 | 0.19158 | 3.6161 | 0 | 0 | 0 | 0 | 0
0 | 0 | 0 | 0 | 0 | 0 | 0.63179 | 0.027954 | 0 | 0 | 0.43882 | 0.69979 | 0 | 0 | 0 | 0 | 0
0 | 0 | 0 | 0 | 0 | 0 | 0.62369 | 0.027954 | 0 | 0 | 0.27878 | 0.77592 | 0 | 0 | 0 | 0 | 0
0 | 0 | 0 | 0 | 0 | 0 | 0.62369 | 0.027954 | 0 | 0 | 0 | 0.77592 | 0 | 0 | 0 | 0 | 0
0 | 0 | 0 | 0 | 0 | 0 | 0.63179 | 0.030085 | 0.28971 | 0 | 0.32736 | 0.69979 | 0 | 0 | 0 | 0 | 0
0 | 0 | 0 | 0 | 0 | 0 | 0.63179 | 0.027954 | 0 | 0 | 0.55005 | 2.9534 | 0 | 0 | 0 | 0 | 0
0 | 0 | 0 | 0 | 0 | 0 | 0.86944 | 0.059918 | 4.3456 | 0 | 0.63905 | 5.3377 | 0 | 0 | 0 | 0 | 0
0 | 0 | 0 | 0 | 0 | 0 | 0.86944 | 0.22839 | 25.2233 | 0 | 1.5292 | 1.8925 | 0 | 7.6615 | 0 | 0 | 0
0 | 0 | 0 | 0 | 0 | 0 | 0.63179 | 0.20923 | 13.4503 | 0 | 0.52493 | 2.0584 | 0 | 0 | 0 | 0 | 0
0 | 0 | 0 | 0 | 0 | 0 | 0.63179 | 0.1762 | 8.9081 | 0 | 1.4098 | 2.7757 | 0 | 0 | 0 | 0 | 0
0 | 0 | 0 | 0 | 0 | 0 | 0.86398 | 0.27225 | 11.184 | 0 | 1.6509 | 2.563 | 0 | 0 | 0 | 0 | 0
0 | 0 | 0 | 0 | 0 | 0 | 0.88028 | 0.032216 | 0.57942 | 0 | 1.6866 | 2.6967 | 0 | 0 | 0 | 0 | 0
0 | 0 | 0 | 0 | 0 | 0 | 0.62369 | 0.027833 | 0 | 0 | 0.45212 | 1.7685 | 0 | 0 | 0 | 0 | 0
0 | 0 | 0 | 0 | 0 | 0 | 0.62369 | 0.027833 | 0 | 0 | 0 | 0.69979 | 0 | 0 | 0 | 0 | 0
0 | 0 | 0 | 0 | 0 | 0 | 0.62369 | 0.027833 | 0 | 0 | 0 | 0.77592 | 0 | 0 | 0 | 0 | 0
0 | 0 | 0 | 0 | 0 | 0 | 0.62369 | 0.027833 | 0 | 0 | 0 | 0.77592 | 0 | 0 | 0 | 0 | 0
0 | 0 | 0 | 0 | 0 | 0 | 0.62369 | 0.027833 | 0 | 0 | 0 | 0.69979 | 0 | 0 | 0 | 0 | 0
0 | 0 | 0 | 0 | 0 | 0 | 0.62369 | 0.027833 | 0 | 0 | 0 | 0.77592 | 0 | 0 | 0 | 0 | 0
0 | 0 | 0 | 0 | 0 | 0 | 0.75066 | 0.042749 | 1.989 | 0 | 0.20329 | 3.4463 | 0 | 2.2536 | 0 | 0 | 0
0 | 0 | 0 | 0 | 0 | 0 | 0.63999 | 0.032095 | 0.56829 | 0 | 0.9749 | 3.5809 | 0 | 0 | 0 | 0 | 0
0 | 0 | 0 | 0 | 0 | 0 | 0.63999 | 0.027833 | 0 | 0 | 0.7012 | 1.9901 | 0 | 0 | 0 | 0 | 0
0 | 0 | 0 | 0 | 0 | 0 | 0.62369 | 0.029964 | 0.28414 | 0 | 1.5563 | 3.865 | 0 | 0 | 0 | 0 | 0
0 | 0 | 0 | 0 | 0 | 0 | 0.63179 | 0.027833 | 0 | 0 | 0.52601 | 0.69979 | 0 | 0 | 0 | 0 | 0
0 | 0 | 0 | 0 | 0 | 0 | 0.62369 | 0.027833 | 0 | 0 | 0.040062 | 0.77592 | 0 | 1.6123 | 0 | 0 | 0
0 | 0 | 0 | 0 | 0 | 0 | 0.75066 | 0.034226 | 0.85243 | 0 | 0.19158 | 3.6161 | 0 | 0 | 0 | 0 | 0
0 | 0 | 0 | 0 | 0 | 0 | 0.63179 | 0.027833 | 0 | 0 | 0.43882 | 0.69979 | 0 | 0 | 0 | 0 | 0
0 | 0 | 0 | 0 | 0 | 0 | 0.62369 | 0.027833 | 0 | 0 | 0.27878 | 0.77592 | 0 | 0 | 0 | 0 | 0
0 | 0 | 0 | 0 | 0 | 0 | 0.62369 | 0.027833 | 0 | 0 | 0 | 0.77592 | 0 | 0 | 0 | 0 | 0
0 | 0 | 0 | 0 | 0 | 0 | 0.63179 | 0.029964 | 0.28414 | 0 | 0.32736 | 0.69979 | 0 | 0 | 0 | 0 | 0
0 | 0 | 0 | 0 | 0 | 0 | 0.63179 | 0.027833 | 0 | 0 | 0.55005 | 2.9534 | 0 | 0 | 0 | 0 | 0
0 | 0 | 0 | 0 | 0 | 0 | 0.86944 | 0.059797 | 4.2622 | 0 | 0.63905 | 5.3377 | 0 | 0 | 0 | 0 | 0
0 | 0 | 0 | 0 | 0 | 0 | 0.86944 | 0.22827 | 24.765 | 0 | 1.5292 | 1.8925 | 0 | 7.6615 | 0 | 0 | 0
0 | 0 | 0 | 0 | 0 | 0 | 0.63179 | 0.20784 | 13.1873 | 0 | 0.52493 | 2.0584 | 0 | 0 | 0 | 0 | 0
0 | 0 | 0 | 0 | 0 | 0 | 0.63179 | 0.17481 | 8.733 | 0 | 1.4098 | 2.7757 | 0 | 0 | 0 | 0 | 0
0 | 0 | 0 | 0 | 0 | 0 | 0.86398 | 0.26957 | 10.9552 | 0 | 1.6509 | 2.563 | 0 | 0 | 0 | 0 | 0
0 | 0 | 0 | 0 | 0 | 0 | 0.88028 | 0.032095 | 0.56829 | 0 | 1.6866 | 2.6967 | 0 | 0 | 0 | 0 | 0
0 | 0 | 0 | 0 | 0 | 0 | 0.62369 | 0.028023 | 0 | 0 | 0 | 1.7685 | 0 | 0 | 0 | 0 | 0
0 | 0 | 0 | 0 | 0 | 0 | 0.62369 | 0.028023 | 0 | 0 | 0 | 0.69979 | 0 | 0 | 0 | 0 | 0
0 | 0 | 0 | 0 | 0 | 0 | 0.62369 | 0.028023 | 0 | 0 | 0 | 0.77592 | 0 | 0 | 0 | 0 | 0
0 | 0 | 0 | 0 | 0 | 0 | 0.62369 | 0.028023 | 0 | 0 | 0 | 0.77592 | 0 | 0 | 0 | 0 | 0
0 | 0 | 0 | 0 | 0 | 0 | 0.62369 | 0.028023 | 0 | 0 | 0 | 0.69979 | 0 | 0 | 0 | 0 | 0
0 | 0 | 0 | 0 | 0 | 0 | 0.62369 | 0.028023 | 0 | 0 | 0 | 0.77592 | 0 | 0 | 0 | 0 | 0
0 | 0 | 0 | 0 | 0 | 0 | 0.62369 | 0.028023 | 0 | 0 | 0 | 0.77592 | 0 | 0 | 0 | 0 | 0
0 | 0 | 0 | 0 | 0 | 0 | 0.63999 | 0.032285 | 0.55289 | 0 | 0.28584 | 2.7074 | 0 | 0 | 0 | 0 | 0
0 | 0 | 0 | 0 | 0 | 0 | 0.76696 | 0.034416 | 0.82933 | 0 | 1.1474 | 3.6132 | 0 | 1.5783 | 0 | 0 | 0
0 | 0 | 0 | 0 | 0 | 0 | 0.63179 | 0.032285 | 0.55289 | 0 | 2.0252 | 3.1935 | 0 | 0 | 0 | 0 | 0
0 | 0 | 0 | 0 | 0 | 0 | 0.63999 | 0.032285 | 0.55289 | 0 | 1.8526 | 3.0588 | 0 | 0 | 0 | 0 | 0
0 | 0 | 0 | 0 | 0 | 0 | 0.63179 | 0.028023 | 0 | 0 | 1.5682 | 3.0812 | 0 | 1.6123 | 0 | 0 | 0
0 | 0 | 0 | 0 | 0 | 0 | 0.75066 | 0.062118 | 4.4231 | 0 | 1.342 | 3.6161 | 0 | 0 | 0 | 0 | 0
0 | 0 | 0 | 0 | 0 | 0 | 0.63179 | 0.030154 | 0.27644 | 0 | 0.84072 | 0.69979 | 0 | 0 | 0 | 0 | 0
0 | 0 | 0 | 0 | 0 | 0 | 0.62369 | 0.028023 | 0 | 0 | 0 | 0.77592 | 0 | 0 | 0 | 0 | 0
0 | 0 | 0 | 0 | 0 | 0 | 0.62369 | 0.028023 | 0 | 0 | 0 | 0.77592 | 0 | 0 | 0 | 0 | 0
0 | 0 | 0 | 0 | 0 | 0 | 0.63999 | 0.030154 | 0.27644 | 0 | 0.71995 | 5.3221 | 0 | 0 | 0 | 0 | 0
0 | 0 | 0 | 0 | 0 | 0 | 0.86944 | 0.064249 | 4.6996 | 0 | 1.2806 | 5.0625 | 0 | 0 | 0 | 0 | 0
0 | 0 | 0 | 0 | 0 | 0 | 0.86944 | 0.04507 | 2.2116 | 0 | 1.4712 | 4.3686 | 0 | 7.6615 | 0 | 0 | 0
0 | 0 | 0 | 0 | 0 | 0 | 0.62369 | 0.2178 | 22.8226 | 0 | 0.25912 | 2.0067 | 0 | 0 | 0 | 0 | 0
0 | 0 | 0 | 0 | 0 | 0 | 0.63179 | 0.23027 | 15.5348 | 0 | 1.3193 | 2.1374 | 0 | 0 | 0 | 0 | 0
0 | 0 | 0 | 0 | 0 | 0 | 0.86398 | 0.177 | 8.6237 | 0 | 1.5393 | 3.3818 | 0 | 0 | 0 | 0 | 0
0 | 0 | 0 | 0 | 0 | 0 | 0.87208 | 0.32171 | 16.6944 | 0 | 1.6509 | 2.9368 | 0 | 0 | 0 | 0 | 0
0 | 0 | 0 | 0 | 0 | 0 | 0.74793 | 0.032285 | 0.55289 | 0 | 1.3374 | 1.7685 | 0 | 0 | 0 | 0 | 0
0 | 0 | 0 | 0 | 0 | 0 | 0.62369 | 0.027692 | 0 | 0 | 0 | 1.7685 | 0 | 0 | 0 | 0 | 0
0 | 0 | 0 | 0 | 0 | 0 | 0.62369 | 0.027692 | 0 | 0 | 0 | 0.69979 | 0 | 0 | 0 | 0 | 0
0 | 0 | 0 | 0 | 0 | 0 | 0.62369 | 0.027692 | 0 | 0 | 0 | 0.77592 | 0 | 0 | 0 | 0 | 0
0 | 0 | 0 | 0 | 0 | 0 | 0.62369 | 0.027692 | 0 | 0 | 0 | 0.77592 | 0 | 0 | 0 | 0 | 0
0 | 0 | 0 | 0 | 0 | 0 | 0.62369 | 0.027692 | 0 | 0 | 0 | 0.69979 | 0 | 0 | 0 | 0 | 0
0 | 0 | 0 | 0 | 0 | 0 | 0.62369 | 0.027692 | 0 | 0 | 0 | 0.77592 | 0 | 0 | 0 | 0 | 0
0 | 0 | 0 | 0 | 0 | 0 | 0.63179 | 0.034085 | 0.83027 | 0 | 0.20329 | 1.6514 | 0 | 0 | 0 | 0 | 0
0 | 0 | 0 | 0 | 0 | 0 | 0.63179 | 0.034085 | 0.83027 | 0 | 0.54745 | 3.2149 | 0 | 0 | 0 | 0 | 0
0 | 0 | 0 | 0 | 0 | 0 | 0.89384 | 0.061787 | 4.4281 | 0 | 1.4507 | 4.4916 | 0 | 1.5783 | 0 | 0 | 0
0 | 0 | 0 | 0 | 0 | 0 | 0.62369 | 0.027692 | 0 | 0 | 0.58363 | 0.77592 | 0 | 0 | 0 | 0 | 0
0 | 0 | 0 | 0 | 0 | 0 | 0.62369 | 0.027692 | 0 | 0 | 0 | 0.69979 | 0 | 0 | 0 | 0 | 0
0 | 0 | 0 | 0 | 0 | 0 | 0.62369 | 0.027692 | 0 | 0 | 0 | 0.77592 | 0 | 0 | 0 | 0 | 0
0 | 0 | 0 | 0 | 0 | 0 | 0.62369 | 0.027692 | 0 | 0 | 0 | 0.77592 | 0 | 0 | 0 | 0 | 0
0 | 0 | 0 | 0 | 0 | 0 | 0.62369 | 0.027692 | 0 | 0 | 0 | 0.69979 | 0 | 0 | 0 | 0 | 0
0 | 0 | 0 | 0 | 0 | 0 | 0.62369 | 0.027692 | 0 | 0 | 0 | 0.77592 | 0 | 0 | 0 | 0 | 0
0 | 0 | 0 | 0 | 0 | 0 | 0.62369 | 0.027692 | 0 | 0 | 0 | 0.77592 | 0 | 0 | 0 | 0 | 0
0 | 0 | 0 | 0 | 0 | 0 | 0.62369 | 0.027692 | 0 | 0 | 0 | 0.69979 | 0 | 0 | 0 | 0 | 0
0 | 0 | 0 | 0 | 0 | 0 | 0.62369 | 0.027692 | 0 | 0 | 0 | 0.77592 | 0 | 0 | 0 | 0 | 0
0 | 0 | 0 | 0 | 0 | 0 | 0.62369 | 0.027692 | 0 | 0 | 0 | 0.77592 | 0 | 0 | 0 | 0 | 0
0 | 0 | 0 | 0 | 0 | 0 | 0.62369 | 0.027692 | 0 | 0 | 0 | 0.69979 | 0 | 0 | 0 | 0 | 0
0 | 0 | 0 | 0 | 0 | 0 | 0.63999 | 0.075638 | 5.7242 | 0 | 0.35176 | 4.515 | 0 | 0 | 0 | 0 | 0
0 | 0 | 0 | 0 | 0 | 0 | 0.63179 | 0.089489 | 7.4672 | 0 | 0.93561 | 4.3403 | 0 | 0 | 0 | 0 | 0
0 | 0 | 0 | 0 | 0 | 0 | 0.75603 | 0.13317 | 12.6379 | 0 | 1.6509 | 0.93598 | 0 | 0 | 0 | 0 | 0
0 | 0 | 0 | 0 | 0 | 0 | 0.86398 | 0.031954 | 0.55351 | 0 | 1.3523 | 2.644 | 0 | 0 | 0 | 0 | 0
0 | 0 | 0 | 0 | 0 | 0 | 0.62369 | 0.027675 | 0 | 0 | 0.45212 | 1.7685 | 0 | 0 | 0 | 0 | 0
0 | 0 | 0 | 0 | 0 | 0 | 0.62369 | 0.027675 | 0 | 0 | 0 | 0.69979 | 0 | 0 | 0 | 0 | 0
0 | 0 | 0 | 0 | 0 | 0 | 0.62369 | 0.027675 | 0 | 0 | 0 | 0.77592 | 0 | 0 | 0 | 0 | 0
0 | 0 | 0 | 0 | 0 | 0 | 0.62369 | 0.027675 | 0 | 0 | 0 | 0.77592 | 0 | 0 | 0 | 0 | 0
0 | 0 | 0 | 0 | 0 | 0 | 0.62369 | 0.027675 | 0 | 0 | 0 | 0.69979 | 0 | 0 | 0 | 0 | 0
0 | 0 | 0 | 0 | 0 | 0 | 0.62369 | 0.027675 | 0 | 0 | 0 | 0.77592 | 0 | 0 | 0 | 0 | 0
0 | 0 | 0 | 0 | 0 | 0 | 0.75066 | 0.042591 | 1.8808 | 0 | 0.20329 | 3.4463 | 0 | 2.2536 | 0 | 0 | 0
0 | 0 | 0 | 0 | 0 | 0 | 0.63999 | 0.031937 | 0.53736 | 0 | 0.9749 | 3.5809 | 0 | 0 | 0 | 0 | 0
0 | 0 | 0 | 0 | 0 | 0 | 0.63999 | 0.027675 | 0 | 0 | 0.7012 | 1.9901 | 0 | 0 | 0 | 0 | 0
0 | 0 | 0 | 0 | 0 | 0 | 0.62369 | 0.029806 | 0.26868 | 0 | 1.5563 | 3.865 | 0 | 0 | 0 | 0 | 0
0 | 0 | 0 | 0 | 0 | 0 | 0.63179 | 0.027675 | 0 | 0 | 0.52601 | 0.69979 | 0 | 0 | 0 | 0 | 0
0 | 0 | 0 | 0 | 0 | 0 | 0.62369 | 0.027675 | 0 | 0 | 0.040062 | 0.77592 | 0 | 1.6123 | 0 | 0 | 0
0 | 0 | 0 | 0 | 0 | 0 | 0.75066 | 0.034068 | 0.80604 | 0 | 0.19158 | 3.6161 | 0 | 0 | 0 | 0 | 0
0 | 0 | 0 | 0 | 0 | 0 | 0.63179 | 0.027675 | 0 | 0 | 0.43882 | 0.69979 | 0 | 0 | 0 | 0 | 0
0 | 0 | 0 | 0 | 0 | 0 | 0.62369 | 0.027675 | 0 | 0 | 0.27878 | 0.77592 | 0 | 0 | 0 | 0 | 0
0 | 0 | 0 | 0 | 0 | 0 | 0.62369 | 0.027675 | 0 | 0 | 0 | 0.77592 | 0 | 0 | 0 | 0 | 0
0 | 0 | 0 | 0 | 0 | 0 | 0.63179 | 0.029806 | 0.26868 | 0 | 0.32736 | 0.69979 | 0 | 0 | 0 | 0 | 0
0 | 0 | 0 | 0 | 0 | 0 | 0.63179 | 0.027675 | 0 | 0 | 0.55005 | 2.9534 | 0 | 0 | 0 | 0 | 0
0 | 0 | 0 | 0 | 0 | 0 | 0.86944 | 0.059639 | 4.0302 | 0 | 0.63905 | 5.3377 | 0 | 0 | 0 | 0 | 0
0 | 0 | 0 | 0 | 0 | 0 | 0.86944 | 0.22811 | 23.4292 | 0 | 1.5292 | 1.8925 | 0 | 7.6615 | 0 | 0 | 0
0 | 0 | 0 | 0 | 0 | 0 | 0.63179 | 0.20602 | 12.5062 | 0 | 0.52493 | 2.0584 | 0 | 0 | 0 | 0 | 0
0 | 0 | 0 | 0 | 0 | 0 | 0.63179 | 0.17299 | 8.2948 | 0 | 1.4098 | 2.7757 | 0 | 0 | 0 | 0 | 0
0 | 0 | 0 | 0 | 0 | 0 | 0.86398 | 0.26609 | 10.428 | 0 | 1.6509 | 2.563 | 0 | 0 | 0 | 0 | 0
0 | 0 | 0 | 0 | 0 | 0 | 0.88028 | 0.031937 | 0.53736 | 0 | 1.6866 | 2.6967 | 0 | 0 | 0 | 0 | 0
0 | 0 | 0 | 0 | 2.1781 | 0 | 0.62369 | 0.028173 | 0 | 0 | 0.45212 | 1.7685 | 0 | 0 | 0 | 0 | 0
0 | 0 | 0 | 0 | 0 | 0 | 0.62369 | 0.028173 | 0 | 0 | 0 | 0.69979 | 0 | 0 | 0 | 0 | 0
0 | 0 | 0 | 0 | 0 | 0 | 0.62369 | 0.028173 | 0 | 0 | 0 | 0.77592 | 0 | 0 | 0 | 0 | 0
0 | 0 | 0 | 0 | 0 | 0 | 0.62369 | 0.028173 | 0 | 0 | 0 | 0.77592 | 0 | 0 | 0 | 0 | 0
0 | 0 | 0 | 0 | 0 | 0 | 0.62369 | 0.028173 | 0 | 0 | 0 | 0.69979 | 0 | 0 | 0 | 0 | 0
0 | 0 | 0 | 0 | 0 | 0 | 0.62369 | 0.028173 | 0 | 0 | 0 | 0.77592 | 0 | 0 | 0 | 0 | 0
0 | 0 | 0 | 0 | 0 | 0 | 0.75066 | 0.036696 | 1.077 | 0 | 0.20329 | 3.4463 | 0 | 2.2536 | 0 | 0 | 0
0 | 0 | 0 | 0 | 0 | 0 | 0.63999 | 0.034566 | 0.80775 | 0 | 0.9749 | 3.5809 | 0 | 0 | 0 | 0 | 0
0 | 0 | 0 | 0 | 0 | 0 | 0.63999 | 0.028173 | 0 | 0 | 0.7012 | 1.9901 | 0 | 0 | 0 | 0 | 0
0 | 0 | 0 | 0 | 0 | 0 | 0.62369 | 0.028173 | 0 | 0 | 1.5563 | 3.865 | 0 | 0 | 0 | 0 | 0
0 | 0 | 0 | 0 | 0 | 0 | 0.63179 | 0.028173 | 0 | 0 | 0.52601 | 0.69979 | 0 | 0 | 0 | 0 | 0
0 | 0 | 0 | 0 | 0.16136 | 0 | 0.62369 | 0.028173 | 0 | 0 | 0.040062 | 0.77592 | 0 | 1.6123 | 0 | 0 | 0
0 | 0 | 0 | 0 | 0.17271 | 0 | 0.75066 | 0.028173 | 0 | 0 | 0.19158 | 3.6161 | 0 | 0 | 0 | 0 | 0
0 | 0 | 0 | 0 | 0 | 0 | 0.63179 | 0.028173 | 0 | 0 | 0.43882 | 0.69979 | 0 | 0 | 0 | 0 | 0
0 | 0 | 0 | 0 | 0 | 0 | 0.62369 | 0.028173 | 0 | 0 | 0.27878 | 0.77592 | 0 | 0 | 0 | 0 | 0
0 | 0 | 0 | 0 | 0.22062 | 0 | 0.62369 | 0.028173 | 0 | 0 | 0 | 0.77592 | 0 | 0 | 0 | 0 | 0
0 | 0 | 0 | 0 | 0.19733 | 0 | 0.63179 | 0.028173 | 0 | 0 | 0.32736 | 0.69979 | 0 | 0 | 0 | 0 | 0
0 | 0 | 0 | 0 | 0.85914 | 0 | 0.63179 | 0.028173 | 0 | 0 | 0.55005 | 2.9534 | 0 | 0 | 0 | 0 | 0
0 | 0 | 0 | 0 | 0 | 0 | 0.86944 | 0.04522 | 2.154 | 0 | 0.63905 | 5.3377 | 0 | 0 | 0 | 0 | 0
0 | 0 | 0 | 0 | 0.85298 | 0 | 0.86944 | 0.21795 | 21.7991 | 0 | 1.5292 | 1.8925 | 0 | 7.6615 | 0 | 0 | 0
0 | 0 | 0 | 0 | 0 | 0 | 0.63179 | 0.20216 | 11.4839 | 0 | 0.52493 | 2.0584 | 0 | 0 | 0 | 0 | 0
0 | 0 | 0 | 0 | 0 | 0 | 0.63179 | 0.16381 | 6.6373 | 0 | 1.4098 | 2.7757 | 0 | 0 | 0 | 0 | 0
0 | 0 | 0 | 0 | 0 | 0 | 0.86398 | 0.23764 | 6.1046 | 0 | 1.6509 | 2.563 | 0 | 0 | 0 | 0 | 0
0 | 0 | 0 | 0 | 0 | 0 | 0.88028 | 0.030304 | 0.26925 | 0 | 1.6866 | 2.6967 | 0 | 0 | 0 | 0 | 0
0 | 0 | 0 | 0 | 0 | 0 | 0.62369 | 0.027802 | 0 | 0 | 0.45212 | 1.7685 | 0 | 0 | 0 | 0 | 0
0 | 0 | 0 | 0 | 0 | 0 | 0.62369 | 0.027802 | 0 | 0 | 0 | 0.69979 | 0 | 0 | 0 | 0 | 0
0 | 0 | 0 | 0 | 0 | 0 | 0.62369 | 0.027802 | 0 | 0 | 0 | 0.77592 | 0 | 0 | 0 | 0 | 0
0 | 0 | 0 | 0 | 0 | 0 | 0.62369 | 0.027802 | 0 | 0 | 0 | 0.77592 | 0 | 0 | 0 | 0 | 0
0 | 0 | 0 | 0 | 0 | 0 | 0.62369 | 0.027802 | 0 | 0 | 0 | 0.69979 | 0 | 0 | 0 | 0 | 0
0 | 0 | 0 | 0 | 0 | 0 | 0.62369 | 0.027802 | 0 | 0 | 0 | 0.77592 | 0 | 0 | 0 | 0 | 0
0 | 0 | 0 | 0 | 0 | 0 | 0.75066 | 0.042719 | 1.8606 | 0 | 0.20329 | 3.4463 | 0 | 2.2536 | 0 | 0 | 0
0 | 0 | 0 | 0 | 0 | 0 | 0.63999 | 0.051242 | 2.9238 | 0 | 0.9749 | 3.5809 | 0 | 0 | 0 | 0 | 0
0 | 0 | 0 | 0 | 0 | 0 | 0.63999 | 0.029933 | 0.2658 | 0 | 0.7012 | 1.9901 | 0 | 0 | 0 | 0 | 0
0 | 0 | 0 | 0 | 0 | 0 | 0.62369 | 0.029933 | 0.2658 | 0 | 1.5563 | 3.865 | 0 | 0 | 0 | 0 | 0
0 | 0 | 0 | 0 | 0 | 0 | 0.63179 | 0.027802 | 0 | 0 | 0.52601 | 0.69979 | 0 | 0 | 0 | 0 | 0
0 | 0 | 0 | 0 | 0.64751 | 0 | 0.62369 | 0.027802 | 0 | 0 | 0.040062 | 0.77592 | 0 | 1.6123 | 0 | 0 | 0
0 | 0 | 0 | 0 | 0.87261 | 0 | 0.75066 | 0.040588 | 1.5948 | 0 | 0.19158 | 3.6161 | 0 | 0 | 0 | 0 | 0
0 | 0 | 0 | 0 | 0 | 0 | 0.63179 | 0.027802 | 0 | 0 | 0.43882 | 0.69979 | 0 | 0 | 0 | 0 | 0
0 | 0 | 0 | 0 | 0 | 0 | 0.62369 | 0.027802 | 0 | 0 | 0.27878 | 0.77592 | 0 | 0 | 0 | 0 | 0
0 | 0 | 0 | 0 | 1.6687 | 0 | 0.62369 | 0.027802 | 0 | 0 | 0 | 0.77592 | 0 | 0 | 0 | 0 | 0
0 | 0 | 0 | 0 | 0.86945 | 0 | 0.63179 | 0.029933 | 0.2658 | 0 | 0.32736 | 0.69979 | 0 | 0 | 0 | 0 | 0
0 | 0 | 0 | 0 | 1.6004 | 0 | 0.63179 | 0.029933 | 0.2658 | 0 | 0.55005 | 2.9534 | 0 | 0 | 0 | 0 | 0
0 | 0 | 0 | 0 | 0.35258 | 0 | 0.86944 | 0.061897 | 4.2528 | 0 | 0.63905 | 5.3377 | 0 | 0 | 0 | 0 | 0
0 | 0 | 0 | 0 | 1.1835 | 0 | 0.86944 | 0.22823 | 23.3093 | 0 | 1.5292 | 1.8925 | 0 | 7.6615 | 0 | 0 | 0
0 | 0 | 0 | 0 | 0.89517 | 0 | 0.63179 | 0.23412 | 15.7312 | 0 | 0.52493 | 2.0584 | 0 | 0 | 0 | 0 | 0
0 | 0 | 0 | 0 | 1.5766 | 0 | 0.63179 | 0.17445 | 8.2887 | 0 | 1.4098 | 2.7757 | 0 | 0 | 0 | 0 | 0
0 | 0 | 0 | 0 | 0.70333 | 0 | 0.86398 | 0.31684 | 16.0459 | 0 | 1.6509 | 2.563 | 0 | 0 | 0 | 0 | 0
0 | 0 | 0 | 0 | 0 | 0 | 0.88028 | 0.032064 | 0.53161 | 0 | 1.6866 | 2.6967 | 0 | 0 | 0 | 0 | 0
0 | 0 | 0 | 0 | 0 | 0 | 0.62369 | 0.027292 | 0 | 0 | 0.45212 | 1.7685 | 0 | 0 | 0 | 0 | 0
0 | 0 | 0 | 0 | 0 | 0 | 0.62369 | 0.027292 | 0 | 0 | 0 | 0.69979 | 0 | 0 | 0 | 0 | 0
0 | 0 | 0 | 0 | 0 | 0 | 0.62369 | 0.027292 | 0 | 0 | 0 | 0.77592 | 0 | 0 | 0 | 0 | 0
0 | 0 | 0 | 0 | 0 | 0 | 0.62369 | 0.027292 | 0 | 0 | 0 | 0.77592 | 0 | 0 | 0 | 0 | 0
0 | 0 | 0 | 0 | 0 | 0 | 0.62369 | 0.027292 | 0 | 0 | 0 | 0.69979 | 0 | 0 | 0 | 0 | 0
0 | 0 | 0 | 0 | 0 | 0 | 0.62369 | 0.027292 | 0 | 0 | 0 | 0.77592 | 0 | 0 | 0 | 0 | 0
0 | 0 | 0 | 0 | 0 | 0 | 0.75066 | 0.035816 | 1.0706 | 0 | 0.20329 | 3.4463 | 0 | 2.2536 | 0 | 0 | 0
0 | 0 | 0 | 0 | 0.15335 | 0 | 0.63999 | 0.033685 | 0.80295 | 0 | 0.9749 | 3.5809 | 0 | 0 | 0 | 0 | 0
0 | 0 | 0 | 0 | 0.30963 | 0 | 0.63999 | 0.027292 | 0 | 0 | 0.7012 | 1.9901 | 0 | 0 | 0 | 0 | 0
0 | 0 | 0 | 0 | 0 | 0 | 0.62369 | 0.027292 | 0 | 0 | 1.5563 | 3.865 | 0 | 0 | 0 | 0 | 0
0 | 0 | 0 | 0 | 0 | 0 | 0.63179 | 0.027292 | 0 | 0 | 0.52601 | 0.69979 | 0 | 0 | 0 | 0 | 0
0 | 0 | 0 | 0 | 2.1251 | 0 | 0.62369 | 0.027292 | 0 | 0 | 0.040062 | 0.77592 | 0 | 1.6123 | 0 | 0 | 0
0 | 0 | 0 | 0 | 1.782 | 0 | 0.75066 | 0.027292 | 0 | 0 | 0.19158 | 3.6161 | 0 | 0 | 0 | 0 | 0
0 | 0 | 0 | 0 | 0 | 0 | 0.63179 | 0.027292 | 0 | 0 | 0.43882 | 0.69979 | 0 | 0 | 0 | 0 | 0
0 | 0 | 0 | 0 | 0 | 0 | 0.62369 | 0.027292 | 0 | 0 | 0.27878 | 0.77592 | 0 | 0 | 0 | 0 | 0
0 | 0 | 0 | 0 | 3.7999 | 0 | 0.62369 | 0.027292 | 0 | 0 | 0 | 0.77592 | 0 | 0 | 0 | 0 | 0
0 | 0 | 0 | 0 | 1.8182 | 0 | 0.63179 | 0.027292 | 0 | 0 | 0.32736 | 0.69979 | 0 | 0 | 0 | 0 | 0
0 | 0 | 0 | 0 | 3.2656 | 0 | 0.63179 | 0.027292 | 0 | 0 | 0.55005 | 2.9534 | 0 | 0 | 0 | 0 | 0
0 | 0 | 0 | 0 | 1.0145 | 0 | 0.86944 | 0.044339 | 2.1412 | 0 | 0.63905 | 5.3377 | 0 | 0 | 0 | 0 | 0
0 | 0 | 0 | 0 | 2.0583 | 0 | 0.86944 | 0.21707 | 21.9399 | 0 | 1.5292 | 1.8925 | 0 | 7.6615 | 0 | 0 | 0
0 | 0 | 0 | 0 | 1.3882 | 0 | 0.63179 | 0.19202 | 11.1687 | 0 | 0.52493 | 2.0584 | 0 | 0 | 0 | 0 | 0
0 | 0 | 0 | 0 | 1.8411 | 0 | 0.63179 | 0.15366 | 6.3511 | 0 | 1.4098 | 2.7757 | 0 | 0 | 0 | 0 | 0
0 | 0 | 0 | 0 | 1.6854 | 0 | 0.86398 | 0.21823 | 5.5098 | 0 | 1.6509 | 2.563 | 0 | 0 | 0 | 0 | 0
0 | 0 | 0 | 0 | 0 | 0 | 0.88028 | 0.029423 | 0.26765 | 0 | 1.6866 | 2.6967 | 0 | 0 | 0 | 0 | 0
0 | 0 | 0 | 0 | 0 | 0 | 0.62369 | 0.02729 | 0 | 0 | 0.45212 | 1.7685 | 0 | 0 | 0 | 0 | 0
0 | 0 | 0 | 0 | 0 | 0 | 0.62369 | 0.02729 | 0 | 0 | 0 | 0.69979 | 0 | 0 | 0 | 0 | 0
0 | 0 | 0 | 0 | 0 | 0 | 0.62369 | 0.02729 | 0 | 0 | 0 | 0.77592 | 0 | 0 | 0 | 0 | 0
0 | 0 | 0 | 0 | 0 | 0 | 0.62369 | 0.02729 | 0 | 0 | 0 | 0.77592 | 0 | 0 | 0 | 0 | 0
0 | 0 | 0 | 0 | 0 | 0 | 0.62369 | 0.02729 | 0 | 0 | 0 | 0.69979 | 0 | 0 | 0 | 0 | 0
0 | 0 | 0 | 0 | 0 | 0 | 0.62369 | 0.02729 | 0 | 0 | 0 | 0.77592 | 0 | 0 | 0 | 0 | 0
0 | 0 | 0 | 0 | 0 | 0 | 0.75066 | 0.042207 | 1.8094 | 0 | 0.20329 | 3.4463 | 0 | 2.2536 | 0 | 0 | 0
0 | 0 | 0 | 0 | 0.17668 | 0 | 0.63999 | 0.031552 | 0.51697 | 0 | 0.9749 | 3.5809 | 0 | 0 | 0 | 0 | 0
0 | 0 | 0 | 0 | 0.51201 | 0 | 0.63999 | 0.02729 | 0 | 0 | 0.7012 | 1.9901 | 0 | 0 | 0 | 0 | 0
0 | 0 | 0 | 0 | 0 | 0 | 0.62369 | 0.029421 | 0.25848 | 0 | 1.5563 | 3.865 | 0 | 0 | 0 | 0 | 0
0 | 0 | 0 | 0 | 0 | 0 | 0.63179 | 0.02729 | 0 | 0 | 0.52601 | 0.69979 | 0 | 0 | 0 | 0 | 0
0 | 0 | 0 | 0 | 2.3295 | 0 | 0.62369 | 0.02729 | 0 | 0 | 0.040062 | 0.77592 | 0 | 1.6123 | 0 | 0 | 0
0 | 0 | 0 | 0 | 1.8034 | 0 | 0.75066 | 0.033683 | 0.77545 | 0 | 0.19158 | 3.6161 | 0 | 0 | 0 | 0 | 0
0 | 0 | 0 | 0 | 0 | 0 | 0.63179 | 0.02729 | 0 | 0 | 0.43882 | 0.69979 | 0 | 0 | 0 | 0 | 0
0 | 0 | 0 | 0 | 0 | 0 | 0.62369 | 0.02729 | 0 | 0 | 0.27878 | 0.77592 | 0 | 0 | 0 | 0 | 0
0 | 0 | 0 | 0 | 3.8017 | 0 | 0.62369 | 0.02729 | 0 | 0 | 0 | 0.77592 | 0 | 0 | 0 | 0 | 0
0 | 0 | 0 | 0 | 1.8165 | 0 | 0.63179 | 0.029421 | 0.25848 | 0 | 0.32736 | 0.69979 | 0 | 0 | 0 | 0 | 0
0 | 0 | 0 | 0 | 2.9289 | 0 | 0.63179 | 0.02729 | 0 | 0 | 0.55005 | 2.9534 | 0 | 0 | 0 | 0 | 0
0 | 0 | 0 | 0 | 0.95498 | 0 | 0.86944 | 0.059254 | 3.8773 | 0 | 0.63905 | 5.3377 | 0 | 0 | 0 | 0 | 0
0 | 0 | 0 | 0 | 1.9757 | 0 | 0.86944 | 0.22772 | 22.6323 | 0 | 1.5292 | 1.8925 | 0 | 7.6615 | 0 | 0 | 0
0 | 0 | 0 | 0 | 1.4405 | 0 | 0.63179 | 0.20159 | 11.9762 | 0 | 0.52493 | 2.0584 | 0 | 0 | 0 | 0 | 0
0 | 0 | 0 | 0 | 1.8844 | 0 | 0.63179 | 0.16856 | 7.9267 | 0 | 1.4098 | 2.7757 | 0 | 0 | 0 | 0 | 0
0 | 0 | 0 | 0 | 1.6918 | 0 | 0.86398 | 0.25762 | 9.9072 | 0 | 1.6509 | 2.563 | 0 | 0 | 0 | 0 | 0
0 | 0 | 0 | 0 | 0.7448 | 0 | 0.88028 | 0.031552 | 0.51697 | 0 | 1.6866 | 2.6967 | 0 | 0 | 0 | 0 | 0
0 | 0 | 0 | 0 | 0 | 0 | 0.62369 | 0.027234 | 0 | 0 | 0 | 1.7685 | 0 | 0 | 0 | 0 | 0
0 | 0 | 0 | 0 | 0 | 0 | 0.62369 | 0.027234 | 0 | 0 | 0 | 0.69979 | 0 | 0 | 0 | 0 | 0
0 | 0 | 0 | 0 | 0 | 0 | 0.62369 | 0.027234 | 0 | 0 | 0 | 0.77592 | 0 | 0 | 0 | 0 | 0
0 | 0 | 0 | 0 | 0 | 0 | 0.62369 | 0.027234 | 0 | 0 | 0 | 0.77592 | 0 | 0 | 0 | 0 | 0
0 | 0 | 0 | 0 | 0 | 0 | 0.62369 | 0.027234 | 0 | 0 | 0 | 0.69979 | 0 | 0 | 0 | 0 | 0
0 | 0 | 0 | 0 | 0 | 0 | 0.62369 | 0.027234 | 0 | 0 | 0 | 0.77592 | 0 | 0 | 0 | 0 | 0
0 | 0 | 0 | 0 | 0 | 0 | 0.62369 | 0.027234 | 0 | 0 | 0 | 0.77592 | 0 | 0 | 0 | 0 | 0
0 | 0 | 0 | 0 | 0 | 0 | 0.63999 | 0.031496 | 0.50501 | 0 | 0.28584 | 2.7074 | 0 | 0 | 0 | 0 | 0
0 | 0 | 0 | 0 | 1.5776 | 0 | 0.76696 | 0.033626 | 0.75752 | 0 | 1.1474 | 3.6132 | 0 | 1.5783 | 0 | 0 | 0
0 | 0 | 0 | 0 | 1.9907 | 0 | 0.63179 | 0.031496 | 0.50501 | 0 | 2.0252 | 3.1935 | 0 | 0 | 0 | 0 | 0
0 | 0 | 0 | 0 | 2.9286 | 0 | 0.63999 | 0.031496 | 0.50501 | 0 | 1.8526 | 3.0588 | 0 | 0 | 0 | 0 | 0
0 | 0 | 0 | 0 | 2.421 | 0 | 0.63179 | 0.027234 | 0 | 0 | 1.5682 | 3.0812 | 0 | 1.6123 | 0 | 0 | 0
0 | 0 | 0 | 0 | 1.432 | 0 | 0.75066 | 0.061329 | 4.0401 | 0 | 1.342 | 3.6161 | 0 | 0 | 0 | 0 | 0
0 | 0 | 0 | 0 | 0 | 0 | 0.63179 | 0.029365 | 0.25251 | 0 | 0.84072 | 0.69979 | 0 | 0 | 0 | 0 | 0
0 | 0 | 0 | 0 | 0 | 0 | 0.62369 | 0.027234 | 0 | 0 | 0 | 0.77592 | 0 | 0 | 0 | 0 | 0
0 | 0 | 0 | 0 | 4.1913 | 0 | 0.62369 | 0.027234 | 0 | 0 | 0 | 0.77592 | 0 | 0 | 0 | 0 | 0
0 | 0 | 0 | 0 | 2.6263 | 0 | 0.63999 | 0.029365 | 0.25251 | 0 | 0.71995 | 5.3221 | 0 | 0 | 0 | 0 | 0
0 | 0 | 0 | 0 | 2.1644 | 0 | 0.86944 | 0.06346 | 4.2926 | 0 | 1.2806 | 5.0625 | 0 | 0 | 0 | 0 | 0
0 | 0 | 0 | 0 | 0.9472 | 0 | 0.86944 | 0.044281 | 2.02 | 0 | 1.4712 | 4.3686 | 0 | 7.6615 | 0 | 0 | 0
0 | 0 | 0 | 0 | 2.6788 | 0 | 0.62369 | 0.21701 | 21.01 | 0 | 0.25912 | 2.0067 | 0 | 0 | 0 | 0 | 0
0 | 0 | 0 | 0 | 2.1265 | 0 | 0.63179 | 0.22118 | 14.0991 | 0 | 1.3193 | 2.1374 | 0 | 0 | 0 | 0 | 0
0 | 0 | 0 | 0 | 1.9021 | 0 | 0.86398 | 0.16791 | 7.7865 | 0 | 1.5393 | 3.3818 | 0 | 0 | 0 | 0 | 0
0 | 0 | 0 | 0 | 0.76472 | 0 | 0.87208 | 0.30432 | 15.068 | 0 | 1.6509 | 2.9368 | 0 | 0 | 0 | 0 | 0
0 | 0 | 0 | 0 | 0.73717 | 0 | 0.74793 | 0.031496 | 0.50501 | 0 | 1.3374 | 1.7685 | 0 | 0 | 0 | 0 | 0
0 | 0 | 0 | 0 | 0 | 0 | 0.62369 | 0.027126 | 0 | 0 | 0 | 1.7685 | 0 | 0 | 0 | 0 | 0
0 | 0 | 0 | 0 | 0 | 0 | 0.62369 | 0.027126 | 0 | 0 | 0 | 0.69979 | 0 | 0 | 0 | 0 | 0
0 | 0 | 0 | 0 | 0 | 0 | 0.62369 | 0.027126 | 0 | 0 | 0 | 0.77592 | 0 | 0 | 0 | 0 | 0
0 | 0 | 0 | 0 | 0 | 0 | 0.62369 | 0.027126 | 0 | 0 | 0 | 0.77592 | 0 | 0 | 0 | 0 | 0
0 | 0 | 0 | 0 | 0 | 0 | 0.62369 | 0.027126 | 0 | 0 | 0 | 0.69979 | 0 | 0 | 0 | 0 | 0
0 | 0 | 0 | 0 | 0 | 0 | 0.62369 | 0.027126 | 0 | 0 | 0 | 0.77592 | 0 | 0 | 0 | 0 | 0
0 | 0 | 0 | 0 | 0 | 0 | 0.62369 | 0.027126 | 0 | 0 | 0 | 0.77592 | 0 | 0 | 0 | 0 | 0
0 | 0 | 0 | 0 | 0 | 0 | 0.63999 | 0.03565 | 0.97858 | 0 | 0.28584 | 2.7074 | 0 | 0 | 0 | 0 | 0
0 | 0 | 0 | 0 | 1.8494 | 0 | 0.76696 | 0.037781 | 1.2232 | 0 | 1.1474 | 3.6132 | 0 | 1.5783 | 0 | 0 | 0
0 | 0 | 0 | 0 | 2.968 | 0 | 0.63179 | 0.052697 | 2.9357 | 0 | 2.0252 | 3.1935 | 0 | 0 | 0 | 0 | 0
0 | 0 | 0 | 0 | 3.6139 | 0 | 0.63999 | 0.031388 | 0.48929 | 0 | 1.8526 | 3.0588 | 0 | 0 | 0 | 0 | 0
0 | 0 | 0 | 0 | 2.6328 | 0 | 0.63179 | 0.027126 | 0 | 0 | 1.5682 | 3.0812 | 0 | 1.6123 | 0 | 0 | 0
0 | 0 | 0 | 0 | 1.7402 | 0 | 0.75066 | 0.061221 | 3.9143 | 0 | 1.342 | 3.6161 | 0 | 0 | 0 | 0 | 0
0 | 0 | 0 | 0 | 0 | 0 | 0.63179 | 0.029257 | 0.24465 | 0 | 0.84072 | 0.69979 | 0 | 0 | 0 | 0 | 0
0 | 0 | 0 | 0 | 0 | 0 | 0.62369 | 0.027126 | 0 | 0 | 0 | 0.77592 | 0 | 0 | 0 | 0 | 0
0 | 0 | 0 | 0 | 4.3503 | 0 | 0.62369 | 0.027126 | 0 | 0 | 0 | 0.77592 | 0 | 0 | 0 | 0 | 0
0 | 0 | 0 | 0 | 2.6579 | 0 | 0.63999 | 0.029257 | 0.24465 | 0 | 0.71995 | 5.3221 | 0 | 0 | 0 | 0 | 0
0 | 0 | 0 | 0 | 2.2458 | 0 | 0.86944 | 0.076137 | 5.6268 | 0 | 1.2806 | 5.0625 | 0 | 0 | 0 | 0 | 0
0 | 0 | 0 | 0 | 1.0102 | 0 | 0.86944 | 0.031388 | 0.48929 | 0 | 1.4712 | 4.3686 | 0 | 7.6615 | 0 | 0 | 0
0 | 0 | 0 | 0 | 2.7793 | 0 | 0.62369 | 0.2169 | 20.5485 | 0 | 0.25912 | 2.0067 | 0 | 0 | 0 | 0 | 0
0 | 0 | 0 | 0 | 2.0898 | 0 | 0.63179 | 0.24764 | 16.8883 | 0 | 1.3193 | 2.1374 | 0 | 0 | 0 | 0 | 0
0 | 0 | 0 | 0 | 1.8451 | 0 | 0.86398 | 0.21142 | 12.4615 | 0 | 1.5393 | 3.3818 | 0 | 0 | 0 | 0 | 0
0 | 0 | 0 | 0 | 0.74887 | 0 | 0.87208 | 0.30407 | 14.939 | 0 | 1.6509 | 2.9368 | 0 | 0 | 0 | 0 | 0
0 | 0 | 0 | 0 | 0 | 0 | 0.74793 | 0.033519 | 0.73394 | 0 | 1.3374 | 1.7685 | 0 | 0 | 0 | 0 | 0
0 | 0 | 0 | 0 | 0 | 0 | 0.62369 | 0.027376 | 0 | 0 | 0.45212 | 1.7685 | 0 | 0 | 0 | 0 | 0
0 | 0 | 0 | 0 | 0 | 0 | 0.62369 | 0.027376 | 0 | 0 | 0 | 0.69979 | 0 | 0 | 0 | 0 | 0
0 | 0 | 0 | 0 | 0 | 0 | 0.62369 | 0.027376 | 0 | 0 | 0 | 0.77592 | 0 | 0 | 0 | 0 | 0
0 | 0 | 0 | 0 | 0 | 0 | 0.62369 | 0.027376 | 0 | 0 | 0 | 0.77592 | 0 | 0 | 0 | 0 | 0
0 | 0 | 0 | 0 | 0 | 0 | 0.62369 | 0.027376 | 0 | 0 | 0 | 0.69979 | 0 | 0 | 0 | 0 | 0
0 | 0 | 0 | 0 | 0 | 0 | 0.62369 | 0.027376 | 0 | 0 | 0 | 0.77592 | 0 | 0 | 0 | 0 | 0
0 | 0 | 0 | 0 | 0 | 0 | 0.75066 | 0.042293 | 1.7137 | 0 | 0.20329 | 3.4463 | 0 | 2.2536 | 0 | 0 | 0
0 | 0 | 0 | 0 | 0.16883 | 0 | 0.63999 | 0.031638 | 0.48963 | 0 | 0.9749 | 3.5809 | 0 | 0 | 0 | 0 | 0
0 | 0 | 0 | 0 | 0.30267 | 0 | 0.63999 | 0.027376 | 0 | 0 | 0.7012 | 1.9901 | 0 | 0 | 0 | 0 | 0
0 | 0 | 0 | 0 | 0 | 0 | 0.62369 | 0.029507 | 0.24481 | 0 | 1.5563 | 3.865 | 0 | 0 | 0 | 0 | 0
0 | 0 | 0 | 0 | 0 | 0 | 0.63179 | 0.027376 | 0 | 0 | 0.52601 | 0.69979 | 0 | 0 | 0 | 0 | 0
0 | 0 | 0 | 0 | 1.88 | 0 | 0.62369 | 0.027376 | 0 | 0 | 0.040062 | 0.77592 | 0 | 1.6123 | 0 | 0 | 0
0 | 0 | 0 | 0 | 1.484 | 0 | 0.75066 | 0.033769 | 0.73444 | 0 | 0.19158 | 3.6161 | 0 | 0 | 0 | 0 | 0
0 | 0 | 0 | 0 | 0 | 0 | 0.63179 | 0.027376 | 0 | 0 | 0.43882 | 0.69979 | 0 | 0 | 0 | 0 | 0
0 | 0 | 0 | 0 | 0 | 0 | 0.62369 | 0.027376 | 0 | 0 | 0.27878 | 0.77592 | 0 | 0 | 0 | 0 | 0
0 | 0 | 0 | 0 | 1.7126 | 0 | 0.62369 | 0.027376 | 0 | 0 | 0 | 0.77592 | 0 | 0 | 0 | 0 | 0
0 | 0 | 0 | 0 | 0.93875 | 0 | 0.63179 | 0.029507 | 0.24481 | 0 | 0.32736 | 0.69979 | 0 | 0 | 0 | 0 | 0
0 | 0 | 0 | 0 | 1.7702 | 0 | 0.63179 | 0.027376 | 0 | 0 | 0.55005 | 2.9534 | 0 | 0 | 0 | 0 | 0
0 | 0 | 0 | 0 | 0.47677 | 0 | 0.86944 | 0.05934 | 3.6722 | 0 | 0.63905 | 5.3377 | 0 | 0 | 0 | 0 | 0
0 | 0 | 0 | 0 | 1.3534 | 0 | 0.86944 | 0.22781 | 21.3805 | 0 | 1.5292 | 1.8925 | 0 | 7.6615 | 0 | 0 | 0
0 | 0 | 0 | 0 | 0.99043 | 0 | 0.63179 | 0.20258 | 11.4378 | 0 | 0.52493 | 2.0584 | 0 | 0 | 0 | 0 | 0
0 | 0 | 0 | 0 | 1.6171 | 0 | 0.63179 | 0.16955 | 7.6017 | 0 | 1.4098 | 2.7757 | 0 | 0 | 0 | 0 | 0
0 | 0 | 0 | 0 | 0.86857 | 0 | 0.86398 | 0.25951 | 9.5787 | 0 | 1.6509 | 2.563 | 0 | 0 | 0 | 0 | 0
0 | 0 | 0 | 0 | 0 | 0 | 0.88028 | 0.031638 | 0.48963 | 0 | 1.6866 | 2.6967 | 0 | 0 | 0 | 0 | 0
0 | 0 | 0 | 0 | 0 | 0 | 0.62369 | 0.027987 | 0 | 0 | 0.45212 | 1.7685 | 0 | 0 | 0 | 0 | 0
0 | 0 | 0 | 0 | 0 | 0 | 0.62369 | 0.027987 | 0 | 0 | 0 | 0.69979 | 0 | 0 | 0 | 0 | 0
0 | 0 | 0 | 0 | 0 | 0 | 0.62369 | 0.027987 | 0 | 0 | 0 | 0.77592 | 0 | 0 | 0 | 0 | 0
0 | 0 | 0 | 0 | 0 | 0 | 0.62369 | 0.027987 | 0 | 0 | 0 | 0.77592 | 0 | 0 | 0 | 0 | 0
0 | 0 | 0 | 0 | 0 | 0 | 0.62369 | 0.027987 | 0 | 0 | 0 | 0.69979 | 0 | 0 | 0 | 0 | 0
0 | 0 | 0 | 0 | 0 | 0 | 0.62369 | 0.027987 | 0 | 0 | 0 | 0.77592 | 0 | 0 | 0 | 0 | 0
0 | 0 | 0 | 0 | 0 | 0 | 0.75066 | 0.036511 | 0.98436 | 0 | 0.20329 | 3.4463 | 0 | 2.2536 | 0 | 0 | 0
0 | 0 | 0 | 0 | 0 | 0 | 0.63999 | 0.03438 | 0.73827 | 0 | 0.9749 | 3.5809 | 0 | 0 | 0 | 0 | 0
0 | 0 | 0 | 0 | 0.18371 | 0 | 0.63999 | 0.027987 | 0 | 0 | 0.7012 | 1.9901 | 0 | 0 | 0 | 0 | 0
0 | 0 | 0 | 0 | 0 | 0 | 0.62369 | 0.027987 | 0 | 0 | 1.5563 | 3.865 | 0 | 0 | 0 | 0 | 0
0 | 0 | 0 | 0 | 0 | 0 | 0.63179 | 0.027987 | 0 | 0 | 0.52601 | 0.69979 | 0 | 0 | 0 | 0 | 0
0 | 0 | 0 | 0 | 0.64691 | 0 | 0.62369 | 0.027987 | 0 | 0 | 0.040062 | 0.77592 | 0 | 1.6123 | 0 | 0 | 0
0 | 0 | 0 | 0 | 0.53353 | 0 | 0.75066 | 0.027987 | 0 | 0 | 0.19158 | 3.6161 | 0 | 0 | 0 | 0 | 0
0 | 0 | 0 | 0 | 0 | 0 | 0.63179 | 0.027987 | 0 | 0 | 0.43882 | 0.69979 | 0 | 0 | 0 | 0 | 0
0 | 0 | 0 | 0 | 0 | 0 | 0.62369 | 0.027987 | 0 | 0 | 0.27878 | 0.77592 | 0 | 0 | 0 | 0 | 0
0 | 0 | 0 | 0 | 0.34744 | 0 | 0.62369 | 0.027987 | 0 | 0 | 0 | 0.77592 | 0 | 0 | 0 | 0 | 0
0 | 0 | 0 | 0 | 0.19027 | 0 | 0.63179 | 0.027987 | 0 | 0 | 0.32736 | 0.69979 | 0 | 0 | 0 | 0 | 0
0 | 0 | 0 | 0 | 0.71351 | 0 | 0.63179 | 0.027987 | 0 | 0 | 0.55005 | 2.9534 | 0 | 0 | 0 | 0 | 0
0 | 0 | 0 | 0 | 0 | 0 | 0.86944 | 0.045035 | 1.9687 | 0 | 0.63905 | 5.3377 | 0 | 0 | 0 | 0 | 0
0 | 0 | 0 | 0 | 0.71101 | 0 | 0.86944 | 0.21777 | 19.9403 | 0 | 1.5292 | 1.8925 | 0 | 7.6615 | 0 | 0 | 0
0 | 0 | 0 | 0 | 0 | 0 | 0.63179 | 0.20003 | 10.5835 | 0 | 0.52493 | 2.0584 | 0 | 0 | 0 | 0 | 0
0 | 0 | 0 | 0 | 0 | 0 | 0.63179 | 0.16167 | 6.1539 | 0 | 1.4098 | 2.7757 | 0 | 0 | 0 | 0 | 0
0 | 0 | 0 | 0 | 0 | 0 | 0.86398 | 0.23356 | 5.745 | 0 | 1.6509 | 2.563 | 0 | 0 | 0 | 0 | 0
0 | 0 | 0 | 0 | 0 | 0 | 0.88028 | 0.030118 | 0.24609 | 0 | 1.6866 | 2.6967 | 0 | 0 | 0 | 0 | 0
0 | 0 | 0 | 0 | 0 | 0 | 0.62369 | 0.027874 | 0 | 0 | 0.45212 | 1.7685 | 0 | 0 | 0 | 0 | 0
0 | 0 | 0 | 0 | 0 | 0 | 0.62369 | 0.027874 | 0 | 0 | 0 | 0.69979 | 0 | 0 | 0 | 0 | 0
0 | 0 | 0 | 0 | 0 | 0 | 0.62369 | 0.027874 | 0 | 0 | 0 | 0.77592 | 0 | 0 | 0 | 0 | 0
0 | 0 | 0 | 0 | 0 | 0 | 0.62369 | 0.027874 | 0 | 0 | 0 | 0.77592 | 0 | 0 | 0 | 0 | 0
0 | 0 | 0 | 0 | 0 | 0 | 0.62369 | 0.027874 | 0 | 0 | 0 | 0.69979 | 0 | 0 | 0 | 0 | 0
0 | 0 | 0 | 0 | 0 | 0 | 0.62369 | 0.027874 | 0 | 0 | 0 | 0.77592 | 0 | 0 | 0 | 0 | 0
0 | 0 | 0 | 0 | 0 | 0 | 0.75066 | 0.042791 | 1.7061 | 0 | 0.20329 | 3.4463 | 0 | 2.2536 | 0 | 0 | 0
0 | 0 | 0 | 0 | 0 | 0 | 0.63999 | 0.032136 | 0.48746 | 0 | 0.9749 | 3.5809 | 0 | 0 | 0 | 0 | 0
0 | 0 | 0 | 0 | 0 | 0 | 0.63999 | 0.027874 | 0 | 0 | 0.7012 | 1.9901 | 0 | 0 | 0 | 0 | 0
0 | 0 | 0 | 0 | 0 | 0 | 0.62369 | 0.030005 | 0.24373 | 0 | 1.5563 | 3.865 | 0 | 0 | 0 | 0 | 0
0 | 0 | 0 | 0 | 0 | 0 | 0.63179 | 0.027874 | 0 | 0 | 0.52601 | 0.69979 | 0 | 0 | 0 | 0 | 0
0 | 0 | 0 | 0 | 0.68602 | 0 | 0.62369 | 0.027874 | 0 | 0 | 0.040062 | 0.77592 | 0 | 1.6123 | 0 | 0 | 0
0 | 0 | 0 | 0 | 0.93742 | 0 | 0.75066 | 0.034267 | 0.73119 | 0 | 0.19158 | 3.6161 | 0 | 0 | 0 | 0 | 0
0 | 0 | 0 | 0 | 0 | 0 | 0.63179 | 0.027874 | 0 | 0 | 0.43882 | 0.69979 | 0 | 0 | 0 | 0 | 0
0 | 0 | 0 | 0 | 0 | 0 | 0.62369 | 0.027874 | 0 | 0 | 0.27878 | 0.77592 | 0 | 0 | 0 | 0 | 0
0 | 0 | 0 | 0 | 1.5452 | 0 | 0.62369 | 0.027874 | 0 | 0 | 0 | 0.77592 | 0 | 0 | 0 | 0 | 0
0 | 0 | 0 | 0 | 0.88754 | 0 | 0.63179 | 0.030005 | 0.24373 | 0 | 0.32736 | 0.69979 | 0 | 0 | 0 | 0 | 0
0 | 0 | 0 | 0 | 1.5385 | 0 | 0.63179 | 0.027874 | 0 | 0 | 0.55005 | 2.9534 | 0 | 0 | 0 | 0 | 0
0 | 0 | 0 | 0 | 0.35627 | 0 | 0.86944 | 0.059838 | 3.656 | 0 | 0.63905 | 5.3377 | 0 | 0 | 0 | 0 | 0
0 | 0 | 0 | 0 | 1.1262 | 0 | 0.86944 | 0.22831 | 21.1421 | 0 | 1.5292 | 1.8925 | 0 | 7.6615 | 0 | 0 | 0
0 | 0 | 0 | 0 | 0.86158 | 0 | 0.63179 | 0.20831 | 11.5376 | 0 | 0.52493 | 2.0584 | 0 | 0 | 0 | 0 | 0
0 | 0 | 0 | 0 | 1.5594 | 0 | 0.63179 | 0.17528 | 7.7157 | 0 | 1.4098 | 2.7757 | 0 | 0 | 0 | 0 | 0
0 | 0 | 0 | 0 | 0.70918 | 0 | 0.86398 | 0.27048 | 9.8569 | 0 | 1.6509 | 2.563 | 0 | 0 | 0 | 0 | 0
0 | 0 | 0 | 0 | 0 | 0 | 0.88028 | 0.032136 | 0.48746 | 0 | 1.6866 | 2.6967 | 0 | 0 | 0 | 0 | 0
0 | 0 | 0 | 0 | 0 | 0 | 0.62369 | 0.027795 | 0 | 0 | 0.45212 | 1.7685 | 0 | 0 | 0 | 0 | 0
0 | 0 | 0 | 0 | 0 | 0 | 0.62369 | 0.027795 | 0 | 0 | 0 | 0.69979 | 0 | 0 | 0 | 0 | 0
0 | 0 | 0 | 0 | 0 | 0 | 0.62369 | 0.027795 | 0 | 0 | 0 | 0.77592 | 0 | 0 | 0 | 0 | 0
0 | 0 | 0 | 0 | 0 | 0 | 0.62369 | 0.027795 | 0 | 0 | 0 | 0.77592 | 0 | 0 | 0 | 0 | 0
0 | 0 | 0 | 0 | 0 | 0 | 0.62369 | 0.027795 | 0 | 0 | 0 | 0.69979 | 0 | 0 | 0 | 0 | 0
0 | 0 | 0 | 0 | 0 | 0 | 0.62369 | 0.027795 | 0 | 0 | 0 | 0.77592 | 0 | 0 | 0 | 0 | 0
0 | 0 | 0 | 0 | 0 | 0 | 0.75066 | 0.042712 | 1.7114 | 0 | 0.20329 | 3.4463 | 0 | 2.2536 | 0 | 0 | 0
0 | 0 | 0 | 0 | 0 | 0 | 0.63999 | 0.032057 | 0.48898 | 0 | 0.9749 | 3.5809 | 0 | 0 | 0 | 0 | 0
0 | 0 | 0 | 0 | 0.16981 | 0 | 0.63999 | 0.027795 | 0 | 0 | 0.7012 | 1.9901 | 0 | 0 | 0 | 0 | 0
0 | 0 | 0 | 0 | 0 | 0 | 0.62369 | 0.029926 | 0.24449 | 0 | 1.5563 | 3.865 | 0 | 0 | 0 | 0 | 0
0 | 0 | 0 | 0 | 0 | 0 | 0.63179 | 0.027795 | 0 | 0 | 0.52601 | 0.69979 | 0 | 0 | 0 | 0 | 0
0 | 0 | 0 | 0 | 0.70242 | 0 | 0.62369 | 0.027795 | 0 | 0 | 0.040062 | 0.77592 | 0 | 1.6123 | 0 | 0 | 0
0 | 0 | 0 | 0 | 0.76017 | 0 | 0.75066 | 0.034188 | 0.73348 | 0 | 0.19158 | 3.6161 | 0 | 0 | 0 | 0 | 0
0 | 0 | 0 | 0 | 0 | 0 | 0.63179 | 0.027795 | 0 | 0 | 0.43882 | 0.69979 | 0 | 0 | 0 | 0 | 0
0 | 0 | 0 | 0 | 0 | 0 | 0.62369 | 0.027795 | 0 | 0 | 0.27878 | 0.77592 | 0 | 0 | 0 | 0 | 0
0 | 0 | 0 | 0 | 1.3827 | 0 | 0.62369 | 0.027795 | 0 | 0 | 0 | 0.77592 | 0 | 0 | 0 | 0 | 0
0 | 0 | 0 | 0 | 0.99643 | 0 | 0.63179 | 0.029926 | 0.24449 | 0 | 0.32736 | 0.69979 | 0 | 0 | 0 | 0 | 0
0 | 0 | 0 | 0 | 1.8927 | 0 | 0.63179 | 0.027795 | 0 | 0 | 0.55005 | 2.9534 | 0 | 0 | 0 | 0 | 0
0 | 0 | 0 | 0 | 0.60034 | 0 | 0.86944 | 0.059759 | 3.6674 | 0 | 0.63905 | 5.3377 | 0 | 0 | 0 | 0 | 0
0 | 0 | 0 | 0 | 1.4157 | 0 | 0.86944 | 0.22823 | 21.2321 | 0 | 1.5292 | 1.8925 | 0 | 7.6615 | 0 | 0 | 0
0 | 0 | 0 | 0 | 0.99032 | 0 | 0.63179 | 0.20741 | 11.5461 | 0 | 0.52493 | 2.0584 | 0 | 0 | 0 | 0 | 0
0 | 0 | 0 | 0 | 1.604 | 0 | 0.63179 | 0.17438 | 7.7127 | 0 | 1.4098 | 2.7757 | 0 | 0 | 0 | 0 | 0
0 | 0 | 0 | 0 | 1.4568 | 0 | 0.86398 | 0.26875 | 9.8294 | 0 | 1.6509 | 2.563 | 0 | 0 | 0 | 0 | 0
0 | 0 | 0 | 0 | 0 | 0 | 0.88028 | 0.032057 | 0.48898 | 0 | 1.6866 | 2.6967 | 0 | 0 | 0 | 0 | 0
0 | 0 | 0 | 0 | 0 | 0 | 0.62369 | 0.027229 | 0 | 0 | 0.45212 | 1.7685 | 0 | 0 | 0 | 0 | 0
0 | 0 | 0 | 0 | 0 | 0 | 0.62369 | 0.027229 | 0 | 0 | 0 | 0.69979 | 0 | 0 | 0 | 0 | 0
0 | 0 | 0 | 0 | 0 | 0 | 0.62369 | 0.027229 | 0 | 0 | 0 | 0.77592 | 0 | 0 | 0 | 0 | 0
0 | 0 | 0 | 0 | 0 | 0 | 0.62369 | 0.027229 | 0 | 0 | 0 | 0.77592 | 0 | 0 | 0 | 0 | 0
0 | 0 | 0 | 0 | 0 | 0 | 0.62369 | 0.027229 | 0 | 0 | 0 | 0.69979 | 0 | 0 | 0 | 0 | 0
0 | 0 | 0 | 0 | 0 | 0 | 0.62369 | 0.027229 | 0 | 0 | 0 | 0.77592 | 0 | 0 | 0 | 0 | 0
0 | 0 | 0 | 0 | 0 | 0 | 0.75066 | 0.042145 | 1.7028 | 0 | 0.20329 | 3.4463 | 0 | 2.2536 | 0 | 0 | 0
0 | 0 | 0 | 0 | 0.15031 | 0 | 0.63999 | 0.031491 | 0.48652 | 0 | 0.9749 | 3.5809 | 0 | 0 | 0 | 0 | 0
0 | 0 | 0 | 0 | 0.31932 | 0 | 0.63999 | 0.027229 | 0 | 0 | 0.7012 | 1.9901 | 0 | 0 | 0 | 0 | 0
0 | 0 | 0 | 0 | 0 | 0 | 0.62369 | 0.02936 | 0.24326 | 0 | 1.5563 | 3.865 | 0 | 0 | 0 | 0 | 0
0 | 0 | 0 | 0 | 0 | 0 | 0.63179 | 0.027229 | 0 | 0 | 0.52601 | 0.69979 | 0 | 0 | 0 | 0 | 0
0 | 0 | 0 | 0 | 2.2171 | 0 | 0.62369 | 0.027229 | 0 | 0 | 0.040062 | 0.77592 | 0 | 1.6123 | 0 | 0 | 0
0 | 0 | 0 | 0 | 1.6758 | 0 | 0.75066 | 0.033622 | 0.72978 | 0 | 0.19158 | 3.6161 | 0 | 0 | 0 | 0 | 0
0 | 0 | 0 | 0 | 0 | 0 | 0.63179 | 0.027229 | 0 | 0 | 0.43882 | 0.69979 | 0 | 0 | 0 | 0 | 0
0 | 0 | 0 | 0 | 0 | 0 | 0.62369 | 0.027229 | 0 | 0 | 0.27878 | 0.77592 | 0 | 0 | 0 | 0 | 0
0 | 0 | 0 | 0 | 3.3981 | 0 | 0.62369 | 0.027229 | 0 | 0 | 0 | 0.77592 | 0 | 0 | 0 | 0 | 0
0 | 0 | 0 | 0 | 1.9093 | 0 | 0.63179 | 0.02936 | 0.24326 | 0 | 0.32736 | 0.69979 | 0 | 0 | 0 | 0 | 0
0 | 0 | 0 | 0 | 3.5383 | 0 | 0.63179 | 0.027229 | 0 | 0 | 0.55005 | 2.9534 | 0 | 0 | 0 | 0 | 0
0 | 0 | 0 | 0 | 1.3309 | 0 | 0.86944 | 0.059193 | 3.6489 | 0 | 0.63905 | 5.3377 | 0 | 0 | 0 | 0 | 0
0 | 0 | 0 | 0 | 2.3478 | 0 | 0.86944 | 0.22766 | 21.2831 | 0 | 1.5292 | 1.8925 | 0 | 7.6615 | 0 | 0 | 0
0 | 0 | 0 | 0 | 1.6317 | 0 | 0.63179 | 0.20088 | 11.331 | 0 | 0.52493 | 2.0584 | 0 | 0 | 0 | 0 | 0
0 | 0 | 0 | 0 | 2.1817 | 0 | 0.63179 | 0.16785 | 7.52 | 0 | 1.4098 | 2.7757 | 0 | 0 | 0 | 0 | 0
0 | 0 | 0 | 0 | 2.0034 | 0 | 0.86398 | 0.25626 | 9.444 | 0 | 1.6509 | 2.563 | 0 | 0 | 0 | 0 | 0
0 | 0 | 0 | 0 | 0.74192 | 0 | 0.88028 | 0.031491 | 0.48652 | 0 | 1.6866 | 2.6967 | 0 | 0 | 0 | 0 | 0
0 | 0 | 0 | 0 | 0 | 0 | 0.62369 | 0.027212 | 0 | 0 | 0 | 1.7685 | 0 | 0 | 0 | 0 | 0
0 | 0 | 0 | 0 | 0 | 0 | 0.62369 | 0.027212 | 0 | 0 | 0 | 0.69979 | 0 | 0 | 0 | 0 | 0
0 | 0 | 0 | 0 | 0 | 0 | 0.62369 | 0.027212 | 0 | 0 | 0 | 0.77592 | 0 | 0 | 0 | 0 | 0
0 | 0 | 0 | 0 | 0 | 0 | 0.62369 | 0.027212 | 0 | 0 | 0 | 0.77592 | 0 | 0 | 0 | 0 | 0
0 | 0 | 0 | 0 | 0 | 0 | 0.62369 | 0.027212 | 0 | 0 | 0 | 0.69979 | 0 | 0 | 0 | 0 | 0
0 | 0 | 0 | 0 | 0 | 0 | 0.62369 | 0.027212 | 0 | 0 | 0 | 0.77592 | 0 | 0 | 0 | 0 | 0
0 | 0 | 0 | 0 | 0 | 0 | 0.62369 | 0.027212 | 0 | 0 | 0 | 0.77592 | 0 | 0 | 0 | 0 | 0
0 | 0 | 0 | 0 | 0.22769 | 0 | 0.63999 | 0.031474 | 0.47254 | 0 | 0.28584 | 2.7074 | 0 | 0 | 0 | 0 | 0
0 | 0 | 0 | 0 | 2.2518 | 0 | 0.76696 | 0.033605 | 0.70881 | 0 | 1.1474 | 3.6132 | 0 | 1.5783 | 0 | 0 | 0
0 | 0 | 0 | 0 | 3.0122 | 0 | 0.63179 | 0.031474 | 0.47254 | 0 | 2.0252 | 3.1935 | 0 | 0 | 0 | 0 | 0
0 | 0 | 0 | 0 | 3.3199 | 0 | 0.63999 | 0.031474 | 0.47254 | 0 | 1.8526 | 3.0588 | 0 | 0 | 0 | 0 | 0
0 | 0 | 0 | 0 | 2.6739 | 0 | 0.63179 | 0.027212 | 0 | 0 | 1.5682 | 3.0812 | 0 | 1.6123 | 0 | 0 | 0
0 | 0 | 0 | 0 | 1.4781 | 0 | 0.75066 | 0.061307 | 3.7803 | 0 | 1.342 | 3.6161 | 0 | 0 | 0 | 0 | 0
0 | 0 | 0 | 0 | 0 | 0 | 0.63179 | 0.029343 | 0.23627 | 0 | 0.84072 | 0.69979 | 0 | 0 | 0 | 0 | 0
0 | 0 | 0 | 0 | 0 | 0 | 0.62369 | 0.027212 | 0 | 0 | 0 | 0.77592 | 0 | 0 | 0 | 0 | 0
0 | 0 | 0 | 0 | 4.0879 | 0 | 0.62369 | 0.027212 | 0 | 0 | 0 | 0.77592 | 0 | 0 | 0 | 0 | 0
0 | 0 | 0 | 0 | 2.6976 | 0 | 0.63999 | 0.029343 | 0.23627 | 0 | 0.71995 | 5.3221 | 0 | 0 | 0 | 0 | 0
0 | 0 | 0 | 0 | 2.3973 | 0 | 0.86944 | 0.063438 | 4.0166 | 0 | 1.2806 | 5.0625 | 0 | 0 | 0 | 0 | 0
0 | 0 | 0 | 0 | 1.0423 | 0 | 0.86944 | 0.044259 | 1.8902 | 0 | 1.4712 | 4.3686 | 0 | 7.6615 | 0 | 0 | 0
0 | 0 | 0 | 0 | 2.8474 | 0 | 0.62369 | 0.21699 | 19.6201 | 0 | 0.25912 | 2.0067 | 0 | 0 | 0 | 0 | 0
0 | 0 | 0 | 0 | 2.1429 | 0 | 0.63179 | 0.22093 | 13.2683 | 0 | 1.3193 | 2.1374 | 0 | 0 | 0 | 0 | 0
0 | 0 | 0 | 0 | 1.8926 | 0 | 0.86398 | 0.16765 | 7.3616 | 0 | 1.5393 | 3.3818 | 0 | 0 | 0 | 0 | 0
0 | 0 | 0 | 0 | 0.80308 | 0 | 0.87208 | 0.30383 | 14.2506 | 0 | 1.6509 | 2.9368 | 0 | 0 | 0 | 0 | 0
0 | 0 | 0 | 0 | 0.74395 | 0 | 0.74793 | 0.031474 | 0.47254 | 0 | 1.3374 | 1.7685 | 0 | 0 | 0 | 0 | 0
0 | 0 | 0 | 0 | 0 | 0 | 0.62369 | 0.02726 | 0 | 0 | 0 | 1.7685 | 0 | 0 | 0 | 0 | 0
0 | 0 | 0 | 0 | 0 | 0 | 0.62369 | 0.02726 | 0 | 0 | 0 | 0.69979 | 0 | 0 | 0 | 0 | 0
0 | 0 | 0 | 0 | 0 | 0 | 0.62369 | 0.02726 | 0 | 0 | 0 | 0.77592 | 0 | 0 | 0 | 0 | 0
0 | 0 | 0 | 0 | 0 | 0 | 0.62369 | 0.02726 | 0 | 0 | 0 | 0.77592 | 0 | 0 | 0 | 0 | 0
0 | 0 | 0 | 0 | 0 | 0 | 0.62369 | 0.02726 | 0 | 0 | 0 | 0.69979 | 0 | 0 | 0 | 0 | 0
0 | 0 | 0 | 0 | 0 | 0 | 0.62369 | 0.02726 | 0 | 0 | 0 | 0.77592 | 0 | 0 | 0 | 0 | 0
0 | 0 | 0 | 0 | 0 | 0 | 0.63179 | 0.033652 | 0.71025 | 0 | 0.20329 | 1.6514 | 0 | 0 | 0 | 0 | 0
0 | 0 | 0 | 0 | 0.17544 | 0 | 0.63179 | 0.033652 | 0.71025 | 0 | 0.54745 | 3.2149 | 0 | 0 | 0 | 0 | 0
0 | 0 | 0 | 0 | 2.1073 | 0 | 0.89384 | 0.061354 | 3.788 | 0 | 1.4507 | 4.4916 | 0 | 1.5783 | 0 | 0 | 0
0 | 0 | 0 | 0 | 2.9474 | 0 | 0.62369 | 0.02726 | 0 | 0 | 0.58363 | 0.77592 | 0 | 0 | 0 | 0 | 0
0 | 0 | 0 | 0 | 3.545 | 0 | 0.62369 | 0.02726 | 0 | 0 | 0 | 0.69979 | 0 | 0 | 0 | 0 | 0
0 | 0 | 0 | 0 | 2.7399 | 0 | 0.62369 | 0.02726 | 0 | 0 | 0 | 0.77592 | 0 | 0 | 0 | 0 | 0
0 | 0 | 0 | 0 | 1.7516 | 0 | 0.62369 | 0.02726 | 0 | 0 | 0 | 0.77592 | 0 | 0 | 0 | 0 | 0
0 | 0 | 0 | 0 | 0 | 0 | 0.62369 | 0.02726 | 0 | 0 | 0 | 0.69979 | 0 | 0 | 0 | 0 | 0
0 | 0 | 0 | 0 | 0 | 0 | 0.62369 | 0.02726 | 0 | 0 | 0 | 0.77592 | 0 | 0 | 0 | 0 | 0
0 | 0 | 0 | 0 | 4.3757 | 0 | 0.62369 | 0.02726 | 0 | 0 | 0 | 0.77592 | 0 | 0 | 0 | 0 | 0
0 | 0 | 0 | 0 | 2.7956 | 0 | 0.62369 | 0.02726 | 0 | 0 | 0 | 0.69979 | 0 | 0 | 0 | 0 | 0
0 | 0 | 0 | 0 | 2.4065 | 0 | 0.62369 | 0.02726 | 0 | 0 | 0 | 0.77592 | 0 | 0 | 0 | 0 | 0
0 | 0 | 0 | 0 | 0.97895 | 0 | 0.62369 | 0.02726 | 0 | 0 | 0 | 0.77592 | 0 | 0 | 0 | 0 | 0
0 | 0 | 0 | 0 | 2.6547 | 0 | 0.62369 | 0.02726 | 0 | 0 | 0 | 0.69979 | 0 | 0 | 0 | 0 | 0
0 | 0 | 0 | 0 | 2.018 | 0 | 0.63999 | 0.075206 | 4.9185 | 0 | 0.35176 | 4.515 | 0 | 0 | 0 | 0 | 0
0 | 0 | 0 | 0 | 1.7644 | 0 | 0.63179 | 0.089057 | 6.412 | 0 | 0.93561 | 4.3403 | 0 | 0 | 0 | 0 | 0
0 | 0 | 0 | 0 | 0.77199 | 0 | 0.75603 | 0.13274 | 10.857 | 0 | 1.6509 | 0.93598 | 0 | 0 | 0 | 0 | 0
0 | 0 | 0 | 0 | 0 | 0 | 0.86398 | 0.031521 | 0.4735 | 0 | 1.3523 | 2.644 | 0 | 0 | 0 | 0 | 0
0 | 0 | 0 | 0 | 0 | 0 | 0.62369 | 0.027585 | 0 | 0 | 0.45212 | 1.7685 | 0 | 0 | 0 | 0 | 0
0 | 0 | 0 | 0 | 0 | 0 | 0.62369 | 0.027585 | 0 | 0 | 0 | 0.69979 | 0 | 0 | 0 | 0 | 0
0 | 0 | 0 | 0 | 0 | 0 | 0.62369 | 0.027585 | 0 | 0 | 0 | 0.77592 | 0 | 0 | 0 | 0 | 0
0 | 0 | 0 | 0 | 0 | 0 | 0.62369 | 0.027585 | 0 | 0 | 0 | 0.77592 | 0 | 0 | 0 | 0 | 0
0 | 0 | 0 | 0 | 0 | 0 | 0.62369 | 0.027585 | 0 | 0 | 0 | 0.69979 | 0 | 0 | 0 | 0 | 0
0 | 0 | 0 | 0 | 0 | 0 | 0.62369 | 0.027585 | 0 | 0 | 0 | 0.77592 | 0 | 0 | 0 | 0 | 0
0 | 0 | 0 | 0 | 0 | 0 | 0.75066 | 0.042502 | 1.6496 | 0 | 0.20329 | 3.4463 | 0 | 2.2536 | 0 | 0 | 0
0 | 0 | 0 | 0 | 0.15775 | 0 | 0.63999 | 0.031847 | 0.47131 | 0 | 0.9749 | 3.5809 | 0 | 0 | 0 | 0 | 0
0 | 0 | 0 | 0 | 0.30027 | 0 | 0.63999 | 0.027585 | 0 | 0 | 0.7012 | 1.9901 | 0 | 0 | 0 | 0 | 0
0 | 0 | 0 | 0 | 0 | 0 | 0.62369 | 0.029716 | 0.23566 | 0 | 1.5563 | 3.865 | 0 | 0 | 0 | 0 | 0
0 | 0 | 0 | 0 | 0 | 0 | 0.63179 | 0.027585 | 0 | 0 | 0.52601 | 0.69979 | 0 | 0 | 0 | 0 | 0
0 | 0 | 0 | 0 | 1.4565 | 0 | 0.62369 | 0.027585 | 0 | 0 | 0.040062 | 0.77592 | 0 | 1.6123 | 0 | 0 | 0
0 | 0 | 0 | 0 | 1.1487 | 0 | 0.75066 | 0.033978 | 0.70697 | 0 | 0.19158 | 3.6161 | 0 | 0 | 0 | 0 | 0
0 | 0 | 0 | 0 | 0 | 0 | 0.63179 | 0.027585 | 0 | 0 | 0.43882 | 0.69979 | 0 | 0 | 0 | 0 | 0
0 | 0 | 0 | 0 | 0 | 0 | 0.62369 | 0.027585 | 0 | 0 | 0.27878 | 0.77592 | 0 | 0 | 0 | 0 | 0
0 | 0 | 0 | 0 | 1.9834 | 0 | 0.62369 | 0.027585 | 0 | 0 | 0 | 0.77592 | 0 | 0 | 0 | 0 | 0
0 | 0 | 0 | 0 | 1.2305 | 0 | 0.63179 | 0.029716 | 0.23566 | 0 | 0.32736 | 0.69979 | 0 | 0 | 0 | 0 | 0
0 | 0 | 0 | 0 | 2.2391 | 0 | 0.63179 | 0.027585 | 0 | 0 | 0.55005 | 2.9534 | 0 | 0 | 0 | 0 | 0
0 | 0 | 0 | 0 | 0.69355 | 0 | 0.86944 | 0.059549 | 3.5349 | 0 | 0.63905 | 5.3377 | 0 | 0 | 0 | 0 | 0
0 | 0 | 0 | 0 | 1.535 | 0 | 0.86944 | 0.22802 | 20.5039 | 0 | 1.5292 | 1.8925 | 0 | 7.6615 | 0 | 0 | 0
0 | 0 | 0 | 0 | 1.07 | 0 | 0.63179 | 0.20498 | 11.1217 | 0 | 0.52493 | 2.0584 | 0 | 0 | 0 | 0 | 0
0 | 0 | 0 | 0 | 1.6441 | 0 | 0.63179 | 0.17195 | 7.4278 | 0 | 1.4098 | 2.7757 | 0 | 0 | 0 | 0 | 0
0 | 0 | 0 | 0 | 1.6154 | 0 | 0.86398 | 0.26411 | 9.4533 | 0 | 1.6509 | 2.563 | 0 | 0 | 0 | 0 | 0
0 | 0 | 0 | 0 | 0 | 0 | 0.88028 | 0.031847 | 0.47131 | 0 | 1.6866 | 2.6967 | 0 | 0 | 0 | 0 | 0
0 | 0 | 0 | 0 | 0 | 0 | 0.62369 | 0.027557 | 0 | 0 | 0.45212 | 1.7685 | 0 | 0 | 0 | 0 | 0
0 | 0 | 0 | 0 | 0 | 0 | 0.62369 | 0.027557 | 0 | 0 | 0 | 0.69979 | 0 | 0 | 0 | 0 | 0
0 | 0 | 0 | 0 | 0 | 0 | 0.62369 | 0.027557 | 0 | 0 | 0 | 0.77592 | 0 | 0 | 0 | 0 | 0
0 | 0 | 0 | 0 | 0 | 0 | 0.62369 | 0.027557 | 0 | 0 | 0 | 0.77592 | 0 | 0 | 0 | 0 | 0
0 | 0 | 0 | 0 | 0 | 0 | 0.62369 | 0.027557 | 0 | 0 | 0 | 0.69979 | 0 | 0 | 0 | 0 | 0
0 | 0 | 0 | 0 | 0 | 0 | 0.62369 | 0.027557 | 0 | 0 | 0 | 0.77592 | 0 | 0 | 0 | 0 | 0
0 | 0 | 0 | 0 | 0 | 0 | 0.75066 | 0.036081 | 0.95558 | 0 | 0.20329 | 3.4463 | 0 | 2.2536 | 0 | 0 | 0
0 | 0 | 0 | 0 | 0.16925 | 0 | 0.63999 | 0.03395 | 0.71669 | 0 | 0.9749 | 3.5809 | 0 | 0 | 0 | 0 | 0
0 | 0 | 0 | 0 | 0.41382 | 0 | 0.63999 | 0.027557 | 0 | 0 | 0.7012 | 1.9901 | 0 | 0 | 0 | 0 | 0
0 | 0 | 0 | 0 | 0 | 0 | 0.62369 | 0.027557 | 0 | 0 | 1.5563 | 3.865 | 0 | 0 | 0 | 0 | 0
0 | 0 | 0 | 0 | 0 | 0 | 0.63179 | 0.027557 | 0 | 0 | 0.52601 | 0.69979 | 0 | 0 | 0 | 0 | 0
0 | 0 | 0 | 0 | 1.7414 | 0 | 0.62369 | 0.027557 | 0 | 0 | 0.040062 | 0.77592 | 0 | 1.6123 | 0 | 0 | 0
0 | 0 | 0 | 0 | 1.5726 | 0 | 0.75066 | 0.027557 | 0 | 0 | 0.19158 | 3.6161 | 0 | 0 | 0 | 0 | 0
0 | 0 | 0 | 0 | 0 | 0 | 0.63179 | 0.027557 | 0 | 0 | 0.43882 | 0.69979 | 0 | 0 | 0 | 0 | 0
0 | 0 | 0 | 0 | 0 | 0 | 0.62369 | 0.027557 | 0 | 0 | 0.27878 | 0.77592 | 0 | 0 | 0 | 0 | 0
0 | 0 | 0 | 0 | 2.0868 | 0 | 0.62369 | 0.027557 | 0 | 0 | 0 | 0.77592 | 0 | 0 | 0 | 0 | 0
0 | 0 | 0 | 0 | 0.95421 | 0 | 0.63179 | 0.027557 | 0 | 0 | 0.32736 | 0.69979 | 0 | 0 | 0 | 0 | 0
0 | 0 | 0 | 0 | 1.7631 | 0 | 0.63179 | 0.027557 | 0 | 0 | 0.55005 | 2.9534 | 0 | 0 | 0 | 0 | 0
0 | 0 | 0 | 0 | 0.461 | 0 | 0.86944 | 0.044605 | 1.9112 | 0 | 0.63905 | 5.3377 | 0 | 0 | 0 | 0 | 0
0 | 0 | 0 | 0 | 1.3416 | 0 | 0.86944 | 0.21734 | 19.465 | 0 | 1.5292 | 1.8925 | 0 | 7.6615 | 0 | 0 | 0
0 | 0 | 0 | 0 | 0.98268 | 0 | 0.63179 | 0.19508 | 10.1931 | 0 | 0.52493 | 2.0584 | 0 | 0 | 0 | 0 | 0
0 | 0 | 0 | 0 | 1.6227 | 0 | 0.63179 | 0.15672 | 5.893 | 0 | 1.4098 | 2.7757 | 0 | 0 | 0 | 0 | 0
0 | 0 | 0 | 0 | 1.6125 | 0 | 0.86398 | 0.22408 | 5.3878 | 0 | 1.6509 | 2.563 | 0 | 0 | 0 | 0 | 0
0 | 0 | 0 | 0 | 0 | 0 | 0.88028 | 0.029688 | 0.2389 | 0 | 1.6866 | 2.6967 | 0 | 0 | 0 | 0 | 0
0 | 0 | 0 | 0 | 0 | 0 | 0.62369 | 0.027447 | 0 | 0 | 0.45212 | 1.7685 | 0 | 0 | 0 | 0 | 0
0 | 0 | 0 | 0 | 0 | 0 | 0.62369 | 0.027447 | 0 | 0 | 0 | 0.69979 | 0 | 0 | 0 | 0 | 0
0 | 0 | 0 | 0 | 0 | 0 | 0.62369 | 0.027447 | 0 | 0 | 0 | 0.77592 | 0 | 0 | 0 | 0 | 0
0 | 0 | 0 | 0 | 0 | 0 | 0.62369 | 0.027447 | 0 | 0 | 0 | 0.77592 | 0 | 0 | 0 | 0 | 0
0 | 0 | 0 | 0 | 0 | 0 | 0.62369 | 0.027447 | 0 | 0 | 0 | 0.69979 | 0 | 0 | 0 | 0 | 0
0 | 0 | 0 | 0 | 0 | 0 | 0.62369 | 0.027447 | 0 | 0 | 0 | 0.77592 | 0 | 0 | 0 | 0 | 0
0 | 0 | 0 | 0 | 0 | 0 | 0.75066 | 0.042363 | 1.6591 | 0 | 0.20329 | 3.4463 | 0 | 2.2536 | 0 | 0 | 0
0 | 0 | 0 | 0 | 0 | 0 | 0.63999 | 0.050887 | 2.6071 | 0 | 0.9749 | 3.5809 | 0 | 0 | 0 | 0 | 0
0 | 0 | 0 | 0 | 0.29383 | 0 | 0.63999 | 0.029578 | 0.23701 | 0 | 0.7012 | 1.9901 | 0 | 0 | 0 | 0 | 0
0 | 0 | 0 | 0 | 0 | 0 | 0.62369 | 0.029578 | 0.23701 | 0 | 1.5563 | 3.865 | 0 | 0 | 0 | 0 | 0
0 | 0 | 0 | 0 | 0 | 0 | 0.63179 | 0.027447 | 0 | 0 | 0.52601 | 0.69979 | 0 | 0 | 0 | 0 | 0
0 | 0 | 0 | 0 | 1.8145 | 0 | 0.62369 | 0.027447 | 0 | 0 | 0.040062 | 0.77592 | 0 | 1.6123 | 0 | 0 | 0
0 | 0 | 0 | 0 | 1.3467 | 0 | 0.75066 | 0.040232 | 1.422 | 0 | 0.19158 | 3.6161 | 0 | 0 | 0 | 0 | 0
0 | 0 | 0 | 0 | 0 | 0 | 0.63179 | 0.027447 | 0 | 0 | 0.43882 | 0.69979 | 0 | 0 | 0 | 0 | 0
0 | 0 | 0 | 0 | 0 | 0 | 0.62369 | 0.027447 | 0 | 0 | 0.27878 | 0.77592 | 0 | 0 | 0 | 0 | 0
0 | 0 | 0 | 0 | 1.8568 | 0 | 0.62369 | 0.027447 | 0 | 0 | 0 | 0.77592 | 0 | 0 | 0 | 0 | 0
0 | 0 | 0 | 0 | 1.0109 | 0 | 0.63179 | 0.029578 | 0.23701 | 0 | 0.32736 | 0.69979 | 0 | 0 | 0 | 0 | 0
0 | 0 | 0 | 0 | 1.9335 | 0 | 0.63179 | 0.029578 | 0.23701 | 0 | 0.55005 | 2.9534 | 0 | 0 | 0 | 0 | 0
0 | 0 | 0 | 0 | 0.52988 | 0 | 0.86944 | 0.061542 | 3.7921 | 0 | 0.63905 | 5.3377 | 0 | 0 | 0 | 0 | 0
0 | 0 | 0 | 0 | 1.3211 | 0 | 0.86944 | 0.22788 | 20.8032 | 0 | 1.5292 | 1.8925 | 0 | 7.6615 | 0 | 0 | 0
0 | 0 | 0 | 0 | 0.99123 | 0 | 0.63179 | 0.23002 | 14.084 | 0 | 0.52493 | 2.0584 | 0 | 0 | 0 | 0 | 0
0 | 0 | 0 | 0 | 1.6388 | 0 | 0.63179 | 0.17036 | 7.4478 | 0 | 1.4098 | 2.7757 | 0 | 0 | 0 | 0 | 0
0 | 0 | 0 | 0 | 0.87367 | 0 | 0.86398 | 0.30901 | 14.4216 | 0 | 1.6509 | 2.563 | 0 | 0 | 0 | 0 | 0
0 | 0 | 0 | 0 | 0 | 0 | 0.88028 | 0.031708 | 0.47402 | 0 | 1.6866 | 2.6967 | 0 | 0 | 0 | 0 | 0
0 | 0 | 0 | 0 | 0 | 0 | 0.62369 | 0.027401 | 0 | 0 | 0.45212 | 1.7685 | 0 | 0 | 0 | 0 | 0
0 | 0 | 0 | 0 | 0 | 0 | 0.62369 | 0.027401 | 0 | 0 | 0 | 0.69979 | 0 | 0 | 0 | 0 | 0
0 | 0 | 0 | 0 | 0 | 0 | 0.62369 | 0.027401 | 0 | 0 | 0 | 0.77592 | 0 | 0 | 0 | 0 | 0
0 | 0 | 0 | 0 | 0 | 0 | 0.62369 | 0.027401 | 0 | 0 | 0 | 0.77592 | 0 | 0 | 0 | 0 | 0
0 | 0 | 0 | 0 | 0 | 0 | 0.62369 | 0.027401 | 0 | 0 | 0 | 0.69979 | 0 | 0 | 0 | 0 | 0
0 | 0 | 0 | 0 | 0 | 0 | 0.62369 | 0.027401 | 0 | 0 | 0 | 0.77592 | 0 | 0 | 0 | 0 | 0
0 | 0 | 0 | 0 | 0 | 0 | 0.75066 | 0.035925 | 0.96816 | 0 | 0.20329 | 3.4463 | 0 | 2.2536 | 0 | 0 | 0
0 | 0 | 0 | 0 | 0 | 0 | 0.63999 | 0.033794 | 0.72612 | 0 | 0.9749 | 3.5809 | 0 | 0 | 0 | 0 | 0
0 | 0 | 0 | 0 | 0.22176 | 0 | 0.63999 | 0.027401 | 0 | 0 | 0.7012 | 1.9901 | 0 | 0 | 0 | 0 | 0
0 | 0 | 0 | 0 | 0 | 0 | 0.62369 | 0.027401 | 0 | 0 | 1.5563 | 3.865 | 0 | 0 | 0 | 0 | 0
0 | 0 | 0 | 0 | 0 | 0 | 0.63179 | 0.027401 | 0 | 0 | 0.52601 | 0.69979 | 0 | 0 | 0 | 0 | 0
0 | 0 | 0 | 0 | 1.7029 | 0 | 0.62369 | 0.027401 | 0 | 0 | 0.040062 | 0.77592 | 0 | 1.6123 | 0 | 0 | 0
0 | 0 | 0 | 0 | 1.2215 | 0 | 0.75066 | 0.027401 | 0 | 0 | 0.19158 | 3.6161 | 0 | 0 | 0 | 0 | 0
0 | 0 | 0 | 0 | 0 | 0 | 0.63179 | 0.027401 | 0 | 0 | 0.43882 | 0.69979 | 0 | 0 | 0 | 0 | 0
0 | 0 | 0 | 0 | 0 | 0 | 0.62369 | 0.027401 | 0 | 0 | 0.27878 | 0.77592 | 0 | 0 | 0 | 0 | 0
0 | 0 | 0 | 0 | 1.4089 | 0 | 0.62369 | 0.027401 | 0 | 0 | 0 | 0.77592 | 0 | 0 | 0 | 0 | 0
0 | 0 | 0 | 0 | 0.84491 | 0 | 0.63179 | 0.027401 | 0 | 0 | 0.32736 | 0.69979 | 0 | 0 | 0 | 0 | 0
0 | 0 | 0 | 0 | 1.5614 | 0 | 0.63179 | 0.027401 | 0 | 0 | 0.55005 | 2.9534 | 0 | 0 | 0 | 0 | 0
0 | 0 | 0 | 0 | 0.42898 | 0 | 0.86944 | 0.044449 | 1.9363 | 0 | 0.63905 | 5.3377 | 0 | 0 | 0 | 0 | 0
0 | 0 | 0 | 0 | 1.339 | 0 | 0.86944 | 0.21718 | 19.7699 | 0 | 1.5292 | 1.8925 | 0 | 7.6615 | 0 | 0 | 0
0 | 0 | 0 | 0 | 1.0347 | 0 | 0.63179 | 0.19328 | 10.262 | 0 | 0.52493 | 2.0584 | 0 | 0 | 0 | 0 | 0
0 | 0 | 0 | 0 | 1.6667 | 0 | 0.63179 | 0.15492 | 5.9052 | 0 | 1.4098 | 2.7757 | 0 | 0 | 0 | 0 | 0
0 | 0 | 0 | 0 | 0.86401 | 0 | 0.86398 | 0.22064 | 5.3172 | 0 | 1.6509 | 2.563 | 0 | 0 | 0 | 0 | 0
0 | 0 | 0 | 0 | 0 | 0 | 0.88028 | 0.029532 | 0.24204 | 0 | 1.6866 | 2.6967 | 0 | 0 | 0 | 0 | 0
0 | 0 | 0 | 0 | 0 | 0 | 0.62369 | 0.02798 | 0 | 0 | 0.45212 | 1.7685 | 0 | 0 | 0 | 0 | 0
0 | 0 | 0 | 0 | 0 | 0 | 0.62369 | 0.02798 | 0 | 0 | 0 | 0.69979 | 0 | 0 | 0 | 0 | 0
0 | 0 | 0 | 0 | 0 | 0 | 0.62369 | 0.02798 | 0 | 0 | 0 | 0.77592 | 0 | 0 | 0 | 0 | 0
0 | 0 | 0 | 0 | 0 | 0 | 0.62369 | 0.02798 | 0 | 0 | 0 | 0.77592 | 0 | 0 | 0 | 0 | 0
0 | 0 | 0 | 0 | 0 | 0 | 0.62369 | 0.02798 | 0 | 0 | 0 | 0.69979 | 0 | 0 | 0 | 0 | 0
0 | 0 | 0 | 0 | 0 | 0 | 0.62369 | 0.02798 | 0 | 0 | 0 | 0.77592 | 0 | 0 | 0 | 0 | 0
0 | 0 | 0 | 0 | 0 | 0 | 0.75066 | 0.042897 | 1.6968 | 0 | 0.20329 | 3.4463 | 0 | 2.2536 | 0 | 0 | 0
0 | 0 | 0 | 0 | 0 | 0 | 0.63999 | 0.032242 | 0.4848 | 0 | 0.9749 | 3.5809 | 0 | 0 | 0 | 0 | 0
0 | 0 | 0 | 0 | 0 | 0 | 0.63999 | 0.02798 | 0 | 0 | 0.7012 | 1.9901 | 0 | 0 | 0 | 0 | 0
0 | 0 | 0 | 0 | 0 | 0 | 0.62369 | 0.030111 | 0.2424 | 0 | 1.5563 | 3.865 | 0 | 0 | 0 | 0 | 0
0 | 0 | 0 | 0 | 0 | 0 | 0.63179 | 0.02798 | 0 | 0 | 0.52601 | 0.69979 | 0 | 0 | 0 | 0 | 0
0 | 0 | 0 | 0 | 0.16484 | 0 | 0.62369 | 0.02798 | 0 | 0 | 0.040062 | 0.77592 | 0 | 1.6123 | 0 | 0 | 0
0 | 0 | 0 | 0 | 0.17423 | 0 | 0.75066 | 0.034373 | 0.7272 | 0 | 0.19158 | 3.6161 | 0 | 0 | 0 | 0 | 0
0 | 0 | 0 | 0 | 0 | 0 | 0.63179 | 0.02798 | 0 | 0 | 0.43882 | 0.69979 | 0 | 0 | 0 | 0 | 0
0 | 0 | 0 | 0 | 0 | 0 | 0.62369 | 0.02798 | 0 | 0 | 0.27878 | 0.77592 | 0 | 0 | 0 | 0 | 0
0 | 0 | 0 | 0 | 0.1685 | 0 | 0.62369 | 0.02798 | 0 | 0 | 0 | 0.77592 | 0 | 0 | 0 | 0 | 0
0 | 0 | 0 | 0 | 0.16274 | 0 | 0.63179 | 0.030111 | 0.2424 | 0 | 0.32736 | 0.69979 | 0 | 0 | 0 | 0 | 0
0 | 0 | 0 | 0 | 0 | 0 | 0.63179 | 0.02798 | 0 | 0 | 0.55005 | 2.9534 | 0 | 0 | 0 | 0 | 0
0 | 0 | 0 | 0 | 0 | 0 | 0.86944 | 0.059944 | 3.636 | 0 | 0.63905 | 5.3377 | 0 | 0 | 0 | 0 | 0
0 | 0 | 0 | 0 | 0 | 0 | 0.86944 | 0.22841 | 20.9937 | 0 | 1.5292 | 1.8925 | 0 | 7.6615 | 0 | 0 | 0
0 | 0 | 0 | 0 | 0 | 0 | 0.63179 | 0.20953 | 11.5137 | 0 | 0.52493 | 2.0584 | 0 | 0 | 0 | 0 | 0
0 | 0 | 0 | 0 | 0 | 0 | 0.63179 | 0.1765 | 7.712 | 0 | 1.4098 | 2.7757 | 0 | 0 | 0 | 0 | 0
0 | 0 | 0 | 0 | 0 | 0 | 0.86398 | 0.27282 | 9.8856 | 0 | 1.6509 | 2.563 | 0 | 0 | 0 | 0 | 0
0 | 0 | 0 | 0 | 0 | 0 | 0.88028 | 0.032242 | 0.4848 | 0 | 1.6866 | 2.6967 | 0 | 0 | 0 | 0 | 0
0 | 0 | 0 | 0 | 0 | 0 | 0.62369 | 0.027485 | 0 | 0 | 0 | 1.7685 | 0 | 0 | 0 | 0 | 0
0 | 0 | 0 | 0 | 0 | 0 | 0.62369 | 0.027485 | 0 | 0 | 0 | 0.69979 | 0 | 0 | 0 | 0 | 0
0 | 0 | 0 | 0 | 0 | 0 | 0.62369 | 0.027485 | 0 | 0 | 0 | 0.77592 | 0 | 0 | 0 | 0 | 0
0 | 0 | 0 | 0 | 0 | 0 | 0.62369 | 0.027485 | 0 | 0 | 0 | 0.77592 | 0 | 0 | 0 | 0 | 0
0 | 0 | 0 | 0 | 0 | 0 | 0.62369 | 0.027485 | 0 | 0 | 0 | 0.69979 | 0 | 0 | 0 | 0 | 0
0 | 0 | 0 | 0 | 0 | 0 | 0.62369 | 0.027485 | 0 | 0 | 0 | 0.77592 | 0 | 0 | 0 | 0 | 0
0 | 0 | 0 | 0 | 0 | 0 | 0.62369 | 0.027485 | 0 | 0 | 0 | 0.77592 | 0 | 0 | 0 | 0 | 0
0 | 0 | 0 | 0 | 0 | 0 | 0.63999 | 0.031746 | 0.47801 | 0 | 0.28584 | 2.7074 | 0 | 0 | 0 | 0 | 0
0 | 0 | 0 | 0 | 0 | 0 | 0.76696 | 0.033877 | 0.71701 | 0 | 1.1474 | 3.6132 | 0 | 1.5783 | 0 | 0 | 0
0 | 0 | 0 | 0 | 1.5886 | 0.29282 | 0.63179 | 0.031746 | 0.47801 | 0 | 2.0252 | 3.1935 | 0 | 0 | 0 | 0 | 0
0 | 0 | 0 | 0 | 2.2888 | 4.1407 | 0.63999 | 0.031746 | 0.47801 | 0 | 1.8526 | 3.0588 | 0 | 0 | 0 | 0 | 0
0 | 0 | 0 | 0 | 1.6118 | 0.80428 | 0.63179 | 0.027485 | 0 | 0 | 1.5682 | 3.0812 | 0 | 1.6123 | 0 | 0 | 0
0 | 0 | 0 | 0 | 0.6749 | 0 | 0.75066 | 0.06158 | 3.8241 | 0 | 1.342 | 3.6161 | 0 | 0 | 0 | 0 | 0
0 | 0 | 0 | 0 | 0 | 0 | 0.63179 | 0.029616 | 0.239 | 0 | 0.84072 | 0.69979 | 0 | 0 | 0 | 0 | 0
0 | 0 | 0 | 0 | 0 | 0 | 0.62369 | 0.027485 | 0 | 0 | 0 | 0.77592 | 0 | 0 | 0 | 0 | 0
0 | 0 | 0 | 0 | 1.7828 | 0 | 0.62369 | 0.027485 | 0 | 0 | 0 | 0.77592 | 0 | 0 | 0 | 0 | 0
0 | 0 | 0 | 0 | 1.5385 | 0.26178 | 0.63999 | 0.029616 | 0.239 | 0 | 0.71995 | 5.3221 | 0 | 0 | 0 | 0 | 0
0 | 0 | 0 | 0 | 1.1768 | 0.93917 | 0.86944 | 0.06371 | 4.0631 | 0 | 1.2806 | 5.0625 | 0 | 0 | 0 | 0 | 0
0 | 0 | 0 | 0 | 0.45276 | 0.12012 | 0.86944 | 0.044532 | 1.912 | 0 | 1.4712 | 4.3686 | 0 | 7.6615 | 0 | 0 | 0
0 | 0 | 0 | 0 | 1.6463 | 0.48403 | 0.62369 | 0.21726 | 19.7783 | 0 | 0.25912 | 2.0067 | 0 | 0 | 0 | 0 | 0
0 | 0 | 0 | 0 | 1.5714 | 0.060392 | 0.63179 | 0.22407 | 13.4851 | 0 | 1.3193 | 2.1374 | 0 | 0 | 0 | 0 | 0
0 | 0 | 0 | 0 | 1.5579 | 0.0058954 | 0.86398 | 0.1708 | 7.51 | 0 | 1.5393 | 3.3818 | 0 | 0 | 0 | 0 | 0
0 | 0 | 0 | 0 | 0 | 0 | 0.87208 | 0.30985 | 14.542 | 0 | 1.6509 | 2.9368 | 0 | 0 | 0 | 0 | 0
0 | 0 | 0 | 0 | 0 | 0 | 0.74793 | 0.031746 | 0.47801 | 0 | 1.3374 | 1.7685 | 0 | 0 | 0 | 0 | 0
0 | 0 | 0 | 0 | 0 | 0 | 0.62369 | 0.027258 | 0 | 0 | 0 | 1.7685 | 0 | 0 | 0 | 0 | 0
0 | 0 | 0 | 0 | 0 | 0 | 0.62369 | 0.027258 | 0 | 0 | 0 | 0.69979 | 0 | 0 | 0 | 0 | 0
0 | 0 | 0 | 0 | 0 | 0 | 0.62369 | 0.027258 | 0 | 0 | 0 | 0.77592 | 0 | 0 | 0 | 0 | 0
0 | 0 | 0 | 0 | 0 | 0 | 0.62369 | 0.027258 | 0 | 0 | 0 | 0.77592 | 0 | 0 | 0 | 0 | 0
0 | 0 | 0 | 0 | 0 | 0 | 0.62369 | 0.027258 | 0 | 0 | 0 | 0.69979 | 0 | 0 | 0 | 0 | 0
0 | 0 | 0 | 0 | 0 | 0 | 0.62369 | 0.027258 | 0 | 0 | 0 | 0.77592 | 0 | 0 | 0 | 0 | 0
0 | 0 | 0 | 0 | 0 | 0 | 0.62369 | 0.027258 | 0 | 0 | 0 | 0.77592 | 0 | 0 | 0 | 0 | 0
0 | 0 | 0 | 0 | 0.24597 | 0 | 0.63999 | 0.035782 | 0.93663 | 0 | 0.28584 | 2.7074 | 0 | 0 | 0 | 0 | 0
0 | 0 | 0 | 0 | 2.5433 | 0.80654 | 0.76696 | 0.037913 | 1.1708 | 0 | 1.1474 | 3.6132 | 0 | 1.5783 | 0 | 0 | 0
0 | 0 | 0 | 0 | 3.242 | 0 | 0.63179 | 0.052829 | 2.8099 | 0 | 2.0252 | 3.1935 | 0 | 0 | 0 | 0 | 0
0 | 0 | 0 | 0 | 3.5161 | 0 | 0.63999 | 0.03152 | 0.46832 | 0 | 1.8526 | 3.0588 | 0 | 0 | 0 | 0 | 0
0 | 0 | 0 | 0 | 2.6939 | 0 | 0.63179 | 0.027258 | 0 | 0 | 1.5682 | 3.0812 | 0 | 1.6123 | 0 | 0 | 0
0 | 0 | 0 | 0 | 1.5189 | 0 | 0.75066 | 0.061353 | 3.7465 | 0 | 1.342 | 3.6161 | 0 | 0 | 0 | 0 | 0
0 | 0 | 0 | 0 | 0 | 0 | 0.63179 | 0.029389 | 0.23416 | 0 | 0.84072 | 0.69979 | 0 | 0 | 0 | 0 | 0
0 | 0 | 0 | 0 | 0 | 0 | 0.62369 | 0.027258 | 0 | 0 | 0 | 0.77592 | 0 | 0 | 0 | 0 | 0
0 | 0 | 0 | 0 | 4.0109 | 0 | 0.62369 | 0.027258 | 0 | 0 | 0 | 0.77592 | 0 | 0 | 0 | 0 | 0
0 | 0 | 0 | 0 | 2.3554 | 0 | 0.63999 | 0.029389 | 0.23416 | 0 | 0.71995 | 5.3221 | 0 | 0 | 0 | 0 | 0
0 | 0 | 0 | 0 | 2.0057 | 0 | 0.86944 | 0.076269 | 5.3856 | 0 | 1.2806 | 5.0625 | 0 | 0 | 0 | 0 | 0
0 | 0 | 0 | 0 | 0.8272 | 0 | 0.86944 | 0.03152 | 0.46832 | 0 | 1.4712 | 4.3686 | 0 | 7.6615 | 0 | 0 | 0
0 | 0 | 0 | 0 | 2.4655 | 0 | 0.62369 | 0.21704 | 19.5941 | 0 | 0.25912 | 2.0067 | 0 | 0 | 0 | 0 | 0
0 | 0 | 0 | 0 | 2.0229 | 0 | 0.63179 | 0.24916 | 16.2538 | 0 | 1.3193 | 2.1374 | 0 | 0 | 0 | 0 | 0
0 | 0 | 0 | 0 | 1.8413 | 0 | 0.86398 | 0.21293 | 12.007 | 0 | 1.5393 | 3.3818 | 0 | 0 | 0 | 0 | 0
0 | 0 | 0 | 0 | 0.75765 | 0 | 0.87208 | 0.30698 | 14.4775 | 0 | 1.6509 | 2.9368 | 0 | 0 | 0 | 0 | 0
0 | 0 | 0 | 0 | 0 | 0 | 0.74793 | 0.033651 | 0.70247 | 0 | 1.3374 | 1.7685 | 0 | 0 | 0 | 0 | 0
0 | 0 | 0 | 0 | 0 | 0 | 0.62369 | 0.027022 | 0 | 0 | 0.45212 | 1.7685 | 0 | 0 | 0 | 0 | 0
0 | 0 | 0 | 0 | 0 | 0 | 0.62369 | 0.027022 | 0 | 0 | 0 | 0.69979 | 0 | 0 | 0 | 0 | 0
0 | 0 | 0 | 0 | 0 | 0 | 0.62369 | 0.027022 | 0 | 0 | 0 | 0.77592 | 0 | 0 | 0 | 0 | 0
0 | 0 | 0 | 0 | 0 | 0 | 0.62369 | 0.027022 | 0 | 0 | 0 | 0.77592 | 0 | 0 | 0 | 0 | 0
0 | 0 | 0 | 0 | 0 | 0 | 0.62369 | 0.027022 | 0 | 0 | 0 | 0.69979 | 0 | 0 | 0 | 0 | 0
0 | 0 | 0 | 0 | 0 | 0 | 0.62369 | 0.027022 | 0 | 0 | 0 | 0.77592 | 0 | 0 | 0 | 0 | 0
0 | 0 | 0 | 0 | 0.17443 | 0 | 0.75066 | 0.041938 | 1.638 | 0 | 0.20329 | 3.4463 | 0 | 2.2536 | 0 | 0 | 0
0 | 0 | 0 | 0 | 0.54498 | 0 | 0.63999 | 0.031283 | 0.468 | 0 | 0.9749 | 3.5809 | 0 | 0 | 0 | 0 | 0
0 | 0 | 0 | 0 | 1.1336 | 0 | 0.63999 | 0.027022 | 0 | 0 | 0.7012 | 1.9901 | 0 | 0 | 0 | 0 | 0
0 | 0 | 0 | 0 | 0 | 0 | 0.62369 | 0.029152 | 0.234 | 0 | 1.5563 | 3.865 | 0 | 0 | 0 | 0 | 0
0 | 0 | 0 | 0 | 0 | 0 | 0.63179 | 0.027022 | 0 | 0 | 0.52601 | 0.69979 | 0 | 0 | 0 | 0 | 0
0 | 0 | 0 | 0 | 3.1077 | 0 | 0.62369 | 0.027022 | 0 | 0 | 0.040062 | 0.77592 | 0 | 1.6123 | 0 | 0 | 0
0 | 0 | 0 | 0 | 2.3129 | 0 | 0.75066 | 0.033414 | 0.70201 | 0 | 0.19158 | 3.6161 | 0 | 0 | 0 | 0 | 0
0 | 0 | 0 | 0 | 0 | 0 | 0.63179 | 0.027022 | 0 | 0 | 0.43882 | 0.69979 | 0 | 0 | 0 | 0 | 0
0 | 0 | 0 | 0 | 0 | 0 | 0.62369 | 0.027022 | 0 | 0 | 0.27878 | 0.77592 | 0 | 0 | 0 | 0 | 0
0 | 0 | 0 | 0 | 4.1973 | 0 | 0.62369 | 0.027022 | 0 | 0 | 0 | 0.77592 | 0 | 0 | 0 | 0 | 0
0 | 0 | 0 | 0 | 1.8974 | 0 | 0.63179 | 0.029152 | 0.234 | 0 | 0.32736 | 0.69979 | 0 | 0 | 0 | 0 | 0
0 | 0 | 0 | 0 | 3.6008 | 0 | 0.63179 | 0.027022 | 0 | 0 | 0.55005 | 2.9534 | 0 | 0 | 0 | 0 | 0
0 | 0 | 0 | 0 | 1.2908 | 0 | 0.86944 | 0.058986 | 3.51 | 0 | 0.63905 | 5.3377 | 0 | 0 | 0 | 0 | 0
0 | 0 | 0 | 0 | 2.2972 | 0 | 0.86944 | 0.22745 | 20.5098 | 0 | 1.5292 | 1.8925 | 0 | 7.6615 | 0 | 0 | 0
0 | 0 | 0 | 0 | 1.603 | 0 | 0.63179 | 0.19849 | 10.8889 | 0 | 0.52493 | 2.0584 | 0 | 0 | 0 | 0 | 0
0 | 0 | 0 | 0 | 2.1169 | 0 | 0.63179 | 0.16546 | 7.2239 | 0 | 1.4098 | 2.7757 | 0 | 0 | 0 | 0 | 0
0 | 0 | 0 | 0 | 1.9197 | 0 | 0.86398 | 0.2517 | 9.0565 | 0 | 1.6509 | 2.563 | 0 | 0 | 0 | 0 | 0
0 | 0 | 0 | 0 | 0.74105 | 0 | 0.88028 | 0.031283 | 0.468 | 0 | 1.6866 | 2.6967 | 0 | 0 | 0 | 0 | 0
0 | 0 | 0 | 0 | 0 | 0 | 0.62369 | 0.027065 | 0 | 0 | 0.45212 | 1.7685 | 0 | 0 | 0 | 0 | 0
0 | 0 | 0 | 0 | 0 | 0 | 0.62369 | 0.027065 | 0 | 0 | 0 | 0.69979 | 0 | 0 | 0 | 0 | 0
0 | 0 | 0 | 0 | 0 | 0 | 0.62369 | 0.027065 | 0 | 0 | 0 | 0.77592 | 0 | 0 | 0 | 0 | 0
0 | 0 | 0 | 0 | 0 | 0 | 0.62369 | 0.027065 | 0 | 0 | 0 | 0.77592 | 0 | 0 | 0 | 0 | 0
0 | 0 | 0 | 0 | 0 | 0 | 0.62369 | 0.027065 | 0 | 0 | 0 | 0.69979 | 0 | 0 | 0 | 0 | 0
0 | 0 | 0 | 0 | 0 | 0 | 0.62369 | 0.027065 | 0 | 0 | 0 | 0.77592 | 0 | 0 | 0 | 0 | 0
0 | 0 | 0 | 0 | 0 | 0 | 0.75066 | 0.035589 | 0.93839 | 0 | 0.20329 | 3.4463 | 0 | 2.2536 | 0 | 0 | 0
0 | 0 | 0 | 0 | 0.25478 | 0 | 0.63999 | 0.033458 | 0.70379 | 0 | 0.9749 | 3.5809 | 0 | 0 | 0 | 0 | 0
0 | 0 | 0 | 0 | 0.89542 | 0 | 0.63999 | 0.027065 | 0 | 0 | 0.7012 | 1.9901 | 0 | 0 | 0 | 0 | 0
0 | 0 | 0 | 0 | 0 | 0 | 0.62369 | 0.027065 | 0 | 0 | 1.5563 | 3.865 | 0 | 0 | 0 | 0 | 0
0 | 0 | 0 | 0 | 0 | 0 | 0.63179 | 0.027065 | 0 | 0 | 0.52601 | 0.69979 | 0 | 0 | 0 | 0 | 0
0 | 0 | 0 | 0 | 3.324 | 0 | 0.62369 | 0.027065 | 0 | 0 | 0.040062 | 0.77592 | 0 | 1.6123 | 0 | 0 | 0
0 | 0 | 0 | 0 | 1.9514 | 0 | 0.75066 | 0.027065 | 0 | 0 | 0.19158 | 3.6161 | 0 | 0 | 0 | 0 | 0
0 | 0 | 0 | 0 | 0 | 0 | 0.63179 | 0.027065 | 0 | 0 | 0.43882 | 0.69979 | 0 | 0 | 0 | 0 | 0
0 | 0 | 0 | 0 | 0 | 0 | 0.62369 | 0.027065 | 0 | 0 | 0.27878 | 0.77592 | 0 | 0 | 0 | 0 | 0
0 | 0 | 0 | 0 | 4.278 | 0 | 0.62369 | 0.027065 | 0 | 0 | 0 | 0.77592 | 0 | 0 | 0 | 0 | 0
0 | 0 | 0 | 0 | 1.8002 | 0 | 0.63179 | 0.027065 | 0 | 0 | 0.32736 | 0.69979 | 0 | 0 | 0 | 0 | 0
0 | 0 | 0 | 0 | 2.8468 | 0 | 0.63179 | 0.027065 | 0 | 0 | 0.55005 | 2.9534 | 0 | 0 | 0 | 0 | 0
0 | 0 | 0 | 0 | 0.9166 | 0 | 0.86944 | 0.044113 | 1.8768 | 0 | 0.63905 | 5.3377 | 0 | 0 | 0 | 0 | 0
0 | 0 | 0 | 0 | 2.0719 | 0 | 0.86944 | 0.21684 | 19.2418 | 0 | 1.5292 | 1.8925 | 0 | 7.6615 | 0 | 0 | 0
0 | 0 | 0 | 0 | 1.5048 | 0 | 0.63179 | 0.18941 | 9.8892 | 0 | 0.52493 | 2.0584 | 0 | 0 | 0 | 0 | 0
0 | 0 | 0 | 0 | 2.1159 | 0 | 0.63179 | 0.15105 | 5.6665 | 0 | 1.4098 | 2.7757 | 0 | 0 | 0 | 0 | 0
0 | 0 | 0 | 0 | 1.9464 | 0 | 0.86398 | 0.21324 | 5.0186 | 0 | 1.6509 | 2.563 | 0 | 0 | 0 | 0 | 0
0 | 0 | 0 | 0 | 0.73887 | 0 | 0.88028 | 0.029196 | 0.2346 | 0 | 1.6866 | 2.6967 | 0 | 0 | 0 | 0 | 0
0 | 0 | 0 | 0 | 0.73575 | 0 | 0.62369 | 0.027588 | 0 | 0 | 0.45212 | 1.7685 | 0 | 0 | 0 | 0 | 0
0 | 0 | 0 | 0 | 0 | 0 | 0.62369 | 0.027588 | 0 | 0 | 0 | 0.69979 | 0 | 0 | 0 | 0 | 0
0 | 0 | 0 | 0 | 0 | 0 | 0.62369 | 0.027588 | 0 | 0 | 0 | 0.77592 | 0 | 0 | 0 | 0 | 0
0 | 0 | 0 | 0 | 0 | 0 | 0.62369 | 0.027588 | 0 | 0 | 0 | 0.77592 | 0 | 0 | 0 | 0 | 0
0 | 0 | 0 | 0 | 0 | 0 | 0.62369 | 0.027588 | 0 | 0 | 0 | 0.69979 | 0 | 0 | 0 | 0 | 0
0 | 0 | 0 | 0 | 0 | 0 | 0.62369 | 0.027588 | 0 | 0 | 0 | 0.77592 | 0 | 0 | 0 | 0 | 0
0 | 0 | 0 | 0 | 0.1592 | 0 | 0.75066 | 0.042505 | 1.6369 | 0 | 0.20329 | 3.4463 | 0 | 2.2536 | 0 | 0 | 0
0 | 0 | 0 | 0 | 0.1596 | 0 | 0.63999 | 0.03185 | 0.46769 | 0 | 0.9749 | 3.5809 | 0 | 0 | 0 | 0 | 0
0 | 0 | 0 | 0 | 0.16494 | 0 | 0.63999 | 0.027588 | 0 | 0 | 0.7012 | 1.9901 | 0 | 0 | 0 | 0 | 0
0 | 0 | 0 | 0 | 0 | 0 | 0.62369 | 0.029719 | 0.23385 | 0 | 1.5563 | 3.865 | 0 | 0 | 0 | 0 | 0
0 | 0 | 0 | 0 | 0 | 0 | 0.63179 | 0.027588 | 0 | 0 | 0.52601 | 0.69979 | 0 | 0 | 0 | 0 | 0
0 | 0 | 0 | 0 | 0.35067 | 0 | 0.62369 | 0.027588 | 0 | 0 | 0.040062 | 0.77592 | 0 | 1.6123 | 0 | 0 | 0
0 | 0 | 0 | 0 | 0.55463 | 0 | 0.75066 | 0.033981 | 0.70154 | 0 | 0.19158 | 3.6161 | 0 | 0 | 0 | 0 | 0
0 | 0 | 0 | 0 | 0 | 0 | 0.63179 | 0.027588 | 0 | 0 | 0.43882 | 0.69979 | 0 | 0 | 0 | 0 | 0
0 | 0 | 0 | 0 | 0 | 0 | 0.62369 | 0.027588 | 0 | 0 | 0.27878 | 0.77592 | 0 | 0 | 0 | 0 | 0
0 | 0 | 0 | 0 | 0.75542 | 0 | 0.62369 | 0.027588 | 0 | 0 | 0 | 0.77592 | 0 | 0 | 0 | 0 | 0
0 | 0 | 0 | 0 | 0.48078 | 0 | 0.63179 | 0.029719 | 0.23385 | 0 | 0.32736 | 0.69979 | 0 | 0 | 0 | 0 | 0
0 | 0 | 0 | 0 | 1.0799 | 0 | 0.63179 | 0.027588 | 0 | 0 | 0.55005 | 2.9534 | 0 | 0 | 0 | 0 | 0
0 | 0 | 0 | 0 | 0.17338 | 0 | 0.86944 | 0.059552 | 3.5077 | 0 | 0.63905 | 5.3377 | 0 | 0 | 0 | 0 | 0
0 | 0 | 0 | 0 | 0.9225 | 0 | 0.86944 | 0.22802 | 20.3417 | 0 | 1.5292 | 1.8925 | 0 | 7.6615 | 0 | 0 | 0
0 | 0 | 0 | 0 | 0.86175 | 0 | 0.63179 | 0.20502 | 11.0482 | 0 | 0.52493 | 2.0584 | 0 | 0 | 0 | 0 | 0
0 | 0 | 0 | 0 | 1.5552 | 0 | 0.63179 | 0.17199 | 7.3826 | 0 | 1.4098 | 2.7757 | 0 | 0 | 0 | 0 | 0
0 | 0 | 0 | 0 | 0.69991 | 0 | 0.86398 | 0.26418 | 9.4049 | 0 | 1.6509 | 2.563 | 0 | 0 | 0 | 0 | 0
0 | 0 | 0 | 0 | 0 | 0 | 0.88028 | 0.03185 | 0.46769 | 0 | 1.6866 | 2.6967 | 0 | 0 | 0 | 0 | 0
0 | 0 | 0 | 0 | 0 | 0 | 0.62369 | 0.0275 | 0 | 0 | 0.45212 | 1.7685 | 0 | 0 | 0 | 0 | 0
0 | 0 | 0 | 0 | 0 | 0 | 0.62369 | 0.0275 | 0 | 0 | 0 | 0.69979 | 0 | 0 | 0 | 0 | 0
0 | 0 | 0 | 0 | 0 | 0 | 0.62369 | 0.0275 | 0 | 0 | 0 | 0.77592 | 0 | 0 | 0 | 0 | 0
0 | 0 | 0 | 0 | 0 | 0 | 0.62369 | 0.0275 | 0 | 0 | 0 | 0.77592 | 0 | 0 | 0 | 0 | 0
0 | 0 | 0 | 0 | 0 | 0 | 0.62369 | 0.0275 | 0 | 0 | 0 | 0.69979 | 0 | 0 | 0 | 0 | 0
0 | 0 | 0 | 0 | 0 | 0 | 0.62369 | 0.0275 | 0 | 0 | 0 | 0.77592 | 0 | 0 | 0 | 0 | 0
0 | 0 | 0 | 0 | 0 | 0 | 0.75066 | 0.042417 | 1.6479 | 0 | 0.20329 | 3.4463 | 0 | 2.2536 | 0 | 0 | 0
0 | 0 | 0 | 0 | 0 | 0 | 0.63999 | 0.031762 | 0.47082 | 0 | 0.9749 | 3.5809 | 0 | 0 | 0 | 0 | 0
0 | 0 | 0 | 0 | 0 | 0 | 0.63999 | 0.0275 | 0 | 0 | 0.7012 | 1.9901 | 0 | 0 | 0 | 0 | 0
0 | 0 | 0 | 0 | 0 | 0 | 0.62369 | 0.029631 | 0.23541 | 0 | 1.5563 | 3.865 | 0 | 0 | 0 | 0 | 0
0 | 0 | 0 | 0 | 0 | 0 | 0.63179 | 0.0275 | 0 | 0 | 0.52601 | 0.69979 | 0 | 0 | 0 | 0 | 0
0 | 0 | 0 | 0 | 0.48231 | 0 | 0.62369 | 0.0275 | 0 | 0 | 0.040062 | 0.77592 | 0 | 1.6123 | 0 | 0 | 0
0 | 0 | 0 | 0 | 0.76541 | 0 | 0.75066 | 0.033893 | 0.70622 | 0 | 0.19158 | 3.6161 | 0 | 0 | 0 | 0 | 0
0 | 0 | 0 | 0 | 0 | 0 | 0.63179 | 0.0275 | 0 | 0 | 0.43882 | 0.69979 | 0 | 0 | 0 | 0 | 0
0 | 0 | 0 | 0 | 0 | 0 | 0.62369 | 0.0275 | 0 | 0 | 0.27878 | 0.77592 | 0 | 0 | 0 | 0 | 0
0 | 0 | 0 | 0 | 1.0363 | 0 | 0.62369 | 0.0275 | 0 | 0 | 0 | 0.77592 | 0 | 0 | 0 | 0 | 0
0 | 0 | 0 | 0 | 0.78961 | 0 | 0.63179 | 0.029631 | 0.23541 | 0 | 0.32736 | 0.69979 | 0 | 0 | 0 | 0 | 0
0 | 0 | 0 | 0 | 1.6029 | 0 | 0.63179 | 0.0275 | 0 | 0 | 0.55005 | 2.9534 | 0 | 0 | 0 | 0 | 0
0 | 0 | 0 | 0 | 0.51419 | 0 | 0.86944 | 0.059464 | 3.5311 | 0 | 0.63905 | 5.3377 | 0 | 0 | 0 | 0 | 0
0 | 0 | 0 | 0 | 1.3514 | 0 | 0.86944 | 0.22793 | 20.505 | 0 | 1.5292 | 1.8925 | 0 | 7.6615 | 0 | 0 | 0
0 | 0 | 0 | 0 | 1.0496 | 0 | 0.63179 | 0.204 | 11.0866 | 0 | 0.52493 | 2.0584 | 0 | 0 | 0 | 0 | 0
0 | 0 | 0 | 0 | 1.6656 | 0 | 0.63179 | 0.17097 | 7.3971 | 0 | 1.4098 | 2.7757 | 0 | 0 | 0 | 0 | 0
0 | 0 | 0 | 0 | 0.88211 | 0.10925 | 0.86398 | 0.26224 | 9.3935 | 0 | 1.6509 | 2.563 | 0 | 0 | 0 | 0 | 0
0 | 0 | 0 | 0 | 0 | 0 | 0.88028 | 0.031762 | 0.47082 | 0 | 1.6866 | 2.6967 | 0 | 0 | 0 | 0 | 0
0 | 0 | 0 | 0 | 0 | 0 | 0.62369 | 0.027715 | 0 | 0 | 0.45212 | 1.7685 | 0 | 0 | 0 | 0 | 0
0 | 0 | 0 | 0 | 0 | 0 | 0.62369 | 0.027715 | 0 | 0 | 0 | 0.69979 | 0 | 0 | 0 | 0 | 0
0 | 0 | 0 | 0 | 0 | 0 | 0.62369 | 0.027715 | 0 | 0 | 0 | 0.77592 | 0 | 0 | 0 | 0 | 0
0 | 0 | 0 | 0 | 0 | 0 | 0.62369 | 0.027715 | 0 | 0 | 0 | 0.77592 | 0 | 0 | 0 | 0 | 0
0 | 0 | 0 | 0 | 0 | 0 | 0.62369 | 0.027715 | 0 | 0 | 0 | 0.69979 | 0 | 0 | 0 | 0 | 0
0 | 0 | 0 | 0 | 0 | 0 | 0.62369 | 0.027715 | 0 | 0 | 0 | 0.77592 | 0 | 0 | 0 | 0 | 0
0 | 0 | 0 | 0 | 0 | 0 | 0.75066 | 0.042631 | 1.6494 | 0 | 0.20329 | 3.4463 | 0 | 2.2536 | 0 | 0 | 0
0 | 0 | 0 | 0 | 0 | 0 | 0.63999 | 0.031976 | 0.47126 | 0 | 0.9749 | 3.5809 | 0 | 0 | 0 | 0 | 0
0 | 0 | 0 | 0 | 0 | 0 | 0.63999 | 0.027715 | 0 | 0 | 0.7012 | 1.9901 | 0 | 0 | 0 | 0 | 0
0 | 0 | 0 | 0 | 0 | 0 | 0.62369 | 0.029845 | 0.23563 | 0 | 1.5563 | 3.865 | 0 | 0 | 0 | 0 | 0
0 | 0 | 0 | 0 | 0 | 0 | 0.63179 | 0.027715 | 0 | 0 | 0.52601 | 0.69979 | 0 | 0 | 0 | 0 | 0
0 | 0 | 0 | 0 | 0 | 0 | 0.62369 | 0.027715 | 0 | 0 | 0.040062 | 0.77592 | 0 | 1.6123 | 0 | 0 | 0
0 | 0 | 0 | 0 | 0.1781 | 0.068751 | 0.75066 | 0.034107 | 0.70689 | 0 | 0.19158 | 3.6161 | 0 | 0 | 0 | 0 | 0
0 | 0 | 0 | 0 | 0 | 0 | 0.63179 | 0.027715 | 0 | 0 | 0.43882 | 0.69979 | 0 | 0 | 0 | 0 | 0
0 | 0 | 0 | 0 | 0 | 0 | 0.62369 | 0.027715 | 0 | 0 | 0.27878 | 0.77592 | 0 | 0 | 0 | 0 | 0
0 | 0 | 0 | 0 | 0.18819 | 0 | 0.62369 | 0.027715 | 0 | 0 | 0 | 0.77592 | 0 | 0 | 0 | 0 | 0
0 | 0 | 0 | 0 | 0.18638 | 0 | 0.63179 | 0.029845 | 0.23563 | 0 | 0.32736 | 0.69979 | 0 | 0 | 0 | 0 | 0
0 | 0 | 0 | 0 | 0.86842 | 0.14208 | 0.63179 | 0.027715 | 0 | 0 | 0.55005 | 2.9534 | 0 | 0 | 0 | 0 | 0
0 | 0 | 0 | 0 | 0.1672 | 0.10525 | 0.86944 | 0.059679 | 3.5344 | 0 | 0.63905 | 5.3377 | 0 | 0 | 0 | 0 | 0
0 | 0 | 0 | 0 | 0.18597 | 0.0029908 | 0.86944 | 0.22815 | 20.4659 | 0 | 1.5292 | 1.8925 | 0 | 7.6615 | 0 | 0 | 0
0 | 0 | 0 | 0 | 0.17209 | 0.020595 | 0.63179 | 0.20647 | 11.1583 | 0 | 0.52493 | 2.0584 | 0 | 0 | 0 | 0 | 0
0 | 0 | 0 | 0 | 0.69292 | 0.096854 | 0.63179 | 0.17344 | 7.4641 | 0 | 1.4098 | 2.7757 | 0 | 0 | 0 | 0 | 0
0 | 0 | 0 | 0 | 0.69341 | 0.016577 | 0.86398 | 0.26697 | 9.533 | 0 | 1.6509 | 2.563 | 0 | 0 | 0 | 0 | 0
0 | 0 | 0 | 0 | 0 | 0 | 0.88028 | 0.031976 | 0.47126 | 0 | 1.6866 | 2.6967 | 0 | 0 | 0 | 0 | 0
0 | 0 | 0 | 0 | 0 | 0 | 0.62369 | 0.027306 | 0 | 0 | 0 | 1.7685 | 0 | 0 | 0 | 0 | 0
0 | 0 | 0 | 0 | 0 | 0 | 0.62369 | 0.027306 | 0 | 0 | 0 | 0.69979 | 0 | 0 | 0 | 0 | 0
0 | 0 | 0 | 0 | 0 | 0 | 0.62369 | 0.027306 | 0 | 0 | 0 | 0.77592 | 0 | 0 | 0 | 0 | 0
0 | 0 | 0 | 0 | 0 | 0 | 0.62369 | 0.027306 | 0 | 0 | 0 | 0.77592 | 0 | 0 | 0 | 0 | 0
0 | 0 | 0 | 0 | 0 | 0 | 0.62369 | 0.027306 | 0 | 0 | 0 | 0.69979 | 0 | 0 | 0 | 0 | 0
0 | 0 | 0 | 0 | 0 | 0 | 0.62369 | 0.027306 | 0 | 0 | 0 | 0.77592 | 0 | 0 | 0 | 0 | 0
0 | 0 | 0 | 0 | 0 | 0 | 0.62369 | 0.027306 | 0 | 0 | 0 | 0.77592 | 0 | 0 | 0 | 0 | 0
0 | 0 | 0 | 0 | 0 | 0 | 0.63999 | 0.031568 | 0.46712 | 0 | 0.28584 | 2.7074 | 0 | 0 | 0 | 0 | 0
0 | 0 | 0 | 0 | 1.6094 | 0.44137 | 0.76696 | 0.033699 | 0.70068 | 0 | 1.1474 | 3.6132 | 0 | 1.5783 | 0 | 0 | 0
0 | 0 | 0 | 0 | 3.5685 | 6.7083 | 0.63179 | 0.031568 | 0.46712 | 0 | 2.0252 | 3.1935 | 0 | 0 | 0 | 0 | 0
0 | 0 | 0 | 0 | 3.677 | 0 | 0.63999 | 0.031568 | 0.46712 | 0 | 1.8526 | 3.0588 | 0 | 0 | 0 | 0 | 0
0 | 0 | 0 | 0 | 3.0343 | 0 | 0.63179 | 0.027306 | 0 | 0 | 1.5682 | 3.0812 | 0 | 1.6123 | 0 | 0 | 0
0 | 0 | 0 | 0 | 1.2043 | 0 | 0.75066 | 0.061401 | 3.737 | 0 | 1.342 | 3.6161 | 0 | 0 | 0 | 0 | 0
0 | 0 | 0 | 0 | 0 | 0 | 0.63179 | 0.029437 | 0.23356 | 0 | 0.84072 | 0.69979 | 0 | 0 | 0 | 0 | 0
0 | 0 | 0 | 0 | 0 | 0 | 0.62369 | 0.027306 | 0 | 0 | 0 | 0.77592 | 0 | 0 | 0 | 0 | 0
0 | 0 | 0 | 0 | 2.5818 | 0 | 0.62369 | 0.027306 | 0 | 0 | 0 | 0.77592 | 0 | 0 | 0 | 0 | 0
0 | 0 | 0 | 0 | 1.9516 | 0.80412 | 0.63999 | 0.029437 | 0.23356 | 0 | 0.71995 | 5.3221 | 0 | 0 | 0 | 0 | 0
0 | 0 | 0 | 0 | 1.3554 | 1.8713 | 0.86944 | 0.063532 | 3.9705 | 0 | 1.2806 | 5.0625 | 0 | 0 | 0 | 0 | 0
0 | 0 | 0 | 0 | 0.61134 | 0.094435 | 0.86944 | 0.044353 | 1.8685 | 0 | 1.4712 | 4.3686 | 0 | 7.6615 | 0 | 0 | 0
0 | 0 | 0 | 0 | 1.9132 | 1.921 | 0.62369 | 0.21708 | 19.362 | 0 | 0.25912 | 2.0067 | 0 | 0 | 0 | 0 | 0
0 | 0 | 0 | 0 | 1.6694 | 0.88159 | 0.63179 | 0.22201 | 13.1578 | 0 | 1.3193 | 2.1374 | 0 | 0 | 0 | 0 | 0
0 | 0 | 0 | 0 | 1.6464 | 0.6598 | 0.86398 | 0.16874 | 7.3187 | 0 | 1.5393 | 3.3818 | 0 | 0 | 0 | 0 | 0
0 | 0 | 0 | 0 | 0 | 0 | 0.87208 | 0.3059 | 14.1703 | 0 | 1.6509 | 2.9368 | 0 | 0 | 0 | 0 | 0
0 | 0 | 0 | 0 | 0 | 0 | 0.74793 | 0.031568 | 0.46712 | 0 | 1.3374 | 1.7685 | 0 | 0 | 0 | 0 | 0
0 | 0 | 0 | 0 | 0 | 0 | 0.62369 | 0.027309 | 0 | 0 | 0 | 1.7685 | 0 | 0 | 0 | 0 | 0
0 | 0 | 0 | 0 | 0 | 0 | 0.62369 | 0.027309 | 0 | 0 | 0 | 0.69979 | 0 | 0 | 0 | 0 | 0
0 | 0 | 0 | 0 | 0 | 0 | 0.62369 | 0.027309 | 0 | 0 | 0 | 0.77592 | 0 | 0 | 0 | 0 | 0
0 | 0 | 0 | 0 | 0 | 0 | 0.62369 | 0.027309 | 0 | 0 | 0 | 0.77592 | 0 | 0 | 0 | 0 | 0
0 | 0 | 0 | 0 | 0 | 0 | 0.62369 | 0.027309 | 0 | 0 | 0 | 0.69979 | 0 | 0 | 0 | 0 | 0
0 | 0 | 0 | 0 | 0 | 0 | 0.62369 | 0.027309 | 0 | 0 | 0 | 0.77592 | 0 | 0 | 0 | 0 | 0
0 | 0 | 0 | 0 | 0 | 0 | 0.63179 | 0.033702 | 0.70909 | 0 | 0.20329 | 1.6514 | 0 | 0 | 0 | 0 | 0
0 | 0 | 0 | 0 | 0 | 0 | 0.63179 | 0.033702 | 0.70909 | 0 | 0.54745 | 3.2149 | 0 | 0 | 0 | 0 | 0
0 | 0 | 0 | 0 | 1.5799 | 0.41097 | 0.89384 | 0.061404 | 3.7818 | 0 | 1.4507 | 4.4916 | 0 | 1.5783 | 0 | 0 | 0
0 | 0 | 0 | 0 | 2.1796 | 5.5801 | 0.62369 | 0.027309 | 0 | 0 | 0.58363 | 0.77592 | 0 | 0 | 0 | 0 | 0
0 | 0 | 0 | 0 | 2.4557 | 0.80841 | 0.62369 | 0.027309 | 0 | 0 | 0 | 0.69979 | 0 | 0 | 0 | 0 | 0
0 | 0 | 0 | 0 | 1.6798 | 0 | 0.62369 | 0.027309 | 0 | 0 | 0 | 0.77592 | 0 | 0 | 0 | 0 | 0
0 | 0 | 0 | 0 | 0.63625 | 0 | 0.62369 | 0.027309 | 0 | 0 | 0 | 0.77592 | 0 | 0 | 0 | 0 | 0
0 | 0 | 0 | 0 | 0 | 0 | 0.62369 | 0.027309 | 0 | 0 | 0 | 0.69979 | 0 | 0 | 0 | 0 | 0
0 | 0 | 0 | 0 | 0 | 0 | 0.62369 | 0.027309 | 0 | 0 | 0 | 0.77592 | 0 | 0 | 0 | 0 | 0
0 | 0 | 0 | 0 | 2.3831 | 0 | 0.62369 | 0.027309 | 0 | 0 | 0 | 0.77592 | 0 | 0 | 0 | 0 | 0
0 | 0 | 0 | 0 | 2.3299 | 0 | 0.62369 | 0.027309 | 0 | 0 | 0 | 0.69979 | 0 | 0 | 0 | 0 | 0
0 | 0 | 0 | 0 | 2.3485 | 0 | 0.62369 | 0.027309 | 0 | 0 | 0 | 0.77592 | 0 | 0 | 0 | 0 | 0
0 | 0 | 0 | 0 | 1.018 | 0 | 0.62369 | 0.027309 | 0 | 0 | 0 | 0.77592 | 0 | 0 | 0 | 0 | 0
0 | 0 | 0 | 0 | 2.6731 | 0.3988 | 0.62369 | 0.027309 | 0 | 0 | 0 | 0.69979 | 0 | 0 | 0 | 0 | 0
0 | 0 | 0 | 0 | 2.2758 | 0 | 0.63999 | 0.075255 | 4.9081 | 0 | 0.35176 | 4.515 | 0 | 0 | 0 | 0 | 0
0 | 0 | 0 | 0 | 2.1332 | 0 | 0.63179 | 0.089106 | 6.3989 | 0 | 0.93561 | 4.3403 | 0 | 0 | 0 | 0 | 0
0 | 0 | 0 | 0 | 0 | 0 | 0.75603 | 0.13279 | 10.8343 | 0 | 1.6509 | 0.93598 | 0 | 0 | 0 | 0 | 0
0 | 0 | 0 | 0 | 0 | 0 | 0.86398 | 0.031571 | 0.47273 | 0 | 1.3523 | 2.644 | 0 | 0 | 0 | 0 | 0
0 | 0 | 0 | 0 | 0 | 0 | 0.62369 | 0.026903 | 0 | 0 | 0.45212 | 1.7685 | 0 | 0 | 0 | 0 | 0
0 | 0 | 0 | 0 | 0 | 0 | 0.62369 | 0.026903 | 0 | 0 | 0 | 0.69979 | 0 | 0 | 0 | 0 | 0
0 | 0 | 0 | 0 | 0 | 0 | 0.62369 | 0.026903 | 0 | 0 | 0 | 0.77592 | 0 | 0 | 0 | 0 | 0
0 | 0 | 0 | 0 | 0 | 0 | 0.62369 | 0.026903 | 0 | 0 | 0 | 0.77592 | 0 | 0 | 0 | 0 | 0
0 | 0 | 0 | 0 | 0 | 0 | 0.62369 | 0.026903 | 0 | 0 | 0 | 0.69979 | 0 | 0 | 0 | 0 | 0
0 | 0 | 0 | 0 | 0 | 0 | 0.62369 | 0.026903 | 0 | 0 | 0 | 0.77592 | 0 | 0 | 0 | 0 | 0
0 | 0 | 0 | 0 | 0.21014 | 0.11207 | 0.75066 | 0.041819 | 1.6281 | 0 | 0.20329 | 3.4463 | 0 | 2.2536 | 0 | 0 | 0
0 | 0 | 0 | 0 | 1.6935 | 0 | 0.63999 | 0.031164 | 0.46517 | 0 | 0.9749 | 3.5809 | 0 | 0 | 0 | 0 | 0
0 | 0 | 0 | 0 | 1.6369 | 0 | 0.63999 | 0.026903 | 0 | 0 | 0.7012 | 1.9901 | 0 | 0 | 0 | 0 | 0
0 | 0 | 0 | 0 | 0 | 0 | 0.62369 | 0.029033 | 0.23258 | 0 | 1.5563 | 3.865 | 0 | 0 | 0 | 0 | 0
0 | 0 | 0 | 0 | 0 | 0 | 0.63179 | 0.026903 | 0 | 0 | 0.52601 | 0.69979 | 0 | 0 | 0 | 0 | 0
0 | 0 | 0 | 0 | 5.1602 | 0 | 0.62369 | 0.026903 | 0 | 0 | 0.040062 | 0.77592 | 0 | 1.6123 | 0 | 0 | 0
0 | 0 | 0 | 0 | 2.4987 | 0 | 0.75066 | 0.033295 | 0.69775 | 0 | 0.19158 | 3.6161 | 0 | 0 | 0 | 0 | 0
0 | 0 | 0 | 0 | 0 | 0 | 0.63179 | 0.026903 | 0 | 0 | 0.43882 | 0.69979 | 0 | 0 | 0 | 0 | 0
0 | 0 | 0 | 0 | 0 | 0 | 0.62369 | 0.026903 | 0 | 0 | 0.27878 | 0.77592 | 0 | 0 | 0 | 0 | 0
0 | 0 | 0 | 0 | 4.4081 | 0 | 0.62369 | 0.026903 | 0 | 0 | 0 | 0.77592 | 0 | 0 | 0 | 0 | 0
0 | 0 | 0 | 0 | 2.0583 | 0 | 0.63179 | 0.029033 | 0.23258 | 0 | 0.32736 | 0.69979 | 0 | 0 | 0 | 0 | 0
0 | 0 | 0 | 0 | 4.0674 | 0 | 0.63179 | 0.026903 | 0 | 0 | 0.55005 | 2.9534 | 0 | 0 | 0 | 0 | 0
0 | 0 | 0 | 0 | 1.1269 | 0 | 0.86944 | 0.058867 | 3.4888 | 0 | 0.63905 | 5.3377 | 0 | 0 | 0 | 0 | 0
0 | 0 | 0 | 0 | 2.4866 | 0 | 0.86944 | 0.22733 | 20.4147 | 0 | 1.5292 | 1.8925 | 0 | 7.6615 | 0 | 0 | 0
0 | 0 | 0 | 0 | 1.4593 | 0 | 0.63179 | 0.19876 | 10.8439 | 0 | 0.52493 | 2.0584 | 0 | 0 | 0 | 0 | 0
0 | 0 | 0 | 0 | 1.9583 | 0 | 0.63179 | 0.16573 | 7.2017 | 0 | 1.4098 | 2.7757 | 0 | 0 | 0 | 0 | 0
0 | 0 | 0 | 0 | 1.7907 | 0 | 0.86398 | 0.25235 | 9.0394 | 0 | 1.6509 | 2.563 | 0 | 0 | 0 | 0 | 0
0 | 0 | 0 | 0 | 0.74781 | 0 | 0.88028 | 0.031164 | 0.46517 | 0 | 1.6866 | 2.6967 | 0 | 0 | 0 | 0 | 0
0 | 0 | 0 | 0 | 0 | 0 | 0.62369 | 0.027212 | 0 | 0 | 0.45212 | 1.7685 | 0 | 0 | 0 | 0 | 0
0 | 0 | 0 | 0 | 0 | 0 | 0.62369 | 0.027212 | 0 | 0 | 0 | 0.69979 | 0 | 0 | 0 | 0 | 0
0 | 0 | 0 | 0 | 0 | 0 | 0.62369 | 0.027212 | 0 | 0 | 0 | 0.77592 | 0 | 0 | 0 | 0 | 0
0 | 0 | 0 | 0 | 0 | 0 | 0.62369 | 0.027212 | 0 | 0 | 0 | 0.77592 | 0 | 0 | 0 | 0 | 0
0 | 0 | 0 | 0 | 0 | 0 | 0.62369 | 0.027212 | 0 | 0 | 0 | 0.69979 | 0 | 0 | 0 | 0 | 0
0 | 0 | 0 | 0 | 0 | 0 | 0.62369 | 0.027212 | 0 | 0 | 0 | 0.77592 | 0 | 0 | 0 | 0 | 0
0 | 0 | 0 | 0 | 0.15498 | 0 | 0.75066 | 0.035736 | 0.91632 | 0 | 0.20329 | 3.4463 | 0 | 2.2536 | 0 | 0 | 0
0 | 0 | 0 | 0 | 0.25205 | 0 | 0.63999 | 0.033605 | 0.68724 | 0 | 0.9749 | 3.5809 | 0 | 0 | 0 | 0 | 0
0 | 0 | 0 | 0 | 0.69767 | 0 | 0.63999 | 0.027212 | 0 | 0 | 0.7012 | 1.9901 | 0 | 0 | 0 | 0 | 0
0 | 0 | 0 | 0 | 0 | 0 | 0.62369 | 0.027212 | 0 | 0 | 1.5563 | 3.865 | 0 | 0 | 0 | 0 | 0
0 | 0 | 0 | 0 | 0 | 0 | 0.63179 | 0.027212 | 0 | 0 | 0.52601 | 0.69979 | 0 | 0 | 0 | 0 | 0
0 | 0 | 0 | 0 | 2.0813 | 0 | 0.62369 | 0.027212 | 0 | 0 | 0.040062 | 0.77592 | 0 | 1.6123 | 0 | 0 | 0
0 | 0 | 0 | 0 | 1.5753 | 0 | 0.75066 | 0.027212 | 0 | 0 | 0.19158 | 3.6161 | 0 | 0 | 0 | 0 | 0
0 | 0 | 0 | 0 | 0 | 0 | 0.63179 | 0.027212 | 0 | 0 | 0.43882 | 0.69979 | 0 | 0 | 0 | 0 | 0
0 | 0 | 0 | 0 | 0 | 0 | 0.62369 | 0.027212 | 0 | 0 | 0.27878 | 0.77592 | 0 | 0 | 0 | 0 | 0
0 | 0 | 0 | 0 | 3.2083 | 0 | 0.62369 | 0.027212 | 0 | 0 | 0 | 0.77592 | 0 | 0 | 0 | 0 | 0
0 | 0 | 0 | 0 | 1.7491 | 0 | 0.63179 | 0.027212 | 0 | 0 | 0.32736 | 0.69979 | 0 | 0 | 0 | 0 | 0
0 | 0 | 0 | 0 | 3.2294 | 0 | 0.63179 | 0.027212 | 0 | 0 | 0.55005 | 2.9534 | 0 | 0 | 0 | 0 | 0
0 | 0 | 0 | 0 | 1.3416 | 0 | 0.86944 | 0.044259 | 1.8326 | 0 | 0.63905 | 5.3377 | 0 | 0 | 0 | 0 | 0
0 | 0 | 0 | 0 | 2.432 | 0 | 0.86944 | 0.21699 | 18.7423 | 0 | 1.5292 | 1.8925 | 0 | 7.6615 | 0 | 0 | 0
0 | 0 | 0 | 0 | 1.7981 | 0 | 0.63179 | 0.19109 | 9.7306 | 0 | 0.52493 | 2.0584 | 0 | 0 | 0 | 0 | 0
0 | 0 | 0 | 0 | 2.2853 | 0 | 0.63179 | 0.15274 | 5.6071 | 0 | 1.4098 | 2.7757 | 0 | 0 | 0 | 0 | 0
0 | 0 | 0 | 0 | 2.0863 | 0 | 0.86398 | 0.21647 | 5.0583 | 0 | 1.6509 | 2.563 | 0 | 0 | 0 | 0 | 0
0 | 0 | 0 | 0 | 0.74148 | 0 | 0.88028 | 0.029343 | 0.22908 | 0 | 1.6866 | 2.6967 | 0 | 0 | 0 | 0 | 0
0 | 0 | 0 | 0 | 0 | 0 | 0.62369 | 0.027448 | 0 | 0 | 0.45212 | 1.7685 | 0 | 0 | 0 | 0 | 0
0 | 0 | 0 | 0 | 0 | 0 | 0.62369 | 0.027448 | 0 | 0 | 0 | 0.69979 | 0 | 0 | 0 | 0 | 0
0 | 0 | 0 | 0 | 0 | 0 | 0.62369 | 0.027448 | 0 | 0 | 0 | 0.77592 | 0 | 0 | 0 | 0 | 0
0 | 0 | 0 | 0 | 0 | 0 | 0.62369 | 0.027448 | 0 | 0 | 0 | 0.77592 | 0 | 0 | 0 | 0 | 0
0 | 0 | 0 | 0 | 0 | 0 | 0.62369 | 0.027448 | 0 | 0 | 0 | 0.69979 | 0 | 0 | 0 | 0 | 0
0 | 0 | 0 | 0 | 0 | 0 | 0.62369 | 0.027448 | 0 | 0 | 0 | 0.77592 | 0 | 0 | 0 | 0 | 0
0 | 0 | 0 | 0 | 0 | 0 | 0.75066 | 0.042365 | 1.5767 | 0 | 0.20329 | 3.4463 | 0 | 2.2536 | 0 | 0 | 0
0 | 0 | 0 | 0 | 0.1748 | 0 | 0.63999 | 0.050888 | 2.4777 | 0 | 0.9749 | 3.5809 | 0 | 0 | 0 | 0 | 0
0 | 0 | 0 | 0 | 0.23913 | 0 | 0.63999 | 0.029579 | 0.22525 | 0 | 0.7012 | 1.9901 | 0 | 0 | 0 | 0 | 0
0 | 0 | 0 | 0 | 0 | 0 | 0.62369 | 0.029579 | 0.22525 | 0 | 1.5563 | 3.865 | 0 | 0 | 0 | 0 | 0
0 | 0 | 0 | 0 | 0 | 0 | 0.63179 | 0.027448 | 0 | 0 | 0.52601 | 0.69979 | 0 | 0 | 0 | 0 | 0
0 | 0 | 0 | 0 | 1.1472 | 0 | 0.62369 | 0.027448 | 0 | 0 | 0.040062 | 0.77592 | 0 | 1.6123 | 0 | 0 | 0
0 | 0 | 0 | 0 | 0.82166 | 0 | 0.75066 | 0.040234 | 1.3515 | 0 | 0.19158 | 3.6161 | 0 | 0 | 0 | 0 | 0
0 | 0 | 0 | 0 | 0 | 0 | 0.63179 | 0.027448 | 0 | 0 | 0.43882 | 0.69979 | 0 | 0 | 0 | 0 | 0
0 | 0 | 0 | 0 | 0 | 0 | 0.62369 | 0.027448 | 0 | 0 | 0.27878 | 0.77592 | 0 | 0 | 0 | 0 | 0
0 | 0 | 0 | 0 | 0.71305 | 0 | 0.62369 | 0.027448 | 0 | 0 | 0 | 0.77592 | 0 | 0 | 0 | 0 | 0
0 | 0 | 0 | 0 | 0.59753 | 0 | 0.63179 | 0.029579 | 0.22525 | 0 | 0.32736 | 0.69979 | 0 | 0 | 0 | 0 | 0
0 | 0 | 0 | 0 | 1.2473 | 2.3315 | 0.63179 | 0.029579 | 0.22525 | 0 | 0.55005 | 2.9534 | 0 | 0 | 0 | 0 | 0
0 | 0 | 0 | 0 | 0.29849 | 2.349 | 0.86944 | 0.061543 | 3.6039 | 0 | 0.63905 | 5.3377 | 0 | 0 | 0 | 0 | 0
0 | 0 | 0 | 0 | 1.3282 | 0.50247 | 0.86944 | 0.22788 | 19.7396 | 0 | 1.5292 | 1.8925 | 0 | 7.6615 | 0 | 0 | 0
0 | 0 | 0 | 0 | 0.98639 | 0.76209 | 0.63179 | 0.23004 | 13.4529 | 0 | 0.52493 | 2.0584 | 0 | 0 | 0 | 0 | 0
0 | 0 | 0 | 0 | 1.609 | 0.15579 | 0.63179 | 0.17038 | 7.146 | 0 | 1.4098 | 2.7757 | 0 | 0 | 0 | 0 | 0
0 | 0 | 0 | 0 | 0.88871 | 0.13861 | 0.86398 | 0.30904 | 13.8415 | 0 | 1.6509 | 2.563 | 0 | 0 | 0 | 0 | 0
0 | 0 | 0 | 0 | 0 | 0 | 0.88028 | 0.03171 | 0.45049 | 0 | 1.6866 | 2.6967 | 0 | 0 | 0 | 0 | 0
0 | 0 | 0 | 0 | 0 | 0 | 0.62369 | 0.027179 | 0 | 0 | 0.45212 | 1.7685 | 0 | 0 | 0 | 0 | 0
0 | 0 | 0 | 0 | 0 | 0 | 0.62369 | 0.027179 | 0 | 0 | 0 | 0.69979 | 0 | 0 | 0 | 0 | 0
0 | 0 | 0 | 0 | 0 | 0 | 0.62369 | 0.027179 | 0 | 0 | 0 | 0.77592 | 0 | 0 | 0 | 0 | 0
0 | 0 | 0 | 0 | 0 | 0 | 0.62369 | 0.027179 | 0 | 0 | 0 | 0.77592 | 0 | 0 | 0 | 0 | 0
0 | 0 | 0 | 0 | 0 | 0 | 0.62369 | 0.027179 | 0 | 0 | 0 | 0.69979 | 0 | 0 | 0 | 0 | 0
0 | 0 | 0 | 0 | 0 | 0 | 0.62369 | 0.027179 | 0 | 0 | 0 | 0.77592 | 0 | 0 | 0 | 0 | 0
0 | 0 | 0 | 0 | 0 | 0 | 0.75066 | 0.035703 | 0.91404 | 0 | 0.20329 | 3.4463 | 0 | 2.2536 | 0 | 0 | 0
0 | 0 | 0 | 0 | 0 | 0 | 0.63999 | 0.033572 | 0.68553 | 0 | 0.9749 | 3.5809 | 0 | 0 | 0 | 0 | 0
0 | 0 | 0 | 0 | 0.1965 | 0.2942 | 0.63999 | 0.027179 | 0 | 0 | 0.7012 | 1.9901 | 0 | 0 | 0 | 0 | 0
0 | 0 | 0 | 0 | 0 | 0 | 0.62369 | 0.027179 | 0 | 0 | 1.5563 | 3.865 | 0 | 0 | 0 | 0 | 0
0 | 0 | 0 | 0 | 0 | 0 | 0.63179 | 0.027179 | 0 | 0 | 0.52601 | 0.69979 | 0 | 0 | 0 | 0 | 0
0 | 0 | 0 | 0 | 0.69084 | 6.2927 | 0.62369 | 0.027179 | 0 | 0 | 0.040062 | 0.77592 | 0 | 1.6123 | 0 | 0 | 0
0 | 0 | 0 | 0 | 0.98468 | 0 | 0.75066 | 0.027179 | 0 | 0 | 0.19158 | 3.6161 | 0 | 0 | 0 | 0 | 0
0 | 0 | 0 | 0 | 0 | 0 | 0.63179 | 0.027179 | 0 | 0 | 0.43882 | 0.69979 | 0 | 0 | 0 | 0 | 0
0 | 0 | 0 | 0 | 0 | 0 | 0.62369 | 0.027179 | 0 | 0 | 0.27878 | 0.77592 | 0 | 0 | 0 | 0 | 0
0 | 0 | 0 | 0 | 1.9347 | 0 | 0.62369 | 0.027179 | 0 | 0 | 0 | 0.77592 | 0 | 0 | 0 | 0 | 0
0 | 0 | 0 | 0 | 1.0906 | 0 | 0.63179 | 0.027179 | 0 | 0 | 0.32736 | 0.69979 | 0 | 0 | 0 | 0 | 0
0 | 0 | 0 | 0 | 2.7079 | 1.7126 | 0.63179 | 0.027179 | 0 | 0 | 0.55005 | 2.9534 | 0 | 0 | 0 | 0 | 0
0 | 0 | 0 | 0 | 1.0428 | 1.3717 | 0.86944 | 0.044227 | 1.8281 | 0 | 0.63905 | 5.3377 | 0 | 0 | 0 | 0 | 0
0 | 0 | 0 | 0 | 1.9791 | 1.8773 | 0.86944 | 0.21696 | 18.7033 | 0 | 1.5292 | 1.8925 | 0 | 7.6615 | 0 | 0 | 0
0 | 0 | 0 | 0 | 1.498 | 0.53547 | 0.63179 | 0.19072 | 9.6999 | 0 | 0.52493 | 2.0584 | 0 | 0 | 0 | 0 | 0
0 | 0 | 0 | 0 | 2.1647 | 0.25729 | 0.63179 | 0.15236 | 5.5868 | 0 | 1.4098 | 2.7757 | 0 | 0 | 0 | 0 | 0
0 | 0 | 0 | 0 | 1.0963 | 0.74329 | 0.86398 | 0.21575 | 5.031 | 0 | 1.6509 | 2.563 | 0 | 0 | 0 | 0 | 0
0 | 0 | 0 | 0 | 0 | 0 | 0.88028 | 0.02931 | 0.22851 | 0 | 1.6866 | 2.6967 | 0 | 0 | 0 | 0 | 0
0 | 0 | 0 | 0 | 0 | 0 | 0.62369 | 0.026857 | 0 | 0 | 0.45212 | 1.7685 | 0 | 0 | 0 | 0 | 0
0 | 0 | 0 | 0 | 0 | 0 | 0.62369 | 0.026857 | 0 | 0 | 0 | 0.69979 | 0 | 0 | 0 | 0 | 0
0 | 0 | 0 | 0 | 0 | 0 | 0.62369 | 0.026857 | 0 | 0 | 0 | 0.77592 | 0 | 0 | 0 | 0 | 0
0 | 0 | 0 | 0 | 0 | 0 | 0.62369 | 0.026857 | 0 | 0 | 0 | 0.77592 | 0 | 0 | 0 | 0 | 0
0 | 0 | 0 | 0 | 0 | 0 | 0.62369 | 0.026857 | 0 | 0 | 0 | 0.69979 | 0 | 0 | 0 | 0 | 0
0 | 0 | 0 | 0 | 0 | 0 | 0.62369 | 0.026857 | 0 | 0 | 0 | 0.77592 | 0 | 0 | 0 | 0 | 0
0 | 0 | 0 | 0 | 0.17772 | 0.29111 | 0.75066 | 0.041774 | 1.588 | 0 | 0.20329 | 3.4463 | 0 | 2.2536 | 0 | 0 | 0
0 | 0 | 0 | 0 | 0.32583 | 1.9394 | 0.63999 | 0.031119 | 0.45371 | 0 | 0.9749 | 3.5809 | 0 | 0 | 0 | 0 | 0
0 | 0 | 0 | 0 | 1.1152 | 0.84836 | 0.63999 | 0.026857 | 0 | 0 | 0.7012 | 1.9901 | 0 | 0 | 0 | 0 | 0
0 | 0 | 0 | 0 | 0 | 0 | 0.62369 | 0.028988 | 0.22686 | 0 | 1.5563 | 3.865 | 0 | 0 | 0 | 0 | 0
0 | 0 | 0 | 0 | 0 | 0 | 0.63179 | 0.026857 | 0 | 0 | 0.52601 | 0.69979 | 0 | 0 | 0 | 0 | 0
0 | 0 | 0 | 0 | 5.0978 | 0 | 0.62369 | 0.026857 | 0 | 0 | 0.040062 | 0.77592 | 0 | 1.6123 | 0 | 0 | 0
0 | 0 | 0 | 0 | 3.2088 | 0 | 0.75066 | 0.03325 | 0.68057 | 0 | 0.19158 | 3.6161 | 0 | 0 | 0 | 0 | 0
0 | 0 | 0 | 0 | 0 | 0 | 0.63179 | 0.026857 | 0 | 0 | 0.43882 | 0.69979 | 0 | 0 | 0 | 0 | 0
0 | 0 | 0 | 0 | 0 | 0 | 0.62369 | 0.026857 | 0 | 0 | 0.27878 | 0.77592 | 0 | 0 | 0 | 0 | 0
0 | 0 | 0 | 0 | 5.2973 | 0 | 0.62369 | 0.026857 | 0 | 0 | 0 | 0.77592 | 0 | 0 | 0 | 0 | 0
0 | 0 | 0 | 0 | 2.5015 | 0 | 0.63179 | 0.028988 | 0.22686 | 0 | 0.32736 | 0.69979 | 0 | 0 | 0 | 0 | 0
0 | 0 | 0 | 0 | 4.9094 | 0 | 0.63179 | 0.026857 | 0 | 0 | 0.55005 | 2.9534 | 0 | 0 | 0 | 0 | 0
0 | 0 | 0 | 0 | 1.423 | 0 | 0.86944 | 0.058821 | 3.4029 | 0 | 0.63905 | 5.3377 | 0 | 0 | 0 | 0 | 0
0 | 0 | 0 | 0 | 3.0685 | 0 | 0.86944 | 0.22729 | 19.9122 | 0 | 1.5292 | 1.8925 | 0 | 7.6615 | 0 | 0 | 0
0 | 0 | 0 | 0 | 1.6711 | 0 | 0.63179 | 0.1983 | 10.5964 | 0 | 0.52493 | 2.0584 | 0 | 0 | 0 | 0 | 0
0 | 0 | 0 | 0 | 2.226 | 0 | 0.63179 | 0.16528 | 7.044 | 0 | 1.4098 | 2.7757 | 0 | 0 | 0 | 0 | 0
0 | 0 | 0 | 0 | 2.218 | 0.36459 | 0.86398 | 0.25149 | 8.855 | 0 | 1.6509 | 2.563 | 0 | 0 | 0 | 0 | 0
0 | 0 | 0 | 0 | 0.74286 | 0 | 0.88028 | 0.031119 | 0.45371 | 0 | 1.6866 | 2.6967 | 0 | 0 | 0 | 0 | 0
0 | 0 | 0 | 0 | 0.73827 | 0.018319 | 0.62369 | 0.027324 | 0 | 0 | 0 | 1.7685 | 0 | 0 | 0 | 0 | 0
0 | 0 | 0 | 0 | 0 | 0 | 0.62369 | 0.027324 | 0 | 0 | 0 | 0.69979 | 0 | 0 | 0 | 0 | 0
0 | 0 | 0 | 0 | 0 | 0 | 0.62369 | 0.027324 | 0 | 0 | 0 | 0.77592 | 0 | 0 | 0 | 0 | 0
0 | 0 | 0 | 0 | 0 | 0 | 0.62369 | 0.027324 | 0 | 0 | 0 | 0.77592 | 0 | 0 | 0 | 0 | 0
0 | 0 | 0 | 0 | 0 | 0 | 0.62369 | 0.027324 | 0 | 0 | 0 | 0.69979 | 0 | 0 | 0 | 0 | 0
0 | 0 | 0 | 0 | 0 | 0 | 0.62369 | 0.027324 | 0 | 0 | 0 | 0.77592 | 0 | 0 | 0 | 0 | 0
0 | 0 | 0 | 0 | 0 | 0 | 0.62369 | 0.027324 | 0 | 0 | 0 | 0.77592 | 0 | 0 | 0 | 0 | 0
0 | 0 | 0 | 0 | 0.22022 | 0.064227 | 0.63999 | 0.031585 | 0.45127 | 0 | 0.28584 | 2.7074 | 0 | 0 | 0 | 0 | 0
0 | 0 | 0 | 0 | 2.3922 | 3.6364 | 0.76696 | 0.033716 | 0.67691 | 0 | 1.1474 | 3.6132 | 0 | 1.5783 | 0 | 0 | 0
0 | 0 | 0 | 0 | 2.3522 | 0.79231 | 0.63179 | 0.031585 | 0.45127 | 0 | 2.0252 | 3.1935 | 0 | 0 | 0 | 0 | 0
0 | 0 | 0 | 0 | 2.4331 | 0 | 0.63999 | 0.031585 | 0.45127 | 0 | 1.8526 | 3.0588 | 0 | 0 | 0 | 0 | 0
0 | 0 | 0 | 0 | 1.6265 | 0 | 0.63179 | 0.027324 | 0 | 0 | 1.5682 | 3.0812 | 0 | 1.6123 | 0 | 0 | 0
0 | 0 | 0 | 0 | 0.49714 | 0 | 0.75066 | 0.061418 | 3.6102 | 0 | 1.342 | 3.6161 | 0 | 0 | 0 | 0 | 0
0 | 0 | 0 | 0 | 0 | 0 | 0.63179 | 0.029454 | 0.22564 | 0 | 0.84072 | 0.69979 | 0 | 0 | 0 | 0 | 0
0 | 0 | 0 | 0 | 0 | 0 | 0.62369 | 0.027324 | 0 | 0 | 0 | 0.77592 | 0 | 0 | 0 | 0 | 0
0 | 0 | 0 | 0 | 1.9121 | 0 | 0.62369 | 0.027324 | 0 | 0 | 0 | 0.77592 | 0 | 0 | 0 | 0 | 0
0 | 0 | 0 | 0 | 1.7758 | 0.60888 | 0.63999 | 0.029454 | 0.22564 | 0 | 0.71995 | 5.3221 | 0 | 0 | 0 | 0 | 0
0 | 0 | 0 | 0 | 1.4982 | 1.0179 | 0.86944 | 0.063549 | 3.8358 | 0 | 1.2806 | 5.0625 | 0 | 0 | 0 | 0 | 0
0 | 0 | 0 | 0 | 0.68797 | 0 | 0.86944 | 0.044371 | 1.8051 | 0 | 1.4712 | 4.3686 | 0 | 7.6615 | 0 | 0 | 0
0 | 0 | 0 | 0 | 2.0071 | 1.3121 | 0.62369 | 0.2171 | 18.6795 | 0 | 0.25912 | 2.0067 | 0 | 0 | 0 | 0 | 0
0 | 0 | 0 | 0 | 1.7922 | 0.67395 | 0.63179 | 0.22221 | 12.7609 | 0 | 1.3193 | 2.1374 | 0 | 0 | 0 | 0 | 0
0 | 0 | 0 | 0 | 1.7413 | 0.55022 | 0.86398 | 0.16894 | 7.12 | 0 | 1.5393 | 3.3818 | 0 | 0 | 0 | 0 | 0
0 | 0 | 0 | 0 | 0 | 0 | 0.87208 | 0.3063 | 13.7887 | 0 | 1.6509 | 2.9368 | 0 | 0 | 0 | 0 | 0
0 | 0 | 0 | 0 | 0 | 0 | 0.74793 | 0.031585 | 0.45127 | 0 | 1.3374 | 1.7685 | 0 | 0 | 0 | 0 | 0
0 | 0 | 0 | 0 | 0 | 0 | 0.62369 | 0.026998 | 0 | 0 | 0 | 1.7685 | 0 | 0 | 0 | 0 | 0
0 | 0 | 0 | 0 | 0 | 0 | 0.62369 | 0.026998 | 0 | 0 | 0 | 0.69979 | 0 | 0 | 0 | 0 | 0
0 | 0 | 0 | 0 | 0 | 0 | 0.62369 | 0.026998 | 0 | 0 | 0 | 0.77592 | 0 | 0 | 0 | 0 | 0
0 | 0 | 0 | 0 | 0 | 0 | 0.62369 | 0.026998 | 0 | 0 | 0 | 0.77592 | 0 | 0 | 0 | 0 | 0
0 | 0 | 0 | 0 | 0 | 0 | 0.62369 | 0.026998 | 0 | 0 | 0 | 0.69979 | 0 | 0 | 0 | 0 | 0
0 | 0 | 0 | 0 | 0 | 0 | 0.62369 | 0.026998 | 0 | 0 | 0 | 0.77592 | 0 | 0 | 0 | 0 | 0
0 | 0 | 0 | 0 | 0 | 0 | 0.62369 | 0.026998 | 0 | 0 | 0 | 0.77592 | 0 | 0 | 0 | 0 | 0
0 | 0 | 0 | 0 | 1.1039 | 0.46196 | 0.63999 | 0.035522 | 0.88571 | 0 | 0.28584 | 2.7074 | 0 | 0 | 0 | 0 | 0
0 | 0 | 0 | 0 | 3.8794 | 0.57051 | 0.76696 | 0.037653 | 1.1071 | 0 | 1.1474 | 3.6132 | 0 | 1.5783 | 0 | 0 | 0
0 | 0 | 0 | 0 | 4.3547 | 0 | 0.63179 | 0.052569 | 2.6571 | 0 | 2.0252 | 3.1935 | 0 | 0 | 0 | 0 | 0
0 | 0 | 0 | 0 | 4.4235 | 0 | 0.63999 | 0.03126 | 0.44285 | 0 | 1.8526 | 3.0588 | 0 | 0 | 0 | 0 | 0
0 | 0 | 0 | 0 | 4.3478 | 0 | 0.63179 | 0.026998 | 0 | 0 | 1.5682 | 3.0812 | 0 | 1.6123 | 0 | 0 | 0
0 | 0 | 0 | 0 | 2.4334 | 0 | 0.75066 | 0.061093 | 3.5428 | 0 | 1.342 | 3.6161 | 0 | 0 | 0 | 0 | 0
0 | 0 | 0 | 0 | 0 | 0 | 0.63179 | 0.029129 | 0.22143 | 0 | 0.84072 | 0.69979 | 0 | 0 | 0 | 0 | 0
0 | 0 | 0 | 0 | 0 | 0 | 0.62369 | 0.026998 | 0 | 0 | 0 | 0.77592 | 0 | 0 | 0 | 0 | 0
0 | 0 | 0 | 0 | 6.5243 | 0 | 0.62369 | 0.026998 | 0 | 0 | 0 | 0.77592 | 0 | 0 | 0 | 0 | 0
0 | 0 | 0 | 0 | 3.5213 | 0 | 0.63999 | 0.029129 | 0.22143 | 0 | 0.71995 | 5.3221 | 0 | 0 | 0 | 0 | 0
0 | 0 | 0 | 0 | 2.5527 | 0 | 0.86944 | 0.07601 | 5.0928 | 0 | 1.2806 | 5.0625 | 0 | 0 | 0 | 0 | 0
0 | 0 | 0 | 0 | 0.99819 | 0 | 0.86944 | 0.03126 | 0.44285 | 0 | 1.4712 | 4.3686 | 0 | 7.6615 | 0 | 0 | 0
0 | 0 | 0 | 0 | 2.7503 | 0 | 0.62369 | 0.21678 | 18.5544 | 0 | 0.25912 | 2.0067 | 0 | 0 | 0 | 0 | 0
0 | 0 | 0 | 0 | 2.207 | 0 | 0.63179 | 0.24766 | 15.4073 | 0 | 1.3193 | 2.1374 | 0 | 0 | 0 | 0 | 0
0 | 0 | 0 | 0 | 1.9047 | 0 | 0.86398 | 0.21144 | 11.3974 | 0 | 1.5393 | 3.3818 | 0 | 0 | 0 | 0 | 0
0 | 0 | 0 | 0 | 0.75504 | 0.026043 | 0.87208 | 0.30424 | 13.7648 | 0 | 1.6509 | 2.9368 | 0 | 0 | 0 | 0 | 0
0 | 0 | 0 | 0 | 0 | 0 | 0.74793 | 0.033391 | 0.66428 | 0 | 1.3374 | 1.7685 | 0 | 0 | 0 | 0 | 0
0 | 0 | 0 | 0 | 0 | 0 | 0.62369 | 0.027088 | 0 | 0 | 0.45212 | 1.7685 | 0 | 0 | 0 | 0 | 0
0 | 0 | 0 | 0 | 0 | 0 | 0.62369 | 0.027088 | 0 | 0 | 0 | 0.69979 | 0 | 0 | 0 | 0 | 0
0 | 0 | 0 | 0 | 0 | 0 | 0.62369 | 0.027088 | 0 | 0 | 0 | 0.77592 | 0 | 0 | 0 | 0 | 0
0 | 0 | 0 | 0 | 0 | 0 | 0.62369 | 0.027088 | 0 | 0 | 0 | 0.77592 | 0 | 0 | 0 | 0 | 0
0 | 0 | 0 | 0 | 0 | 0 | 0.62369 | 0.027088 | 0 | 0 | 0 | 0.69979 | 0 | 0 | 0 | 0 | 0
0 | 0 | 0 | 0 | 0 | 0 | 0.62369 | 0.027088 | 0 | 0 | 0 | 0.77592 | 0 | 0 | 0 | 0 | 0
0 | 0 | 0 | 0 | 0 | 0 | 0.75066 | 0.042004 | 1.5549 | 0 | 0.20329 | 3.4463 | 0 | 2.2536 | 0 | 0 | 0
0 | 0 | 0 | 0 | 0.20803 | 0.024155 | 0.63999 | 0.03135 | 0.44425 | 0 | 0.9749 | 3.5809 | 0 | 0 | 0 | 0 | 0
0 | 0 | 0 | 0 | 1.0007 | 0 | 0.63999 | 0.027088 | 0 | 0 | 0.7012 | 1.9901 | 0 | 0 | 0 | 0 | 0
0 | 0 | 0 | 0 | 0 | 0 | 0.62369 | 0.029219 | 0.22213 | 0 | 1.5563 | 3.865 | 0 | 0 | 0 | 0 | 0
0 | 0 | 0 | 0 | 0 | 0 | 0.63179 | 0.027088 | 0 | 0 | 0.52601 | 0.69979 | 0 | 0 | 0 | 0 | 0
0 | 0 | 0 | 0 | 1.9739 | 0 | 0.62369 | 0.027088 | 0 | 0 | 0.040062 | 0.77592 | 0 | 1.6123 | 0 | 0 | 0
0 | 0 | 0 | 0 | 1.3808 | 0 | 0.75066 | 0.033481 | 0.66638 | 0 | 0.19158 | 3.6161 | 0 | 0 | 0 | 0 | 0
0 | 0 | 0 | 0 | 0 | 0 | 0.63179 | 0.027088 | 0 | 0 | 0.43882 | 0.69979 | 0 | 0 | 0 | 0 | 0
0 | 0 | 0 | 0 | 0 | 0 | 0.62369 | 0.027088 | 0 | 0 | 0.27878 | 0.77592 | 0 | 0 | 0 | 0 | 0
0 | 0 | 0 | 0 | 2.7138 | 0 | 0.62369 | 0.027088 | 0 | 0 | 0 | 0.77592 | 0 | 0 | 0 | 0 | 0
0 | 0 | 0 | 0 | 1.4975 | 0 | 0.63179 | 0.029219 | 0.22213 | 0 | 0.32736 | 0.69979 | 0 | 0 | 0 | 0 | 0
0 | 0 | 0 | 0 | 2.9354 | 0 | 0.63179 | 0.027088 | 0 | 0 | 0.55005 | 2.9534 | 0 | 0 | 0 | 0 | 0
0 | 0 | 0 | 0 | 0.95648 | 0 | 0.86944 | 0.059052 | 3.3319 | 0 | 0.63905 | 5.3377 | 0 | 0 | 0 | 0 | 0
0 | 0 | 0 | 0 | 2.0557 | 0 | 0.86944 | 0.22752 | 19.4279 | 0 | 1.5292 | 1.8925 | 0 | 7.6615 | 0 | 0 | 0
0 | 0 | 0 | 0 | 1.4866 | 0 | 0.63179 | 0.19926 | 10.4189 | 0 | 0.52493 | 2.0584 | 0 | 0 | 0 | 0 | 0
0 | 0 | 0 | 0 | 2.1177 | 0 | 0.63179 | 0.16623 | 6.9393 | 0 | 1.4098 | 2.7757 | 0 | 0 | 0 | 0 | 0
0 | 0 | 0 | 0 | 1.8379 | 0 | 0.86398 | 0.25316 | 8.7663 | 0 | 1.6509 | 2.563 | 0 | 0 | 0 | 0 | 0
0 | 0 | 0 | 0 | 0 | 0 | 0.88028 | 0.03135 | 0.44425 | 0 | 1.6866 | 2.6967 | 0 | 0 | 0 | 0 | 0
0 | 0 | 0 | 0 | 0 | 0 | 0.62369 | 0.027494 | 0 | 0 | 0.45212 | 1.7685 | 0 | 0 | 0 | 0 | 0
0 | 0 | 0 | 0 | 0 | 0 | 0.62369 | 0.027494 | 0 | 0 | 0 | 0.69979 | 0 | 0 | 0 | 0 | 0
0 | 0 | 0 | 0 | 0 | 0 | 0.62369 | 0.027494 | 0 | 0 | 0 | 0.77592 | 0 | 0 | 0 | 0 | 0
0 | 0 | 0 | 0 | 0 | 0 | 0.62369 | 0.027494 | 0 | 0 | 0 | 0.77592 | 0 | 0 | 0 | 0 | 0
0 | 0 | 0 | 0 | 0 | 0 | 0.62369 | 0.027494 | 0 | 0 | 0 | 0.69979 | 0 | 0 | 0 | 0 | 0
0 | 0 | 0 | 0 | 0 | 0 | 0.62369 | 0.027494 | 0 | 0 | 0 | 0.77592 | 0 | 0 | 0 | 0 | 0
0 | 0 | 0 | 0 | 0 | 0 | 0.75066 | 0.036018 | 0.88514 | 0 | 0.20329 | 3.4463 | 0 | 2.2536 | 0 | 0 | 0
0 | 0 | 0 | 0 | 0 | 0 | 0.63999 | 0.033887 | 0.66385 | 0 | 0.9749 | 3.5809 | 0 | 0 | 0 | 0 | 0
0 | 0 | 0 | 0 | 0.18411 | 0.028751 | 0.63999 | 0.027494 | 0 | 0 | 0.7012 | 1.9901 | 0 | 0 | 0 | 0 | 0
0 | 0 | 0 | 0 | 0 | 0 | 0.62369 | 0.027494 | 0 | 0 | 1.5563 | 3.865 | 0 | 0 | 0 | 0 | 0
0 | 0 | 0 | 0 | 0 | 0 | 0.63179 | 0.027494 | 0 | 0 | 0.52601 | 0.69979 | 0 | 0 | 0 | 0 | 0
0 | 0 | 0 | 0 | 0.28577 | 0.91291 | 0.62369 | 0.027494 | 0 | 0 | 0.040062 | 0.77592 | 0 | 1.6123 | 0 | 0 | 0
0 | 0 | 0 | 0 | 0.32095 | 0 | 0.75066 | 0.027494 | 0 | 0 | 0.19158 | 3.6161 | 0 | 0 | 0 | 0 | 0
0 | 0 | 0 | 0 | 0 | 0 | 0.63179 | 0.027494 | 0 | 0 | 0.43882 | 0.69979 | 0 | 0 | 0 | 0 | 0
0 | 0 | 0 | 0 | 0 | 0 | 0.62369 | 0.027494 | 0 | 0 | 0.27878 | 0.77592 | 0 | 0 | 0 | 0 | 0
0 | 0 | 0 | 0 | 0.38207 | 0.078243 | 0.62369 | 0.027494 | 0 | 0 | 0 | 0.77592 | 0 | 0 | 0 | 0 | 0
0 | 0 | 0 | 0 | 0.45904 | 1.9696 | 0.63179 | 0.027494 | 0 | 0 | 0.32736 | 0.69979 | 0 | 0 | 0 | 0 | 0
0 | 0 | 0 | 0 | 1.0102 | 0.7569 | 0.63179 | 0.027494 | 0 | 0 | 0.55005 | 2.9534 | 0 | 0 | 0 | 0 | 0
0 | 0 | 0 | 0 | 0.23585 | 1.117 | 0.86944 | 0.044542 | 1.7703 | 0 | 0.63905 | 5.3377 | 0 | 0 | 0 | 0 | 0
0 | 0 | 0 | 0 | 1.1154 | 2.2543 | 0.86944 | 0.21727 | 18.0212 | 0 | 1.5292 | 1.8925 | 0 | 7.6615 | 0 | 0 | 0
0 | 0 | 0 | 0 | 0.20546 | 0.31365 | 0.63179 | 0.19435 | 9.5295 | 0 | 0.52493 | 2.0584 | 0 | 0 | 0 | 0 | 0
0 | 0 | 0 | 0 | 1.5653 | 0.071068 | 0.63179 | 0.15599 | 5.5464 | 0 | 1.4098 | 2.7757 | 0 | 0 | 0 | 0 | 0
0 | 0 | 0 | 0 | 0.86026 | 0.039919 | 0.86398 | 0.22269 | 5.1646 | 0 | 1.6509 | 2.563 | 0 | 0 | 0 | 0 | 0
0 | 0 | 0 | 0 | 0 | 0 | 0.88028 | 0.029625 | 0.22128 | 0 | 1.6866 | 2.6967 | 0 | 0 | 0 | 0 | 0
0 | 0 | 0 | 0 | 0 | 0 | 0.62369 | 0.027271 | 0 | 0 | 0.45212 | 1.7685 | 0 | 0 | 0 | 0 | 0
0 | 0 | 0 | 0 | 0 | 0 | 0.62369 | 0.027271 | 0 | 0 | 0 | 0.69979 | 0 | 0 | 0 | 0 | 0
0 | 0 | 0 | 0 | 0 | 0 | 0.62369 | 0.027271 | 0 | 0 | 0 | 0.77592 | 0 | 0 | 0 | 0 | 0
0 | 0 | 0 | 0 | 0 | 0 | 0.62369 | 0.027271 | 0 | 0 | 0 | 0.77592 | 0 | 0 | 0 | 0 | 0
0 | 0 | 0 | 0 | 0 | 0 | 0.62369 | 0.027271 | 0 | 0 | 0 | 0.69979 | 0 | 0 | 0 | 0 | 0
0 | 0 | 0 | 0 | 0 | 0 | 0.62369 | 0.027271 | 0 | 0 | 0 | 0.77592 | 0 | 0 | 0 | 0 | 0
0 | 0 | 0 | 0 | 0 | 0 | 0.75066 | 0.042187 | 1.5416 | 0 | 0.20329 | 3.4463 | 0 | 2.2536 | 0 | 0 | 0
0 | 0 | 0 | 0 | 0.17668 | 0.21649 | 0.63999 | 0.031533 | 0.44046 | 0 | 0.9749 | 3.5809 | 0 | 0 | 0 | 0 | 0
0 | 0 | 0 | 0 | 0.35805 | 1.4788 | 0.63999 | 0.027271 | 0 | 0 | 0.7012 | 1.9901 | 0 | 0 | 0 | 0 | 0
0 | 0 | 0 | 0 | 0 | 0 | 0.62369 | 0.029402 | 0.22023 | 0 | 1.5563 | 3.865 | 0 | 0 | 0 | 0 | 0
0 | 0 | 0 | 0 | 0 | 0 | 0.63179 | 0.027271 | 0 | 0 | 0.52601 | 0.69979 | 0 | 0 | 0 | 0 | 0
0 | 0 | 0 | 0 | 2.3118 | 0 | 0.62369 | 0.027271 | 0 | 0 | 0.040062 | 0.77592 | 0 | 1.6123 | 0 | 0 | 0
0 | 0 | 0 | 0 | 1.2371 | 0 | 0.75066 | 0.033664 | 0.66069 | 0 | 0.19158 | 3.6161 | 0 | 0 | 0 | 0 | 0
0 | 0 | 0 | 0 | 0 | 0 | 0.63179 | 0.027271 | 0 | 0 | 0.43882 | 0.69979 | 0 | 0 | 0 | 0 | 0
0 | 0 | 0 | 0 | 0 | 0 | 0.62369 | 0.027271 | 0 | 0 | 0.27878 | 0.77592 | 0 | 0 | 0 | 0 | 0
0 | 0 | 0 | 0 | 1.3848 | 0 | 0.62369 | 0.027271 | 0 | 0 | 0 | 0.77592 | 0 | 0 | 0 | 0 | 0
0 | 0 | 0 | 0 | 0.85285 | 0 | 0.63179 | 0.029402 | 0.22023 | 0 | 0.32736 | 0.69979 | 0 | 0 | 0 | 0 | 0
0 | 0 | 0 | 0 | 2.1543 | 0 | 0.63179 | 0.027271 | 0 | 0 | 0.55005 | 2.9534 | 0 | 0 | 0 | 0 | 0
0 | 0 | 0 | 0 | 0.77093 | 0.011679 | 0.86944 | 0.059235 | 3.3035 | 0 | 0.63905 | 5.3377 | 0 | 0 | 0 | 0 | 0
0 | 0 | 0 | 0 | 1.7102 | 0.59741 | 0.86944 | 0.2277 | 19.2114 | 0 | 1.5292 | 1.8925 | 0 | 7.6615 | 0 | 0 | 0
0 | 0 | 0 | 0 | 1.1946 | 0.025296 | 0.63179 | 0.20136 | 10.3948 | 0 | 0.52493 | 2.0584 | 0 | 0 | 0 | 0 | 0
0 | 0 | 0 | 0 | 1.8488 | 0.35393 | 0.63179 | 0.16833 | 6.944 | 0 | 1.4098 | 2.7757 | 0 | 0 | 0 | 0 | 0
0 | 0 | 0 | 0 | 0.91506 | 0 | 0.86398 | 0.25719 | 8.8279 | 0 | 1.6509 | 2.563 | 0 | 0 | 0 | 0 | 0
0 | 0 | 0 | 0 | 0 | 0 | 0.88028 | 0.031533 | 0.44046 | 0 | 1.6866 | 2.6967 | 0 | 0 | 0 | 0 | 0
0 | 0 | 0 | 0 | 0 | 0 | 0.62369 | 0.027018 | 0 | 0 | 0.45212 | 1.7685 | 0 | 0 | 0 | 0 | 0
0 | 0 | 0 | 0 | 0 | 0 | 0.62369 | 0.027018 | 0 | 0 | 0 | 0.69979 | 0 | 0 | 0 | 0 | 0
0 | 0 | 0 | 0 | 0 | 0 | 0.62369 | 0.027018 | 0 | 0 | 0 | 0.77592 | 0 | 0 | 0 | 0 | 0
0 | 0 | 0 | 0 | 0 | 0 | 0.62369 | 0.027018 | 0 | 0 | 0 | 0.77592 | 0 | 0 | 0 | 0 | 0
0 | 0 | 0 | 0 | 0 | 0 | 0.62369 | 0.027018 | 0 | 0 | 0 | 0.69979 | 0 | 0 | 0 | 0 | 0
0 | 0 | 0 | 0 | 0 | 0 | 0.62369 | 0.027018 | 0 | 0 | 0 | 0.77592 | 0 | 0 | 0 | 0 | 0
0 | 0 | 0 | 0 | 0.16946 | 0 | 0.75066 | 0.041935 | 1.5348 | 0 | 0.20329 | 3.4463 | 0 | 2.2536 | 0 | 0 | 0
0 | 0 | 0 | 0 | 0.57164 | 0 | 0.63999 | 0.03128 | 0.43851 | 0 | 0.9749 | 3.5809 | 0 | 0 | 0 | 0 | 0
0 | 0 | 0 | 0 | 1.0089 | 0 | 0.63999 | 0.027018 | 0 | 0 | 0.7012 | 1.9901 | 0 | 0 | 0 | 0 | 0
0 | 0 | 0 | 0 | 0 | 0 | 0.62369 | 0.029149 | 0.21925 | 0 | 1.5563 | 3.865 | 0 | 0 | 0 | 0 | 0
0 | 0 | 0 | 0 | 0 | 0 | 0.63179 | 0.027018 | 0 | 0 | 0.52601 | 0.69979 | 0 | 0 | 0 | 0 | 0
0 | 0 | 0 | 0 | 2.9931 | 0 | 0.62369 | 0.027018 | 0 | 0 | 0.040062 | 0.77592 | 0 | 1.6123 | 0 | 0 | 0
0 | 0 | 0 | 0 | 1.9018 | 0 | 0.75066 | 0.033411 | 0.65776 | 0 | 0.19158 | 3.6161 | 0 | 0 | 0 | 0 | 0
0 | 0 | 0 | 0 | 0 | 0 | 0.63179 | 0.027018 | 0 | 0 | 0.43882 | 0.69979 | 0 | 0 | 0 | 0 | 0
0 | 0 | 0 | 0 | 0 | 0 | 0.62369 | 0.027018 | 0 | 0 | 0.27878 | 0.77592 | 0 | 0 | 0 | 0 | 0
0 | 0 | 0 | 0 | 3.312 | 0 | 0.62369 | 0.027018 | 0 | 0 | 0 | 0.77592 | 0 | 0 | 0 | 0 | 0
0 | 0 | 0 | 0 | 1.8737 | 0 | 0.63179 | 0.029149 | 0.21925 | 0 | 0.32736 | 0.69979 | 0 | 0 | 0 | 0 | 0
0 | 0 | 0 | 0 | 3.4711 | 0 | 0.63179 | 0.027018 | 0 | 0 | 0.55005 | 2.9534 | 0 | 0 | 0 | 0 | 0
0 | 0 | 0 | 0 | 1.3586 | 0 | 0.86944 | 0.058982 | 3.2888 | 0 | 0.63905 | 5.3377 | 0 | 0 | 0 | 0 | 0
0 | 0 | 0 | 0 | 2.4163 | 0 | 0.86944 | 0.22745 | 19.1886 | 0 | 1.5292 | 1.8925 | 0 | 7.6615 | 0 | 0 | 0
0 | 0 | 0 | 0 | 1.7299 | 0 | 0.63179 | 0.19992 | 10.3231 | 0 | 0.52493 | 2.0584 | 0 | 0 | 0 | 0 | 0
0 | 0 | 0 | 0 | 2.3904 | 0 | 0.63179 | 0.16689 | 6.8888 | 0 | 1.4098 | 2.7757 | 0 | 0 | 0 | 0 | 0
0 | 0 | 0 | 0 | 2.1568 | 0 | 0.86398 | 0.25455 | 8.7287 | 0 | 1.6509 | 2.563 | 0 | 0 | 0 | 0 | 0
0 | 0 | 0 | 0 | 0.7485 | 0 | 0.88028 | 0.03128 | 0.43851 | 0 | 1.6866 | 2.6967 | 0 | 0 | 0 | 0 | 0
0 | 0 | 0 | 0 | 0.739 | 0 | 0.62369 | 0.027018 | 0 | 0 | 0.45212 | 1.7685 | 0 | 0 | 0 | 0 | 0
0 | 0 | 0 | 0 | 0 | 0 | 0.62369 | 0.027018 | 0 | 0 | 0 | 0.69979 | 0 | 0 | 0 | 0 | 0
0 | 0 | 0 | 0 | 0 | 0 | 0.62369 | 0.027018 | 0 | 0 | 0 | 0.77592 | 0 | 0 | 0 | 0 | 0
0 | 0 | 0 | 0 | 0 | 0 | 0.62369 | 0.027018 | 0 | 0 | 0 | 0.77592 | 0 | 0 | 0 | 0 | 0
0 | 0 | 0 | 0 | 0 | 0 | 0.62369 | 0.027018 | 0 | 0 | 0 | 0.69979 | 0 | 0 | 0 | 0 | 0
0 | 0 | 0 | 0 | 0 | 0 | 0.62369 | 0.027018 | 0 | 0 | 0 | 0.77592 | 0 | 0 | 0 | 0 | 0
0 | 0 | 0 | 0 | 0.18295 | 0 | 0.75066 | 0.041935 | 1.5393 | 0 | 0.20329 | 3.4463 | 0 | 2.2536 | 0 | 0 | 0
0 | 0 | 0 | 0 | 0.31473 | 0 | 0.63999 | 0.03128 | 0.4398 | 0 | 0.9749 | 3.5809 | 0 | 0 | 0 | 0 | 0
0 | 0 | 0 | 0 | 0.76801 | 0 | 0.63999 | 0.027018 | 0 | 0 | 0.7012 | 1.9901 | 0 | 0 | 0 | 0 | 0
0 | 0 | 0 | 0 | 0 | 0 | 0.62369 | 0.029149 | 0.2199 | 0 | 1.5563 | 3.865 | 0 | 0 | 0 | 0 | 0
0 | 0 | 0 | 0 | 0 | 0 | 0.63179 | 0.027018 | 0 | 0 | 0.52601 | 0.69979 | 0 | 0 | 0 | 0 | 0
0 | 0 | 0 | 0 | 1.9979 | 0 | 0.62369 | 0.027018 | 0 | 0 | 0.040062 | 0.77592 | 0 | 1.6123 | 0 | 0 | 0
0 | 0 | 0 | 0 | 1.3474 | 0 | 0.75066 | 0.033411 | 0.6597 | 0 | 0.19158 | 3.6161 | 0 | 0 | 0 | 0 | 0
0 | 0 | 0 | 0 | 0 | 0 | 0.63179 | 0.027018 | 0 | 0 | 0.43882 | 0.69979 | 0 | 0 | 0 | 0 | 0
0 | 0 | 0 | 0 | 0 | 0 | 0.62369 | 0.027018 | 0 | 0 | 0.27878 | 0.77592 | 0 | 0 | 0 | 0 | 0
0 | 0 | 0 | 0 | 2.4624 | 0 | 0.62369 | 0.027018 | 0 | 0 | 0 | 0.77592 | 0 | 0 | 0 | 0 | 0
0 | 0 | 0 | 0 | 1.4003 | 0 | 0.63179 | 0.029149 | 0.2199 | 0 | 0.32736 | 0.69979 | 0 | 0 | 0 | 0 | 0
0 | 0 | 0 | 0 | 3.2668 | 0 | 0.63179 | 0.027018 | 0 | 0 | 0.55005 | 2.9534 | 0 | 0 | 0 | 0 | 0
0 | 0 | 0 | 0 | 1.4674 | 0 | 0.86944 | 0.058982 | 3.2985 | 0 | 0.63905 | 5.3377 | 0 | 0 | 0 | 0 | 0
0 | 0 | 0 | 0 | 2.5269 | 0 | 0.86944 | 0.22745 | 19.2465 | 0 | 1.5292 | 1.8925 | 0 | 7.6615 | 0 | 0 | 0
0 | 0 | 0 | 0 | 1.8769 | 0 | 0.63179 | 0.19992 | 10.3498 | 0 | 0.52493 | 2.0584 | 0 | 0 | 0 | 0 | 0
0 | 0 | 0 | 0 | 2.5664 | 0 | 0.63179 | 0.16689 | 6.9053 | 0 | 1.4098 | 2.7757 | 0 | 0 | 0 | 0 | 0
0 | 0 | 0 | 0 | 2.3421 | 0.40658 | 0.86398 | 0.25455 | 8.7467 | 0 | 1.6509 | 2.563 | 0 | 0 | 0 | 0 | 0
0 | 0 | 0 | 0 | 0.73624 | 0.31477 | 0.88028 | 0.03128 | 0.4398 | 0 | 1.6866 | 2.6967 | 0 | 0 | 0 | 0 | 0
0 | 0 | 0 | 0 | 0.7311 | 0.037663 | 0.62369 | 0.026691 | 0 | 0 | 0 | 1.7685 | 0 | 0 | 0 | 0 | 0
0 | 0 | 0 | 0 | 0.72714 | 0.034788 | 0.62369 | 0.026691 | 0 | 0 | 0 | 0.69979 | 0 | 0 | 0 | 0 | 0
0 | 0 | 0 | 0 | 0.72523 | 0.028696 | 0.62369 | 0.026691 | 0 | 0 | 0 | 0.77592 | 0 | 0 | 0 | 0 | 0
0 | 0 | 0 | 0 | 1.3992 | 0.083275 | 0.62369 | 0.026691 | 0 | 0 | 0 | 0.77592 | 0 | 0 | 0 | 0 | 0
0 | 0 | 0 | 0 | 1.4011 | 0.033742 | 0.62369 | 0.026691 | 0 | 0 | 0 | 0.69979 | 0 | 0 | 0 | 0 | 0
0 | 0 | 0 | 0 | 2.0844 | 0.092225 | 0.62369 | 0.026691 | 0 | 0 | 0 | 0.77592 | 0 | 0 | 0 | 0 | 0
0 | 0 | 0 | 0 | 2.2511 | 2.7022 | 0.62369 | 0.026691 | 0 | 0 | 0 | 0.77592 | 0 | 0 | 0 | 0 | 0
0 | 0 | 0 | 0 | 3.2543 | 0 | 0.63999 | 0.030953 | 0.4329 | 0 | 0.28584 | 2.7074 | 0 | 0 | 0 | 0 | 0
0 | 0 | 0 | 0 | 4.7143 | 0 | 0.76696 | 0.033084 | 0.64935 | 0 | 1.1474 | 3.6132 | 0 | 1.5783 | 0 | 0 | 0
0 | 0 | 0 | 0 | 4.3979 | 0 | 0.63179 | 0.030953 | 0.4329 | 0 | 2.0252 | 3.1935 | 0 | 0 | 0 | 0 | 0
0 | 0 | 0 | 0 | 4.1304 | 0 | 0.63999 | 0.030953 | 0.4329 | 0 | 1.8526 | 3.0588 | 0 | 0 | 0 | 0 | 0
0 | 0 | 0 | 0 | 3.1766 | 0 | 0.63179 | 0.026691 | 0 | 0 | 1.5682 | 3.0812 | 0 | 1.6123 | 0 | 0 | 0
0 | 0 | 0 | 0 | 1.9346 | 0 | 0.75066 | 0.060786 | 3.4632 | 0 | 1.342 | 3.6161 | 0 | 0 | 0 | 0 | 0
0 | 0 | 0 | 0 | 0 | 0 | 0.63179 | 0.028822 | 0.21645 | 0 | 0.84072 | 0.69979 | 0 | 0 | 0 | 0 | 0
0 | 0 | 0 | 0 | 0 | 0 | 0.62369 | 0.026691 | 0 | 0 | 0 | 0.77592 | 0 | 0 | 0 | 0 | 0
0 | 0 | 0 | 0 | 5.7453 | 0 | 0.62369 | 0.026691 | 0 | 0 | 0 | 0.77592 | 0 | 0 | 0 | 0 | 0
0 | 0 | 0 | 0 | 3.2126 | 0 | 0.63999 | 0.028822 | 0.21645 | 0 | 0.71995 | 5.3221 | 0 | 0 | 0 | 0 | 0
0 | 0 | 0 | 0 | 2.5712 | 0 | 0.86944 | 0.062917 | 3.6796 | 0 | 1.2806 | 5.0625 | 0 | 0 | 0 | 0 | 0
0 | 0 | 0 | 0 | 1.2765 | 0 | 0.86944 | 0.043739 | 1.7316 | 0 | 1.4712 | 4.3686 | 0 | 7.6615 | 0 | 0 | 0
0 | 0 | 0 | 0 | 3.1128 | 0 | 0.62369 | 0.21647 | 18.0556 | 0 | 0.25912 | 2.0067 | 0 | 0 | 0 | 0 | 0
0 | 0 | 0 | 0 | 2.4459 | 0 | 0.63179 | 0.21689 | 12.169 | 0 | 1.3193 | 2.1374 | 0 | 0 | 0 | 0 | 0
0 | 0 | 0 | 0 | 2.1865 | 0 | 0.86398 | 0.16361 | 6.7578 | 0 | 1.5393 | 3.3818 | 0 | 0 | 0 | 0 | 0
0 | 0 | 0 | 0 | 0.87185 | 0 | 0.87208 | 0.29627 | 13.0826 | 0 | 1.6509 | 2.9368 | 0 | 0 | 0 | 0 | 0
0 | 0 | 0 | 0 | 0.73954 | 0 | 0.74793 | 0.030953 | 0.4329 | 0 | 1.3374 | 1.7685 | 0 | 0 | 0 | 0 | 0
0 | 0 | 0 | 0 | 0.73665 | 0 | 0.62369 | 0.026991 | 0 | 0 | 0 | 1.7685 | 0 | 0 | 0 | 0 | 0
0 | 0 | 0 | 0 | 0 | 0 | 0.62369 | 0.026991 | 0 | 0 | 0 | 0.69979 | 0 | 0 | 0 | 0 | 0
0 | 0 | 0 | 0 | 0 | 0 | 0.62369 | 0.026991 | 0 | 0 | 0 | 0.77592 | 0 | 0 | 0 | 0 | 0
0 | 0 | 0 | 0 | 0 | 0 | 0.62369 | 0.026991 | 0 | 0 | 0 | 0.77592 | 0 | 0 | 0 | 0 | 0
0 | 0 | 0 | 0 | 0 | 0 | 0.62369 | 0.026991 | 0 | 0 | 0 | 0.69979 | 0 | 0 | 0 | 0 | 0
0 | 0 | 0 | 0 | 0 | 0 | 0.62369 | 0.026991 | 0 | 0 | 0 | 0.77592 | 0 | 0 | 0 | 0 | 0
0 | 0 | 0 | 0 | 0 | 0 | 0.63179 | 0.033384 | 0.64844 | 0 | 0.20329 | 1.6514 | 0 | 0 | 0 | 0 | 0
0 | 0 | 0 | 0 | 0.18228 | 0 | 0.63179 | 0.033384 | 0.64844 | 0 | 0.54745 | 3.2149 | 0 | 0 | 0 | 0 | 0
0 | 0 | 0 | 0 | 2.01 | 0.91805 | 0.89384 | 0.061086 | 3.4583 | 0 | 1.4507 | 4.4916 | 0 | 1.5783 | 0 | 0 | 0
0 | 0 | 0 | 0 | 2.5625 | 0 | 0.62369 | 0.026991 | 0 | 0 | 0.58363 | 0.77592 | 0 | 0 | 0 | 0 | 0
0 | 0 | 0 | 0 | 2.8498 | 0 | 0.62369 | 0.026991 | 0 | 0 | 0 | 0.69979 | 0 | 0 | 0 | 0 | 0
0 | 0 | 0 | 0 | 2.1081 | 0 | 0.62369 | 0.026991 | 0 | 0 | 0 | 0.77592 | 0 | 0 | 0 | 0 | 0
0 | 0 | 0 | 0 | 1.369 | 0 | 0.62369 | 0.026991 | 0 | 0 | 0 | 0.77592 | 0 | 0 | 0 | 0 | 0
0 | 0 | 0 | 0 | 0 | 0 | 0.62369 | 0.026991 | 0 | 0 | 0 | 0.69979 | 0 | 0 | 0 | 0 | 0
0 | 0 | 0 | 0 | 0 | 0 | 0.62369 | 0.026991 | 0 | 0 | 0 | 0.77592 | 0 | 0 | 0 | 0 | 0
0 | 0 | 0 | 0 | 4.6331 | 0 | 0.62369 | 0.026991 | 0 | 0 | 0 | 0.77592 | 0 | 0 | 0 | 0 | 0
0 | 0 | 0 | 0 | 4.0164 | 0 | 0.62369 | 0.026991 | 0 | 0 | 0 | 0.69979 | 0 | 0 | 0 | 0 | 0
0 | 0 | 0 | 0 | 3.4693 | 0 | 0.62369 | 0.026991 | 0 | 0 | 0 | 0.77592 | 0 | 0 | 0 | 0 | 0
0 | 0 | 0 | 0 | 1.6082 | 0 | 0.62369 | 0.026991 | 0 | 0 | 0 | 0.77592 | 0 | 0 | 0 | 0 | 0
0 | 0 | 0 | 0 | 3.7118 | 0 | 0.62369 | 0.026991 | 0 | 0 | 0 | 0.69979 | 0 | 0 | 0 | 0 | 0
0 | 0 | 0 | 0 | 2.8685 | 0 | 0.63999 | 0.074937 | 4.5027 | 0 | 0.35176 | 4.515 | 0 | 0 | 0 | 0 | 0
0 | 0 | 0 | 0 | 2.5181 | 0 | 0.63179 | 0.088788 | 5.8676 | 0 | 0.93561 | 4.3403 | 0 | 0 | 0 | 0 | 0
0 | 0 | 0 | 0 | 1.0379 | 0 | 0.75603 | 0.13247 | 9.938 | 0 | 1.6509 | 0.93598 | 0 | 0 | 0 | 0 | 0
0 | 0 | 0 | 0 | 0.75645 | 0.18842 | 0.86398 | 0.031253 | 0.43229 | 0 | 1.3523 | 2.644 | 0 | 0 | 0 | 0 | 0
0 | 0 | 0 | 0 | 0.73602 | 0.028184 | 0.62369 | 0.02649 | 0 | 0 | 0.45212 | 1.7685 | 0 | 0 | 0 | 0 | 0
0 | 0 | 0 | 0 | 0 | 0 | 0.62369 | 0.02649 | 0 | 0 | 0 | 0.69979 | 0 | 0 | 0 | 0 | 0
0 | 0 | 0 | 0 | 0 | 0 | 0.62369 | 0.02649 | 0 | 0 | 0 | 0.77592 | 0 | 0 | 0 | 0 | 0
0 | 0 | 0 | 0 | 0 | 0 | 0.62369 | 0.02649 | 0 | 0 | 0 | 0.77592 | 0 | 0 | 0 | 0 | 0
0 | 0 | 0 | 0 | 0 | 0 | 0.62369 | 0.02649 | 0 | 0 | 0 | 0.69979 | 0 | 0 | 0 | 0 | 0
0 | 0 | 0 | 0 | 0 | 0 | 0.62369 | 0.02649 | 0 | 0 | 0 | 0.77592 | 0 | 0 | 0 | 0 | 0
0 | 0 | 0 | 0 | 0.2617 | 1.3201 | 0.75066 | 0.041407 | 1.484 | 0 | 0.20329 | 3.4463 | 0 | 2.2536 | 0 | 0 | 0
0 | 0 | 0 | 0 | 1.053 | 0 | 0.63999 | 0.030752 | 0.42399 | 0 | 0.9749 | 3.5809 | 0 | 0 | 0 | 0 | 0
0 | 0 | 0 | 0 | 1.3953 | 0 | 0.63999 | 0.02649 | 0 | 0 | 0.7012 | 1.9901 | 0 | 0 | 0 | 0 | 0
0 | 0 | 0 | 0 | 0 | 0 | 0.62369 | 0.028621 | 0.21199 | 0 | 1.5563 | 3.865 | 0 | 0 | 0 | 0 | 0
0 | 0 | 0 | 0 | 0 | 0 | 0.63179 | 0.02649 | 0 | 0 | 0.52601 | 0.69979 | 0 | 0 | 0 | 0 | 0
0 | 0 | 0 | 0 | 7.5477 | 0 | 0.62369 | 0.02649 | 0 | 0 | 0.040062 | 0.77592 | 0 | 1.6123 | 0 | 0 | 0
0 | 0 | 0 | 0 | 3.8595 | 0 | 0.75066 | 0.032883 | 0.63598 | 0 | 0.19158 | 3.6161 | 0 | 0 | 0 | 0 | 0
0 | 0 | 0 | 0 | 0 | 0 | 0.63179 | 0.02649 | 0 | 0 | 0.43882 | 0.69979 | 0 | 0 | 0 | 0 | 0
0 | 0 | 0 | 0 | 0 | 0 | 0.62369 | 0.02649 | 0 | 0 | 0.27878 | 0.77592 | 0 | 0 | 0 | 0 | 0
0 | 0 | 0 | 0 | 7.4216 | 0 | 0.62369 | 0.02649 | 0 | 0 | 0 | 0.77592 | 0 | 0 | 0 | 0 | 0
0 | 0 | 0 | 0 | 3.1931 | 0 | 0.63179 | 0.028621 | 0.21199 | 0 | 0.32736 | 0.69979 | 0 | 0 | 0 | 0 | 0
0 | 0 | 0 | 0 | 6.8914 | 0 | 0.63179 | 0.02649 | 0 | 0 | 0.55005 | 2.9534 | 0 | 0 | 0 | 0 | 0
0 | 0 | 0 | 0 | 2.4435 | 0 | 0.86944 | 0.058454 | 3.1799 | 0 | 0.63905 | 5.3377 | 0 | 0 | 0 | 0 | 0
0 | 0 | 0 | 0 | 4.3467 | 0 | 0.86944 | 0.22692 | 18.669 | 0 | 1.5292 | 1.8925 | 0 | 7.6615 | 0 | 0 | 0
0 | 0 | 0 | 0 | 2.6331 | 0 | 0.63179 | 0.19463 | 9.8911 | 0 | 0.52493 | 2.0584 | 0 | 0 | 0 | 0 | 0
0 | 0 | 0 | 0 | 3.1663 | 0 | 0.63179 | 0.1616 | 6.573 | 0 | 1.4098 | 2.7757 | 0 | 0 | 0 | 0 | 0
0 | 0 | 0 | 0 | 3.7099 | 0 | 0.86398 | 0.24451 | 8.2425 | 0 | 1.6509 | 2.563 | 0 | 0 | 0 | 0 | 0
0 | 0 | 0 | 0 | 1.5802 | 0 | 0.88028 | 0.030752 | 0.42399 | 0 | 1.6866 | 2.6967 | 0 | 0 | 0 | 0 | 0
0 | 0 | 0 | 0 | 2.168 | 0.21136 | 0.62369 | 0.026327 | 0 | 0 | 0.45212 | 1.7685 | 0 | 0 | 0 | 0 | 0
0 | 0 | 0 | 0 | 1.4226 | 0.20717 | 0.62369 | 0.026327 | 0 | 0 | 0 | 0.69979 | 0 | 0 | 0 | 0 | 0
0 | 0 | 0 | 0 | 1.4174 | 0.03221 | 0.62369 | 0.026327 | 0 | 0 | 0 | 0.77592 | 0 | 0 | 0 | 0 | 0
0 | 0 | 0 | 0 | 0.73367 | 0.027102 | 0.62369 | 0.026327 | 0 | 0 | 0 | 0.77592 | 0 | 0 | 0 | 0 | 0
0 | 0 | 0 | 0 | 0 | 0 | 0.62369 | 0.026327 | 0 | 0 | 0 | 0.69979 | 0 | 0 | 0 | 0 | 0
0 | 0 | 0 | 0 | 0.26787 | 0.65706 | 0.62369 | 0.026327 | 0 | 0 | 0 | 0.77592 | 0 | 0 | 0 | 0 | 0
0 | 0 | 0 | 0 | 1.3362 | 0 | 0.75066 | 0.034851 | 0.84316 | 0 | 0.20329 | 3.4463 | 0 | 2.2536 | 0 | 0 | 0
0 | 0 | 0 | 0 | 1.6262 | 0 | 0.63999 | 0.03272 | 0.63237 | 0 | 0.9749 | 3.5809 | 0 | 0 | 0 | 0 | 0
0 | 0 | 0 | 0 | 2.3204 | 0 | 0.63999 | 0.026327 | 0 | 0 | 0.7012 | 1.9901 | 0 | 0 | 0 | 0 | 0
0 | 0 | 0 | 0 | 0 | 0 | 0.62369 | 0.026327 | 0 | 0 | 1.5563 | 3.865 | 0 | 0 | 0 | 0 | 0
0 | 0 | 0 | 0 | 0 | 0 | 0.63179 | 0.026327 | 0 | 0 | 0.52601 | 0.69979 | 0 | 0 | 0 | 0 | 0
0 | 0 | 0 | 0 | 9.8008 | 0 | 0.62369 | 0.026327 | 0 | 0 | 0.040062 | 0.77592 | 0 | 1.6123 | 0 | 0 | 0
0 | 0 | 0 | 0 | 3.9943 | 0 | 0.75066 | 0.026327 | 0 | 0 | 0.19158 | 3.6161 | 0 | 0 | 0 | 0 | 0
0 | 0 | 0 | 0 | 0 | 0 | 0.63179 | 0.026327 | 0 | 0 | 0.43882 | 0.69979 | 0 | 0 | 0 | 0 | 0
0 | 0 | 0 | 0 | 0 | 0 | 0.62369 | 0.026327 | 0 | 0 | 0.27878 | 0.77592 | 0 | 0 | 0 | 0 | 0
0 | 0 | 0 | 0 | 10.031 | 0 | 0.62369 | 0.026327 | 0 | 0 | 0 | 0.77592 | 0 | 0 | 0 | 0 | 0
0 | 0 | 0 | 0 | 3.6673 | 0 | 0.63179 | 0.026327 | 0 | 0 | 0.32736 | 0.69979 | 0 | 0 | 0 | 0 | 0
0 | 0 | 0 | 0 | 8.8746 | 0 | 0.63179 | 0.026327 | 0 | 0 | 0.55005 | 2.9534 | 0 | 0 | 0 | 0 | 0
0 | 0 | 0 | 0 | 3.4852 | 0 | 0.86944 | 0.043374 | 1.6863 | 0 | 0.63905 | 5.3377 | 0 | 0 | 0 | 0 | 0
0 | 0 | 0 | 0 | 5.6918 | 0 | 0.86944 | 0.2161 | 17.4358 | 0 | 1.5292 | 1.8925 | 0 | 7.6615 | 0 | 0 | 0
0 | 0 | 0 | 0 | 3.1724 | 0 | 0.63179 | 0.1834 | 8.8672 | 0 | 0.52493 | 2.0584 | 0 | 0 | 0 | 0 | 0
0 | 0 | 0 | 0 | 3.732 | 0 | 0.63179 | 0.14505 | 5.073 | 0 | 1.4098 | 2.7757 | 0 | 0 | 0 | 0 | 0
0 | 0 | 0 | 0 | 4.6668 | 0 | 0.86398 | 0.20197 | 4.4327 | 0 | 1.6509 | 2.563 | 0 | 0 | 0 | 0 | 0
0 | 0 | 0 | 0 | 2.4314 | 0 | 0.88028 | 0.028458 | 0.21079 | 0 | 1.6866 | 2.6967 | 0 | 0 | 0 | 0 | 0
0 | 0 | 0 | 0 | 2.4119 | 0.17105 | 0.62369 | 0.026356 | 0 | 0 | 0.45212 | 1.7685 | 0 | 0 | 0 | 0 | 0
0 | 0 | 0 | 0 | 2.2537 | 0.60634 | 0.62369 | 0.026356 | 0 | 0 | 0 | 0.69979 | 0 | 0 | 0 | 0 | 0
0 | 0 | 0 | 0 | 2.1598 | 0.64379 | 0.62369 | 0.026356 | 0 | 0 | 0 | 0.77592 | 0 | 0 | 0 | 0 | 0
0 | 0 | 0 | 0 | 2.1037 | 0.32658 | 0.62369 | 0.026356 | 0 | 0 | 0 | 0.77592 | 0 | 0 | 0 | 0 | 0
0 | 0 | 0 | 0 | 1.4142 | 0.044145 | 0.62369 | 0.026356 | 0 | 0 | 0 | 0.69979 | 0 | 0 | 0 | 0 | 0
0 | 0 | 0 | 0 | 2.8213 | 2.3259 | 0.62369 | 0.026356 | 0 | 0 | 0 | 0.77592 | 0 | 0 | 0 | 0 | 0
0 | 0 | 0 | 0 | 0.90909 | 0 | 0.75066 | 0.041273 | 1.4197 | 0 | 0.20329 | 3.4463 | 0 | 2.2536 | 0 | 0 | 0
0 | 0 | 0 | 0 | 0.9573 | 0 | 0.63999 | 0.049796 | 2.231 | 0 | 0.9749 | 3.5809 | 0 | 0 | 0 | 0 | 0
0 | 0 | 0 | 0 | 1.4015 | 0 | 0.63999 | 0.028487 | 0.20282 | 0 | 0.7012 | 1.9901 | 0 | 0 | 0 | 0 | 0
0 | 0 | 0 | 0 | 0 | 0 | 0.62369 | 0.028487 | 0.20282 | 0 | 1.5563 | 3.865 | 0 | 0 | 0 | 0 | 0
0 | 0 | 0 | 0 | 0 | 0 | 0.63179 | 0.026356 | 0 | 0 | 0.52601 | 0.69979 | 0 | 0 | 0 | 0 | 0
0 | 0 | 0 | 0 | 6.9997 | 0 | 0.62369 | 0.026356 | 0 | 0 | 0.040062 | 0.77592 | 0 | 1.6123 | 0 | 0 | 0
0 | 0 | 0 | 0 | 3.4651 | 0 | 0.75066 | 0.039142 | 1.2169 | 0 | 0.19158 | 3.6161 | 0 | 0 | 0 | 0 | 0
0 | 0 | 0 | 0 | 0 | 0 | 0.63179 | 0.026356 | 0 | 0 | 0.43882 | 0.69979 | 0 | 0 | 0 | 0 | 0
0 | 0 | 0 | 0 | 0 | 0 | 0.62369 | 0.026356 | 0 | 0 | 0.27878 | 0.77592 | 0 | 0 | 0 | 0 | 0
0 | 0 | 0 | 0 | 10.0104 | 0 | 0.62369 | 0.026356 | 0 | 0 | 0 | 0.77592 | 0 | 0 | 0 | 0 | 0
0 | 0 | 0 | 0 | 3.4299 | 0 | 0.63179 | 0.028487 | 0.20282 | 0 | 0.32736 | 0.69979 | 0 | 0 | 0 | 0 | 0
0 | 0 | 0 | 0 | 8.25 | 0 | 0.63179 | 0.028487 | 0.20282 | 0 | 0.55005 | 2.9534 | 0 | 0 | 0 | 0 | 0
0 | 0 | 0 | 0 | 2.9225 | 0 | 0.86944 | 0.060451 | 3.2451 | 0 | 0.63905 | 5.3377 | 0 | 0 | 0 | 0 | 0
0 | 0 | 0 | 0 | 5.0886 | 0 | 0.86944 | 0.22679 | 17.9795 | 0 | 1.5292 | 1.8925 | 0 | 7.6615 | 0 | 0 | 0
0 | 0 | 0 | 0 | 2.9507 | 0 | 0.63179 | 0.21992 | 12.0016 | 0 | 0.52493 | 2.0584 | 0 | 0 | 0 | 0 | 0
0 | 0 | 0 | 0 | 3.5713 | 0 | 0.63179 | 0.16026 | 6.3227 | 0 | 1.4098 | 2.7757 | 0 | 0 | 0 | 0 | 0
0 | 0 | 0 | 0 | 4.7492 | 0 | 0.86398 | 0.28989 | 12.2397 | 0 | 1.6509 | 2.563 | 0 | 0 | 0 | 0 | 0
0 | 0 | 0 | 0 | 2.4634 | 0 | 0.88028 | 0.030618 | 0.40564 | 0 | 1.6866 | 2.6967 | 0 | 0 | 0 | 0 | 0
0 | 0 | 0 | 0 | 2.3607 | 0.71839 | 0.62369 | 0.026606 | 0 | 0 | 0.45212 | 1.7685 | 0 | 0 | 0 | 0 | 0
0 | 0 | 0 | 0 | 2.148 | 0.59806 | 0.62369 | 0.026606 | 0 | 0 | 0 | 0.69979 | 0 | 0 | 0 | 0 | 0
0 | 0 | 0 | 0 | 1.4265 | 0.054423 | 0.62369 | 0.026606 | 0 | 0 | 0 | 0.77592 | 0 | 0 | 0 | 0 | 0
0 | 0 | 0 | 0 | 0.73632 | 0.042544 | 0.62369 | 0.026606 | 0 | 0 | 0 | 0.77592 | 0 | 0 | 0 | 0 | 0
0 | 0 | 0 | 0 | 0 | 0 | 0.62369 | 0.026606 | 0 | 0 | 0 | 0.69979 | 0 | 0 | 0 | 0 | 0
0 | 0 | 0 | 0 | 0.21372 | 0.1689 | 0.62369 | 0.026606 | 0 | 0 | 0 | 0.77592 | 0 | 0 | 0 | 0 | 0
0 | 0 | 0 | 0 | 0.93663 | 2.1546 | 0.75066 | 0.03513 | 0.80945 | 0 | 0.20329 | 3.4463 | 0 | 2.2536 | 0 | 0 | 0
0 | 0 | 0 | 0 | 1.2071 | 0 | 0.63999 | 0.032999 | 0.60709 | 0 | 0.9749 | 3.5809 | 0 | 0 | 0 | 0 | 0
0 | 0 | 0 | 0 | 1.8644 | 0 | 0.63999 | 0.026606 | 0 | 0 | 0.7012 | 1.9901 | 0 | 0 | 0 | 0 | 0
0 | 0 | 0 | 0 | 0 | 0 | 0.62369 | 0.026606 | 0 | 0 | 1.5563 | 3.865 | 0 | 0 | 0 | 0 | 0
0 | 0 | 0 | 0 | 0 | 0 | 0.63179 | 0.026606 | 0 | 0 | 0.52601 | 0.69979 | 0 | 0 | 0 | 0 | 0
0 | 0 | 0 | 0 | 7.5203 | 0 | 0.62369 | 0.026606 | 0 | 0 | 0.040062 | 0.77592 | 0 | 1.6123 | 0 | 0 | 0
0 | 0 | 0 | 0 | 3.5774 | 0 | 0.75066 | 0.026606 | 0 | 0 | 0.19158 | 3.6161 | 0 | 0 | 0 | 0 | 0
0 | 0 | 0 | 0 | 0 | 0 | 0.63179 | 0.026606 | 0 | 0 | 0.43882 | 0.69979 | 0 | 0 | 0 | 0 | 0
0 | 0 | 0 | 0 | 0 | 0 | 0.62369 | 0.026606 | 0 | 0 | 0.27878 | 0.77592 | 0 | 0 | 0 | 0 | 0
0 | 0 | 0 | 0 | 7.544 | 0 | 0.62369 | 0.026606 | 0 | 0 | 0 | 0.77592 | 0 | 0 | 0 | 0 | 0
0 | 0 | 0 | 0 | 2.7384 | 0 | 0.63179 | 0.026606 | 0 | 0 | 0.32736 | 0.69979 | 0 | 0 | 0 | 0 | 0
0 | 0 | 0 | 0 | 6.1742 | 0 | 0.63179 | 0.026606 | 0 | 0 | 0.55005 | 2.9534 | 0 | 0 | 0 | 0 | 0
0 | 0 | 0 | 0 | 1.931 | 0 | 0.86944 | 0.043654 | 1.6189 | 0 | 0.63905 | 5.3377 | 0 | 0 | 0 | 0 | 0
0 | 0 | 0 | 0 | 3.8737 | 0 | 0.86944 | 0.21638 | 16.6625 | 0 | 1.5292 | 1.8925 | 0 | 7.6615 | 0 | 0 | 0
0 | 0 | 0 | 0 | 2.2364 | 0 | 0.63179 | 0.1862 | 8.629 | 0 | 0.52493 | 2.0584 | 0 | 0 | 0 | 0 | 0
0 | 0 | 0 | 0 | 2.7819 | 0 | 0.63179 | 0.14784 | 4.9865 | 0 | 1.4098 | 2.7757 | 0 | 0 | 0 | 0 | 0
0 | 0 | 0 | 0 | 2.6739 | 0 | 0.86398 | 0.20729 | 4.5045 | 0 | 1.6509 | 2.563 | 0 | 0 | 0 | 0 | 0
0 | 0 | 0 | 0 | 1.5314 | 0 | 0.88028 | 0.028737 | 0.20236 | 0 | 1.6866 | 2.6967 | 0 | 0 | 0 | 0 | 0
0 | 0 | 0 | 0 | 2.1409 | 0.15948 | 0.62369 | 0.026712 | 0 | 0 | 0.45212 | 1.7685 | 0 | 0 | 0 | 0 | 0
0 | 0 | 0 | 0 | 1.4189 | 0 | 0.62369 | 0.026712 | 0 | 0 | 0 | 0.69979 | 0 | 0 | 0 | 0 | 0
0 | 0 | 0 | 0 | 1.4184 | 0.017784 | 0.62369 | 0.026712 | 0 | 0 | 0 | 0.77592 | 0 | 0 | 0 | 0 | 0
0 | 0 | 0 | 0 | 0.73452 | 0.019138 | 0.62369 | 0.026712 | 0 | 0 | 0 | 0.77592 | 0 | 0 | 0 | 0 | 0
0 | 0 | 0 | 0 | 0 | 0 | 0.62369 | 0.026712 | 0 | 0 | 0 | 0.69979 | 0 | 0 | 0 | 0 | 0
0 | 0 | 0 | 0 | 0.18592 | 0 | 0.62369 | 0.026712 | 0 | 0 | 0 | 0.77592 | 0 | 0 | 0 | 0 | 0
0 | 0 | 0 | 0 | 0.54196 | 0 | 0.75066 | 0.041629 | 1.3914 | 0 | 0.20329 | 3.4463 | 0 | 2.2536 | 0 | 0 | 0
0 | 0 | 0 | 0 | 0.76492 | 0 | 0.63999 | 0.030974 | 0.39753 | 0 | 0.9749 | 3.5809 | 0 | 0 | 0 | 0 | 0
0 | 0 | 0 | 0 | 1.2084 | 0 | 0.63999 | 0.026712 | 0 | 0 | 0.7012 | 1.9901 | 0 | 0 | 0 | 0 | 0
0 | 0 | 0 | 0 | 0 | 0 | 0.62369 | 0.028843 | 0.19877 | 0 | 1.5563 | 3.865 | 0 | 0 | 0 | 0 | 0
0 | 0 | 0 | 0 | 0 | 0 | 0.63179 | 0.026712 | 0 | 0 | 0.52601 | 0.69979 | 0 | 0 | 0 | 0 | 0
0 | 0 | 0 | 0 | 5.2976 | 0 | 0.62369 | 0.026712 | 0 | 0 | 0.040062 | 0.77592 | 0 | 1.6123 | 0 | 0 | 0
0 | 0 | 0 | 0 | 2.7225 | 0 | 0.75066 | 0.033105 | 0.5963 | 0 | 0.19158 | 3.6161 | 0 | 0 | 0 | 0 | 0
0 | 0 | 0 | 0 | 0 | 0 | 0.63179 | 0.026712 | 0 | 0 | 0.43882 | 0.69979 | 0 | 0 | 0 | 0 | 0
0 | 0 | 0 | 0 | 0 | 0 | 0.62369 | 0.026712 | 0 | 0 | 0.27878 | 0.77592 | 0 | 0 | 0 | 0 | 0
0 | 0 | 0 | 0 | 6.2073 | 0 | 0.62369 | 0.026712 | 0 | 0 | 0 | 0.77592 | 0 | 0 | 0 | 0 | 0
0 | 0 | 0 | 0 | 2.644 | 0 | 0.63179 | 0.028843 | 0.19877 | 0 | 0.32736 | 0.69979 | 0 | 0 | 0 | 0 | 0
0 | 0 | 0 | 0 | 5.4408 | 0 | 0.63179 | 0.026712 | 0 | 0 | 0.55005 | 2.9534 | 0 | 0 | 0 | 0 | 0
0 | 0 | 0 | 0 | 1.843 | 0 | 0.86944 | 0.058676 | 2.9815 | 0 | 0.63905 | 5.3377 | 0 | 0 | 0 | 0 | 0
0 | 0 | 0 | 0 | 3.5153 | 0 | 0.86944 | 0.22714 | 17.4291 | 0 | 1.5292 | 1.8925 | 0 | 7.6615 | 0 | 0 | 0
0 | 0 | 0 | 0 | 2.1922 | 0 | 0.63179 | 0.19685 | 9.4013 | 0 | 0.52493 | 2.0584 | 0 | 0 | 0 | 0 | 0
0 | 0 | 0 | 0 | 2.8184 | 0 | 0.63179 | 0.16382 | 6.2889 | 0 | 1.4098 | 2.7757 | 0 | 0 | 0 | 0 | 0
0 | 0 | 0 | 0 | 2.6662 | 0 | 0.86398 | 0.24873 | 7.9915 | 0 | 1.6509 | 2.563 | 0 | 0 | 0 | 0 | 0
0 | 0 | 0 | 0 | 1.5449 | 0 | 0.88028 | 0.030974 | 0.39753 | 0 | 1.6866 | 2.6967 | 0 | 0 | 0 | 0 | 0
0 | 0 | 0 | 0 | 0.75608 | 0.11406 | 0.62369 | 0.026931 | 0 | 0 | 0 | 1.7685 | 0 | 0 | 0 | 0 | 0
0 | 0 | 0 | 0 | 0.73921 | 0.014297 | 0.62369 | 0.026931 | 0 | 0 | 0 | 0.69979 | 0 | 0 | 0 | 0 | 0
0 | 0 | 0 | 0 | 0.73761 | 0.025658 | 0.62369 | 0.026931 | 0 | 0 | 0 | 0.77592 | 0 | 0 | 0 | 0 | 0
0 | 0 | 0 | 0 | 0 | 0 | 0.62369 | 0.026931 | 0 | 0 | 0 | 0.77592 | 0 | 0 | 0 | 0 | 0
0 | 0 | 0 | 0 | 0 | 0 | 0.62369 | 0.026931 | 0 | 0 | 0 | 0.69979 | 0 | 0 | 0 | 0 | 0
0 | 0 | 0 | 0 | 0 | 0 | 0.62369 | 0.026931 | 0 | 0 | 0 | 0.77592 | 0 | 0 | 0 | 0 | 0
0 | 0 | 0 | 0 | 0 | 0 | 0.62369 | 0.026931 | 0 | 0 | 0 | 0.77592 | 0 | 0 | 0 | 0 | 0
0 | 0 | 0 | 0 | 1.5367 | 0.64132 | 0.63999 | 0.031193 | 0.38773 | 0 | 0.28584 | 2.7074 | 0 | 0 | 0 | 0 | 0
0 | 0 | 0 | 0 | 3.3817 | 0.46901 | 0.76696 | 0.033324 | 0.5816 | 0 | 1.1474 | 3.6132 | 0 | 1.5783 | 0 | 0 | 0
0 | 0 | 0 | 0 | 3.7698 | 0 | 0.63179 | 0.031193 | 0.38773 | 0 | 2.0252 | 3.1935 | 0 | 0 | 0 | 0 | 0
0 | 0 | 0 | 0 | 4.51 | 0 | 0.63999 | 0.031193 | 0.38773 | 0 | 1.8526 | 3.0588 | 0 | 0 | 0 | 0 | 0
0 | 0 | 0 | 0 | 4.142 | 0 | 0.63179 | 0.026931 | 0 | 0 | 1.5682 | 3.0812 | 0 | 1.6123 | 0 | 0 | 0
0 | 0 | 0 | 0 | 2.1757 | 0 | 0.75066 | 0.061026 | 3.1019 | 0 | 1.342 | 3.6161 | 0 | 0 | 0 | 0 | 0
0 | 0 | 0 | 0 | 0 | 0 | 0.63179 | 0.029062 | 0.19387 | 0 | 0.84072 | 0.69979 | 0 | 0 | 0 | 0 | 0
0 | 0 | 0 | 0 | 0 | 0 | 0.62369 | 0.026931 | 0 | 0 | 0 | 0.77592 | 0 | 0 | 0 | 0 | 0
0 | 0 | 0 | 0 | 5.1558 | 0 | 0.62369 | 0.026931 | 0 | 0 | 0 | 0.77592 | 0 | 0 | 0 | 0 | 0
0 | 0 | 0 | 0 | 3.1842 | 0 | 0.63999 | 0.029062 | 0.19387 | 0 | 0.71995 | 5.3221 | 0 | 0 | 0 | 0 | 0
0 | 0 | 0 | 0 | 2.6234 | 0 | 0.86944 | 0.063157 | 3.2957 | 0 | 1.2806 | 5.0625 | 0 | 0 | 0 | 0 | 0
0 | 0 | 0 | 0 | 1.1889 | 0 | 0.86944 | 0.043978 | 1.5509 | 0 | 1.4712 | 4.3686 | 0 | 7.6615 | 0 | 0 | 0
0 | 0 | 0 | 0 | 3.2162 | 0 | 0.62369 | 0.21671 | 16.0664 | 0 | 0.25912 | 2.0067 | 0 | 0 | 0 | 0 | 0
0 | 0 | 0 | 0 | 2.4899 | 0 | 0.63179 | 0.21929 | 11.0819 | 0 | 1.3193 | 2.1374 | 0 | 0 | 0 | 0 | 0
0 | 0 | 0 | 0 | 2.3072 | 0 | 0.86398 | 0.16601 | 6.2352 | 0 | 1.5393 | 3.3818 | 0 | 0 | 0 | 0 | 0
0 | 0 | 0 | 0 | 0.76554 | 1.1034 | 0.87208 | 0.30083 | 12.0827 | 0 | 1.6509 | 2.9368 | 0 | 0 | 0 | 0 | 0
0 | 0 | 0 | 0 | 0.73509 | 0.038065 | 0.74793 | 0.031193 | 0.38773 | 0 | 1.3374 | 1.7685 | 0 | 0 | 0 | 0 | 0
0 | 0 | 0 | 0 | 0 | 0 | 0.62369 | 0.026847 | 0 | 0 | 0 | 1.7685 | 0 | 0 | 0 | 0 | 0
0 | 0 | 0 | 0 | 0 | 0 | 0.62369 | 0.026847 | 0 | 0 | 0 | 0.69979 | 0 | 0 | 0 | 0 | 0
0 | 0 | 0 | 0 | 0 | 0 | 0.62369 | 0.026847 | 0 | 0 | 0 | 0.77592 | 0 | 0 | 0 | 0 | 0
0 | 0 | 0 | 0 | 0 | 0 | 0.62369 | 0.026847 | 0 | 0 | 0 | 0.77592 | 0 | 0 | 0 | 0 | 0
0 | 0 | 0 | 0 | 0 | 0 | 0.62369 | 0.026847 | 0 | 0 | 0 | 0.69979 | 0 | 0 | 0 | 0 | 0
0 | 0 | 0 | 0 | 0 | 0 | 0.62369 | 0.026847 | 0 | 0 | 0 | 0.77592 | 0 | 0 | 0 | 0 | 0
0 | 0 | 0 | 0 | 0 | 0 | 0.62369 | 0.026847 | 0 | 0 | 0 | 0.77592 | 0 | 0 | 0 | 0 | 0
0 | 0 | 0 | 0 | 0.2698 | 2.5322 | 0.63999 | 0.035371 | 0.76189 | 0 | 0.28584 | 2.7074 | 0 | 0 | 0 | 0 | 0
0 | 0 | 0 | 0 | 2.6879 | 5.9688 | 0.76696 | 0.037502 | 0.95236 | 0 | 1.1474 | 3.6132 | 0 | 1.5783 | 0 | 0 | 0
0 | 0 | 0 | 0 | 2.8036 | 0 | 0.63179 | 0.052419 | 2.2857 | 0 | 2.0252 | 3.1935 | 0 | 0 | 0 | 0 | 0
0 | 0 | 0 | 0 | 3.1164 | 0 | 0.63999 | 0.031109 | 0.38094 | 0 | 1.8526 | 3.0588 | 0 | 0 | 0 | 0 | 0
0 | 0 | 0 | 0 | 2.6554 | 0 | 0.63179 | 0.026847 | 0 | 0 | 1.5682 | 3.0812 | 0 | 1.6123 | 0 | 0 | 0
0 | 0 | 0 | 0 | 1.9978 | 0 | 0.75066 | 0.060942 | 3.0476 | 0 | 1.342 | 3.6161 | 0 | 0 | 0 | 0 | 0
0 | 0 | 0 | 0 | 0 | 0 | 0.63179 | 0.028978 | 0.19047 | 0 | 0.84072 | 0.69979 | 0 | 0 | 0 | 0 | 0
0 | 0 | 0 | 0 | 0 | 0 | 0.62369 | 0.026847 | 0 | 0 | 0 | 0.77592 | 0 | 0 | 0 | 0 | 0
0 | 0 | 0 | 0 | 7.4081 | 0 | 0.62369 | 0.026847 | 0 | 0 | 0 | 0.77592 | 0 | 0 | 0 | 0 | 0
0 | 0 | 0 | 0 | 4.5366 | 0 | 0.63999 | 0.028978 | 0.19047 | 0 | 0.71995 | 5.3221 | 0 | 0 | 0 | 0 | 0
0 | 0 | 0 | 0 | 3.5174 | 0 | 0.86944 | 0.075859 | 4.3809 | 0 | 1.2806 | 5.0625 | 0 | 0 | 0 | 0 | 0
0 | 0 | 0 | 0 | 1.6169 | 0 | 0.86944 | 0.031109 | 0.38094 | 0 | 1.4712 | 4.3686 | 0 | 7.6615 | 0 | 0 | 0
0 | 0 | 0 | 0 | 3.9569 | 0 | 0.62369 | 0.21663 | 15.9061 | 0 | 0.25912 | 2.0067 | 0 | 0 | 0 | 0 | 0
0 | 0 | 0 | 0 | 2.9301 | 0 | 0.63179 | 0.24615 | 13.3882 | 0 | 1.3193 | 2.1374 | 0 | 0 | 0 | 0 | 0
0 | 0 | 0 | 0 | 2.6573 | 0 | 0.86398 | 0.20993 | 9.9345 | 0 | 1.5393 | 3.3818 | 0 | 0 | 0 | 0 | 0
0 | 0 | 0 | 0 | 1.2683 | 0.90867 | 0.87208 | 0.30138 | 12.1101 | 0 | 1.6509 | 2.9368 | 0 | 0 | 0 | 0 | 0
0 | 0 | 0 | 0 | 1.5119 | 0.30626 | 0.74793 | 0.03324 | 0.57142 | 0 | 1.3374 | 1.7685 | 0 | 0 | 0 | 0 | 0
0 | 0 | 0 | 0 | 1.4333 | 0.57841 | 0.62369 | 0.02658 | 0 | 0 | 0.45212 | 1.7685 | 0 | 0 | 0 | 0 | 0
0 | 0 | 0 | 0 | 1.412 | 0.044153 | 0.62369 | 0.02658 | 0 | 0 | 0 | 0.69979 | 0 | 0 | 0 | 0 | 0
0 | 0 | 0 | 0 | 0.73114 | 0.034732 | 0.62369 | 0.02658 | 0 | 0 | 0 | 0.77592 | 0 | 0 | 0 | 0 | 0
0 | 0 | 0 | 0 | 0.73022 | 0.037696 | 0.62369 | 0.02658 | 0 | 0 | 0 | 0.77592 | 0 | 0 | 0 | 0 | 0
0 | 0 | 0 | 0 | 0 | 0 | 0.62369 | 0.02658 | 0 | 0 | 0 | 0.69979 | 0 | 0 | 0 | 0 | 0
0 | 0 | 0 | 0 | 0.39034 | 3.1269 | 0.62369 | 0.02658 | 0 | 0 | 0 | 0.77592 | 0 | 0 | 0 | 0 | 0
0 | 0 | 0 | 0 | 1.0784 | 0 | 0.75066 | 0.041497 | 1.3384 | 0 | 0.20329 | 3.4463 | 0 | 2.2536 | 0 | 0 | 0
0 | 0 | 0 | 0 | 1.294 | 0 | 0.63999 | 0.030842 | 0.3824 | 0 | 0.9749 | 3.5809 | 0 | 0 | 0 | 0 | 0
0 | 0 | 0 | 0 | 1.6634 | 0 | 0.63999 | 0.02658 | 0 | 0 | 0.7012 | 1.9901 | 0 | 0 | 0 | 0 | 0
0 | 0 | 0 | 0 | 0 | 0 | 0.62369 | 0.028711 | 0.1912 | 0 | 1.5563 | 3.865 | 0 | 0 | 0 | 0 | 0
0 | 0 | 0 | 0 | 0 | 0 | 0.63179 | 0.02658 | 0 | 0 | 0.52601 | 0.69979 | 0 | 0 | 0 | 0 | 0
0 | 0 | 0 | 0 | 9.5813 | 0 | 0.62369 | 0.02658 | 0 | 0 | 0.040062 | 0.77592 | 0 | 1.6123 | 0 | 0 | 0
0 | 0 | 0 | 0 | 3.9864 | 0 | 0.75066 | 0.032973 | 0.5736 | 0 | 0.19158 | 3.6161 | 0 | 0 | 0 | 0 | 0
0 | 0 | 0 | 0 | 0 | 0 | 0.63179 | 0.02658 | 0 | 0 | 0.43882 | 0.69979 | 0 | 0 | 0 | 0 | 0
0 | 0 | 0 | 0 | 0 | 0 | 0.62369 | 0.02658 | 0 | 0 | 0.27878 | 0.77592 | 0 | 0 | 0 | 0 | 0
0 | 0 | 0 | 0 | 8.1075 | 0 | 0.62369 | 0.02658 | 0 | 0 | 0 | 0.77592 | 0 | 0 | 0 | 0 | 0
0 | 0 | 0 | 0 | 2.3047 | 0 | 0.63179 | 0.028711 | 0.1912 | 0 | 0.32736 | 0.69979 | 0 | 0 | 0 | 0 | 0
0 | 0 | 0 | 0 | 6.9365 | 0 | 0.63179 | 0.02658 | 0 | 0 | 0.55005 | 2.9534 | 0 | 0 | 0 | 0 | 0
0 | 0 | 0 | 0 | 2.4694 | 0 | 0.86944 | 0.058544 | 2.868 | 0 | 0.63905 | 5.3377 | 0 | 0 | 0 | 0 | 0
0 | 0 | 0 | 0 | 4.4549 | 0 | 0.86944 | 0.22701 | 16.7815 | 0 | 1.5292 | 1.8925 | 0 | 7.6615 | 0 | 0 | 0
0 | 0 | 0 | 0 | 2.3619 | 0 | 0.63179 | 0.19553 | 9.0555 | 0 | 0.52493 | 2.0584 | 0 | 0 | 0 | 0 | 0
0 | 0 | 0 | 0 | 3.0147 | 0 | 0.63179 | 0.1625 | 6.0621 | 0 | 1.4098 | 2.7757 | 0 | 0 | 0 | 0 | 0
0 | 0 | 0 | 0 | 3.1254 | 1.1726 | 0.86398 | 0.24622 | 7.7085 | 0 | 1.6509 | 2.563 | 0 | 0 | 0 | 0 | 0
0 | 0 | 0 | 0 | 1.5419 | 0.46559 | 0.88028 | 0.030842 | 0.3824 | 0 | 1.6866 | 2.6967 | 0 | 0 | 0 | 0 | 0
0 | 0 | 0 | 0 | 2.1373 | 0.74871 | 0.62369 | 0.026847 | 0 | 0 | 0.45212 | 1.7685 | 0 | 0 | 0 | 0 | 0
0 | 0 | 0 | 0 | 1.4213 | 0.39078 | 0.62369 | 0.026847 | 0 | 0 | 0 | 0.69979 | 0 | 0 | 0 | 0 | 0
0 | 0 | 0 | 0 | 1.4163 | 0.062178 | 0.62369 | 0.026847 | 0 | 0 | 0 | 0.77592 | 0 | 0 | 0 | 0 | 0
0 | 0 | 0 | 0 | 1.4133 | 0.069582 | 0.62369 | 0.026847 | 0 | 0 | 0 | 0.77592 | 0 | 0 | 0 | 0 | 0
0 | 0 | 0 | 0 | 0.73156 | 0.047215 | 0.62369 | 0.026847 | 0 | 0 | 0 | 0.69979 | 0 | 0 | 0 | 0 | 0
0 | 0 | 0 | 0 | 0.21735 | 0.24464 | 0.62369 | 0.026847 | 0 | 0 | 0 | 0.77592 | 0 | 0 | 0 | 0 | 0
0 | 0 | 0 | 0 | 0.84641 | 3.4494 | 0.75066 | 0.035371 | 0.76205 | 0 | 0.20329 | 3.4463 | 0 | 2.2536 | 0 | 0 | 0
0 | 0 | 0 | 0 | 0.88062 | 0 | 0.63999 | 0.03324 | 0.57154 | 0 | 0.9749 | 3.5809 | 0 | 0 | 0 | 0 | 0
0 | 0 | 0 | 0 | 1.0467 | 0 | 0.63999 | 0.026847 | 0 | 0 | 0.7012 | 1.9901 | 0 | 0 | 0 | 0 | 0
0 | 0 | 0 | 0 | 0 | 0 | 0.62369 | 0.026847 | 0 | 0 | 1.5563 | 3.865 | 0 | 0 | 0 | 0 | 0
0 | 0 | 0 | 0 | 0 | 0 | 0.63179 | 0.026847 | 0 | 0 | 0.52601 | 0.69979 | 0 | 0 | 0 | 0 | 0
0 | 0 | 0 | 0 | 5.1313 | 0 | 0.62369 | 0.026847 | 0 | 0 | 0.040062 | 0.77592 | 0 | 1.6123 | 0 | 0 | 0
0 | 0 | 0 | 0 | 2.0745 | 0 | 0.75066 | 0.026847 | 0 | 0 | 0.19158 | 3.6161 | 0 | 0 | 0 | 0 | 0
0 | 0 | 0 | 0 | 0 | 0 | 0.63179 | 0.026847 | 0 | 0 | 0.43882 | 0.69979 | 0 | 0 | 0 | 0 | 0
0 | 0 | 0 | 0 | 0 | 0 | 0.62369 | 0.026847 | 0 | 0 | 0.27878 | 0.77592 | 0 | 0 | 0 | 0 | 0
0 | 0 | 0 | 0 | 3.5097 | 0 | 0.62369 | 0.026847 | 0 | 0 | 0 | 0.77592 | 0 | 0 | 0 | 0 | 0
0 | 0 | 0 | 0 | 1.4731 | 0 | 0.63179 | 0.026847 | 0 | 0 | 0.32736 | 0.69979 | 0 | 0 | 0 | 0 | 0
0 | 0 | 0 | 0 | 4.7017 | 0 | 0.63179 | 0.026847 | 0 | 0 | 0.55005 | 2.9534 | 0 | 0 | 0 | 0 | 0
0 | 0 | 0 | 0 | 1.8767 | 0 | 0.86944 | 0.043895 | 1.5241 | 0 | 0.63905 | 5.3377 | 0 | 0 | 0 | 0 | 0
0 | 0 | 0 | 0 | 3.4786 | 0 | 0.86944 | 0.21663 | 15.6191 | 0 | 1.5292 | 1.8925 | 0 | 7.6615 | 0 | 0 | 0
0 | 0 | 0 | 0 | 1.9839 | 0 | 0.63179 | 0.18862 | 8.2562 | 0 | 0.52493 | 2.0584 | 0 | 0 | 0 | 0 | 0
0 | 0 | 0 | 0 | 2.4831 | 0 | 0.63179 | 0.15026 | 4.827 | 0 | 1.4098 | 2.7757 | 0 | 0 | 0 | 0 | 0
0 | 0 | 0 | 0 | 2.2117 | 1.517 | 0.86398 | 0.21188 | 4.5198 | 0 | 1.6509 | 2.563 | 0 | 0 | 0 | 0 | 0
0 | 0 | 0 | 0 | 0.73643 | 0.029717 | 0.88028 | 0.028978 | 0.19051 | 0 | 1.6866 | 2.6967 | 0 | 0 | 0 | 0 | 0
0 | 0 | 0 | 0 | 0.73315 | 0.037116 | 0.62369 | 0.026844 | 0 | 0 | 0.45212 | 1.7685 | 0 | 0 | 0 | 0 | 0
0 | 0 | 0 | 0 | 0 | 0 | 0.62369 | 0.026844 | 0 | 0 | 0 | 0.69979 | 0 | 0 | 0 | 0 | 0
0 | 0 | 0 | 0 | 0 | 0 | 0.62369 | 0.026844 | 0 | 0 | 0 | 0.77592 | 0 | 0 | 0 | 0 | 0
0 | 0 | 0 | 0 | 0 | 0 | 0.62369 | 0.026844 | 0 | 0 | 0 | 0.77592 | 0 | 0 | 0 | 0 | 0
0 | 0 | 0 | 0 | 0 | 0 | 0.62369 | 0.026844 | 0 | 0 | 0 | 0.69979 | 0 | 0 | 0 | 0 | 0
0 | 0 | 0 | 0 | 0 | 0 | 0.62369 | 0.026844 | 0 | 0 | 0 | 0.77592 | 0 | 0 | 0 | 0 | 0
0 | 0 | 0 | 0 | 0.25385 | 1.2677 | 0.75066 | 0.041761 | 1.3322 | 0 | 0.20329 | 3.4463 | 0 | 2.2536 | 0 | 0 | 0
0 | 0 | 0 | 0 | 0.82209 | 0.24394 | 0.63999 | 0.031106 | 0.38063 | 0 | 0.9749 | 3.5809 | 0 | 0 | 0 | 0 | 0
0 | 0 | 0 | 0 | 0.81865 | 0 | 0.63999 | 0.026844 | 0 | 0 | 0.7012 | 1.9901 | 0 | 0 | 0 | 0 | 0
0 | 0 | 0 | 0 | 0 | 0 | 0.62369 | 0.028975 | 0.19031 | 0 | 1.5563 | 3.865 | 0 | 0 | 0 | 0 | 0
0 | 0 | 0 | 0 | 0 | 0 | 0.63179 | 0.026844 | 0 | 0 | 0.52601 | 0.69979 | 0 | 0 | 0 | 0 | 0
0 | 0 | 0 | 0 | 4.2422 | 0 | 0.62369 | 0.026844 | 0 | 0 | 0.040062 | 0.77592 | 0 | 1.6123 | 0 | 0 | 0
0 | 0 | 0 | 0 | 2.2146 | 0 | 0.75066 | 0.033237 | 0.57094 | 0 | 0.19158 | 3.6161 | 0 | 0 | 0 | 0 | 0
0 | 0 | 0 | 0 | 0 | 0 | 0.63179 | 0.026844 | 0 | 0 | 0.43882 | 0.69979 | 0 | 0 | 0 | 0 | 0
0 | 0 | 0 | 0 | 0 | 0 | 0.62369 | 0.026844 | 0 | 0 | 0.27878 | 0.77592 | 0 | 0 | 0 | 0 | 0
0 | 0 | 0 | 0 | 5.0365 | 0 | 0.62369 | 0.026844 | 0 | 0 | 0 | 0.77592 | 0 | 0 | 0 | 0 | 0
0 | 0 | 0 | 0 | 1.6704 | 0 | 0.63179 | 0.028975 | 0.19031 | 0 | 0.32736 | 0.69979 | 0 | 0 | 0 | 0 | 0
0 | 0 | 0 | 0 | 4.0651 | 0 | 0.63179 | 0.026844 | 0 | 0 | 0.55005 | 2.9534 | 0 | 0 | 0 | 0 | 0
0 | 0 | 0 | 0 | 1.8326 | 0 | 0.86944 | 0.058808 | 2.8547 | 0 | 0.63905 | 5.3377 | 0 | 0 | 0 | 0 | 0
0 | 0 | 0 | 0 | 3.1374 | 0 | 0.86944 | 0.22728 | 16.6443 | 0 | 1.5292 | 1.8925 | 0 | 7.6615 | 0 | 0 | 0
0 | 0 | 0 | 0 | 1.9806 | 0 | 0.63179 | 0.19817 | 9.0866 | 0 | 0.52493 | 2.0584 | 0 | 0 | 0 | 0 | 0
0 | 0 | 0 | 0 | 2.6336 | 0 | 0.63179 | 0.16515 | 6.1058 | 0 | 1.4098 | 2.7757 | 0 | 0 | 0 | 0 | 0
0 | 0 | 0 | 0 | 2.4109 | 2.7812 | 0.86398 | 0.25124 | 7.8269 | 0 | 1.6509 | 2.563 | 0 | 0 | 0 | 0 | 0
0 | 0 | 0 | 0 | 0.73831 | 0.36601 | 0.88028 | 0.031106 | 0.38063 | 0 | 1.6866 | 2.6967 | 0 | 0 | 0 | 0 | 0
0 | 0 | 0 | 0 | 0.73443 | 0.040506 | 0.62369 | 0.026252 | 0 | 0 | 0 | 1.7685 | 0 | 0 | 0 | 0 | 0
0 | 0 | 0 | 0 | 0 | 0 | 0.62369 | 0.026252 | 0 | 0 | 0 | 0.69979 | 0 | 0 | 0 | 0 | 0
0 | 0 | 0 | 0 | 0 | 0 | 0.62369 | 0.026252 | 0 | 0 | 0 | 0.77592 | 0 | 0 | 0 | 0 | 0
0 | 0 | 0 | 0 | 0 | 0 | 0.62369 | 0.026252 | 0 | 0 | 0 | 0.77592 | 0 | 0 | 0 | 0 | 0
0 | 0 | 0 | 0 | 0 | 0 | 0.62369 | 0.026252 | 0 | 0 | 0 | 0.69979 | 0 | 0 | 0 | 0 | 0
0 | 0 | 0 | 0 | 0 | 0 | 0.62369 | 0.026252 | 0 | 0 | 0 | 0.77592 | 0 | 0 | 0 | 0 | 0
0 | 0 | 0 | 0 | 0 | 0 | 0.62369 | 0.026252 | 0 | 0 | 0 | 0.77592 | 0 | 0 | 0 | 0 | 0
0 | 0 | 0 | 0 | 3.4553 | 1.4781 | 0.63999 | 0.030514 | 0.37386 | 0 | 0.28584 | 2.7074 | 0 | 0 | 0 | 0 | 0
0 | 0 | 0 | 0 | 5.683 | 0 | 0.76696 | 0.032645 | 0.56079 | 0 | 1.1474 | 3.6132 | 0 | 1.5783 | 0 | 0 | 0
0 | 0 | 0 | 0 | 6.1464 | 0 | 0.63179 | 0.030514 | 0.37386 | 0 | 2.0252 | 3.1935 | 0 | 0 | 0 | 0 | 0
0 | 0 | 0 | 0 | 6.7295 | 0 | 0.63999 | 0.030514 | 0.37386 | 0 | 1.8526 | 3.0588 | 0 | 0 | 0 | 0 | 0
0 | 0 | 0 | 0 | 6.1492 | 0 | 0.63179 | 0.026252 | 0 | 0 | 1.5682 | 3.0812 | 0 | 1.6123 | 0 | 0 | 0
0 | 0 | 0 | 0 | 3.5832 | 0 | 0.75066 | 0.060347 | 2.9909 | 0 | 1.342 | 3.6161 | 0 | 0 | 0 | 0 | 0
0 | 0 | 0 | 0 | 0 | 0 | 0.63179 | 0.028383 | 0.18693 | 0 | 0.84072 | 0.69979 | 0 | 0 | 0 | 0 | 0
0 | 0 | 0 | 0 | 0 | 0 | 0.62369 | 0.026252 | 0 | 0 | 0 | 0.77592 | 0 | 0 | 0 | 0 | 0
0 | 0 | 0 | 0 | 15.0699 | 0 | 0.62369 | 0.026252 | 0 | 0 | 0 | 0.77592 | 0 | 0 | 0 | 0 | 0
0 | 0 | 0 | 0 | 7.8204 | 0 | 0.63999 | 0.028383 | 0.18693 | 0 | 0.71995 | 5.3221 | 0 | 0 | 0 | 0 | 0
0 | 0 | 0 | 0 | 6.394 | 0 | 0.86944 | 0.062478 | 3.1778 | 0 | 1.2806 | 5.0625 | 0 | 0 | 0 | 0 | 0
0 | 0 | 0 | 0 | 2.8968 | 0 | 0.86944 | 0.0433 | 1.4954 | 0 | 1.4712 | 4.3686 | 0 | 7.6615 | 0 | 0 | 0
0 | 0 | 0 | 0 | 6.6969 | 0 | 0.62369 | 0.21603 | 15.6237 | 0 | 0.25912 | 2.0067 | 0 | 0 | 0 | 0 | 0
0 | 0 | 0 | 0 | 4.4066 | 0 | 0.63179 | 0.21249 | 10.559 | 0 | 1.3193 | 2.1374 | 0 | 0 | 0 | 0 | 0
0 | 0 | 0 | 0 | 3.596 | 0 | 0.86398 | 0.15922 | 5.8858 | 0 | 1.5393 | 3.3818 | 0 | 0 | 0 | 0 | 0
0 | 0 | 0 | 0 | 3.7738 | 0 | 0.87208 | 0.28792 | 11.3977 | 0 | 1.6509 | 2.9368 | 0 | 0 | 0 | 0 | 0
0 | 0 | 0 | 0 | 2.4602 | 0 | 0.74793 | 0.030514 | 0.37386 | 0 | 1.3374 | 1.7685 | 0 | 0 | 0 | 0 | 0
0 | 0 | 0 | 0 | 2.3219 | 0 | 0.62369 | 0.026163 | 0 | 0 | 0.45212 | 1.7685 | 0 | 0 | 0 | 0 | 0
0 | 0 | 0 | 0 | 2.3422 | 0.094228 | 0.62369 | 0.026163 | 0 | 0 | 0 | 0.69979 | 0 | 0 | 0 | 0 | 0
0 | 0 | 0 | 0 | 2.1929 | 0.41005 | 0.62369 | 0.026163 | 0 | 0 | 0 | 0.77592 | 0 | 0 | 0 | 0 | 0
0 | 0 | 0 | 0 | 2.1293 | 0.50414 | 0.62369 | 0.026163 | 0 | 0 | 0 | 0.77592 | 0 | 0 | 0 | 0 | 0
0 | 0 | 0 | 0 | 1.416 | 0.034213 | 0.62369 | 0.026163 | 0 | 0 | 0 | 0.69979 | 0 | 0 | 0 | 0 | 0
0 | 0 | 0 | 0 | 2.986 | 0.04218 | 0.62369 | 0.026163 | 0 | 0 | 0 | 0.77592 | 0 | 0 | 0 | 0 | 0
0 | 0 | 0 | 0 | 1.2187 | 0 | 0.75066 | 0.04108 | 1.3049 | 0 | 0.20329 | 3.4463 | 0 | 2.2536 | 0 | 0 | 0
0 | 0 | 0 | 0 | 1.6682 | 0 | 0.63999 | 0.030425 | 0.37283 | 0 | 0.9749 | 3.5809 | 0 | 0 | 0 | 0 | 0
0 | 0 | 0 | 0 | 2.4332 | 0 | 0.63999 | 0.026163 | 0 | 0 | 0.7012 | 1.9901 | 0 | 0 | 0 | 0 | 0
0 | 0 | 0 | 0 | 0 | 0 | 0.62369 | 0.028294 | 0.18642 | 0 | 1.5563 | 3.865 | 0 | 0 | 0 | 0 | 0
0 | 0 | 0 | 0 | 0 | 0 | 0.63179 | 0.026163 | 0 | 0 | 0.52601 | 0.69979 | 0 | 0 | 0 | 0 | 0
0 | 0 | 0 | 0 | 13.8764 | 0 | 0.62369 | 0.026163 | 0 | 0 | 0.040062 | 0.77592 | 0 | 1.6123 | 0 | 0 | 0
0 | 0 | 0 | 0 | 5.1497 | 0 | 0.75066 | 0.032556 | 0.55925 | 0 | 0.19158 | 3.6161 | 0 | 0 | 0 | 0 | 0
0 | 0 | 0 | 0 | 0 | 0 | 0.63179 | 0.026163 | 0 | 0 | 0.43882 | 0.69979 | 0 | 0 | 0 | 0 | 0
0 | 0 | 0 | 0 | 0 | 0 | 0.62369 | 0.026163 | 0 | 0 | 0.27878 | 0.77592 | 0 | 0 | 0 | 0 | 0
0 | 0 | 0 | 0 | 14.0976 | 0 | 0.62369 | 0.026163 | 0 | 0 | 0 | 0.77592 | 0 | 0 | 0 | 0 | 0
0 | 0 | 0 | 0 | 4.1636 | 0 | 0.63179 | 0.028294 | 0.18642 | 0 | 0.32736 | 0.69979 | 0 | 0 | 0 | 0 | 0
0 | 0 | 0 | 0 | 11.8335 | 0 | 0.63179 | 0.026163 | 0 | 0 | 0.55005 | 2.9534 | 0 | 0 | 0 | 0 | 0
0 | 0 | 0 | 0 | 4.7171 | 0 | 0.86944 | 0.058127 | 2.7963 | 0 | 0.63905 | 5.3377 | 0 | 0 | 0 | 0 | 0
0 | 0 | 0 | 0 | 7.3109 | 0 | 0.86944 | 0.2266 | 16.4436 | 0 | 1.5292 | 1.8925 | 0 | 7.6615 | 0 | 0 | 0
0 | 0 | 0 | 0 | 3.8736 | 0 | 0.63179 | 0.19136 | 8.7514 | 0 | 0.52493 | 2.0584 | 0 | 0 | 0 | 0 | 0
0 | 0 | 0 | 0 | 4.2926 | 0 | 0.63179 | 0.15833 | 5.8345 | 0 | 1.4098 | 2.7757 | 0 | 0 | 0 | 0 | 0
0 | 0 | 0 | 0 | 5.9624 | 0 | 0.86398 | 0.23828 | 7.3486 | 0 | 1.6509 | 2.563 | 0 | 0 | 0 | 0 | 0
0 | 0 | 0 | 0 | 2.6656 | 0 | 0.88028 | 0.030425 | 0.37283 | 0 | 1.6866 | 2.6967 | 0 | 0 | 0 | 0 | 0
0 | 0 | 0 | 0 | 2.7202 | 0 | 0.62369 | 0.025961 | 0 | 0 | 0 | 1.7685 | 0 | 0 | 0 | 0 | 0
0 | 0 | 0 | 0 | 2.6238 | 0.13612 | 0.62369 | 0.025961 | 0 | 0 | 0 | 0.69979 | 0 | 0 | 0 | 0 | 0
0 | 0 | 0 | 0 | 2.4831 | 0.50452 | 0.62369 | 0.025961 | 0 | 0 | 0 | 0.77592 | 0 | 0 | 0 | 0 | 0
0 | 0 | 0 | 0 | 2.3575 | 0.81916 | 0.62369 | 0.025961 | 0 | 0 | 0 | 0.77592 | 0 | 0 | 0 | 0 | 0
0 | 0 | 0 | 0 | 2.2445 | 1.147 | 0.62369 | 0.025961 | 0 | 0 | 0 | 0.69979 | 0 | 0 | 0 | 0 | 0
0 | 0 | 0 | 0 | 2.4045 | 0.63487 | 0.62369 | 0.025961 | 0 | 0 | 0 | 0.77592 | 0 | 0 | 0 | 0 | 0
0 | 0 | 0 | 0 | 2.6005 | 0.066784 | 0.62369 | 0.025961 | 0 | 0 | 0 | 0.77592 | 0 | 0 | 0 | 0 | 0
0 | 0 | 0 | 0 | 7.0374 | 0 | 0.63999 | 0.030223 | 0.36799 | 0 | 0.28584 | 2.7074 | 0 | 0 | 0 | 0 | 0
0 | 0 | 0 | 0 | 6.6201 | 0 | 0.76696 | 0.032354 | 0.55199 | 0 | 1.1474 | 3.6132 | 0 | 1.5783 | 0 | 0 | 0
0 | 0 | 0 | 0 | 7.1267 | 0 | 0.63179 | 0.030223 | 0.36799 | 0 | 2.0252 | 3.1935 | 0 | 0 | 0 | 0 | 0
0 | 0 | 0 | 0 | 7.7979 | 0 | 0.63999 | 0.030223 | 0.36799 | 0 | 1.8526 | 3.0588 | 0 | 0 | 0 | 0 | 0
0 | 0 | 0 | 0 | 7.5704 | 0 | 0.63179 | 0.025961 | 0 | 0 | 1.5682 | 3.0812 | 0 | 1.6123 | 0 | 0 | 0
0 | 0 | 0 | 0 | 4.2616 | 0 | 0.75066 | 0.060056 | 2.9439 | 0 | 1.342 | 3.6161 | 0 | 0 | 0 | 0 | 0
0 | 0 | 0 | 0 | 0 | 0 | 0.63179 | 0.028092 | 0.184 | 0 | 0.84072 | 0.69979 | 0 | 0 | 0 | 0 | 0
0 | 0 | 0 | 0 | 0 | 0 | 0.62369 | 0.025961 | 0 | 0 | 0 | 0.77592 | 0 | 0 | 0 | 0 | 0
0 | 0 | 0 | 0 | 18.8479 | 0 | 0.62369 | 0.025961 | 0 | 0 | 0 | 0.77592 | 0 | 0 | 0 | 0 | 0
0 | 0 | 0 | 0 | 8.7749 | 0 | 0.63999 | 0.028092 | 0.184 | 0 | 0.71995 | 5.3221 | 0 | 0 | 0 | 0 | 0
0 | 0 | 0 | 0 | 7.5078 | 0 | 0.86944 | 0.062187 | 3.1279 | 0 | 1.2806 | 5.0625 | 0 | 0 | 0 | 0 | 0
0 | 0 | 0 | 0 | 3.0366 | 0 | 0.86944 | 0.043008 | 1.472 | 0 | 1.4712 | 4.3686 | 0 | 7.6615 | 0 | 0 | 0
0 | 0 | 0 | 0 | 7.2396 | 0 | 0.62369 | 0.21574 | 15.4344 | 0 | 0.25912 | 2.0067 | 0 | 0 | 0 | 0 | 0
0 | 0 | 0 | 0 | 4.4074 | 0 | 0.63179 | 0.20957 | 10.3363 | 0 | 1.3193 | 2.1374 | 0 | 0 | 0 | 0 | 0
0 | 0 | 0 | 0 | 3.8713 | 0 | 0.86398 | 0.1563 | 5.7364 | 0 | 1.5393 | 3.3818 | 0 | 0 | 0 | 0 | 0
0 | 0 | 0 | 0 | 4.3421 | 0 | 0.87208 | 0.28238 | 11.1049 | 0 | 1.6509 | 2.9368 | 0 | 0 | 0 | 0 | 0
0 | 0 | 0 | 0 | 2.84 | 0 | 0.74793 | 0.030223 | 0.36799 | 0 | 1.3374 | 1.7685 | 0 | 0 | 0 | 0 | 0
0 | 0 | 0 | 0 | 2.7583 | 0 | 0.62369 | 0.025899 | 0 | 0 | 0 | 1.7685 | 0 | 0 | 0 | 0 | 0
0 | 0 | 0 | 0 | 2.5717 | 0.24717 | 0.62369 | 0.025899 | 0 | 0 | 0 | 0.69979 | 0 | 0 | 0 | 0 | 0
0 | 0 | 0 | 0 | 2.4186 | 0.64724 | 0.62369 | 0.025899 | 0 | 0 | 0 | 0.77592 | 0 | 0 | 0 | 0 | 0
0 | 0 | 0 | 0 | 2.2814 | 1.0825 | 0.62369 | 0.025899 | 0 | 0 | 0 | 0.77592 | 0 | 0 | 0 | 0 | 0
0 | 0 | 0 | 0 | 2.1869 | 0.95361 | 0.62369 | 0.025899 | 0 | 0 | 0 | 0.69979 | 0 | 0 | 0 | 0 | 0
0 | 0 | 0 | 0 | 2.4048 | 1.0205 | 0.62369 | 0.025899 | 0 | 0 | 0 | 0.77592 | 0 | 0 | 0 | 0 | 0
0 | 0 | 0 | 0 | 2.7388 | 0.044796 | 0.63179 | 0.032291 | 0.55154 | 0 | 0.20329 | 1.6514 | 0 | 0 | 0 | 0 | 0
0 | 0 | 0 | 0 | 10.8187 | 0 | 0.63179 | 0.032291 | 0.55154 | 0 | 0.54745 | 3.2149 | 0 | 0 | 0 | 0 | 0
0 | 0 | 0 | 0 | 7.3652 | 0 | 0.89384 | 0.059994 | 2.9415 | 0 | 1.4507 | 4.4916 | 0 | 1.5783 | 0 | 0 | 0
0 | 0 | 0 | 0 | 7.3281 | 0 | 0.62369 | 0.025899 | 0 | 0 | 0.58363 | 0.77592 | 0 | 0 | 0 | 0 | 0
0 | 0 | 0 | 0 | 8.0421 | 0 | 0.62369 | 0.025899 | 0 | 0 | 0 | 0.69979 | 0 | 0 | 0 | 0 | 0
0 | 0 | 0 | 0 | 7.2658 | 0 | 0.62369 | 0.025899 | 0 | 0 | 0 | 0.77592 | 0 | 0 | 0 | 0 | 0
0 | 0 | 0 | 0 | 4.1449 | 0 | 0.62369 | 0.025899 | 0 | 0 | 0 | 0.77592 | 0 | 0 | 0 | 0 | 0
0 | 0 | 0 | 0 | 0 | 0 | 0.62369 | 0.025899 | 0 | 0 | 0 | 0.69979 | 0 | 0 | 0 | 0 | 0
0 | 0 | 0 | 0 | 0 | 0 | 0.62369 | 0.025899 | 0 | 0 | 0 | 0.77592 | 0 | 0 | 0 | 0 | 0
0 | 0 | 0 | 0 | 16.6239 | 0 | 0.62369 | 0.025899 | 0 | 0 | 0 | 0.77592 | 0 | 0 | 0 | 0 | 0
0 | 0 | 0 | 0 | 8.635 | 0 | 0.62369 | 0.025899 | 0 | 0 | 0 | 0.69979 | 0 | 0 | 0 | 0 | 0
0 | 0 | 0 | 0 | 6.9721 | 0 | 0.62369 | 0.025899 | 0 | 0 | 0 | 0.77592 | 0 | 0 | 0 | 0 | 0
0 | 0 | 0 | 0 | 3.2337 | 0 | 0.62369 | 0.025899 | 0 | 0 | 0 | 0.77592 | 0 | 0 | 0 | 0 | 0
0 | 0 | 0 | 0 | 7.2418 | 0 | 0.62369 | 0.025899 | 0 | 0 | 0 | 0.69979 | 0 | 0 | 0 | 0 | 0
0 | 0 | 0 | 0 | 4.565 | 0 | 0.63999 | 0.073845 | 3.8712 | 0 | 0.35176 | 4.515 | 0 | 0 | 0 | 0 | 0
0 | 0 | 0 | 0 | 4.0369 | 0 | 0.63179 | 0.087696 | 5.0367 | 0 | 0.93561 | 4.3403 | 0 | 0 | 0 | 0 | 0
0 | 0 | 0 | 0 | 4.2368 | 0 | 0.75603 | 0.13138 | 8.5402 | 0 | 1.6509 | 0.93598 | 0 | 0 | 0 | 0 | 0
0 | 0 | 0 | 0 | 2.8688 | 0 | 0.86398 | 0.030161 | 0.36769 | 0 | 1.3523 | 2.644 | 0 | 0 | 0 | 0 | 0
0 | 0 | 0 | 0 | 2.8308 | 0 | 0.62369 | 0.025819 | 0 | 0 | 0.45212 | 1.7685 | 0 | 0 | 0 | 0 | 0
0 | 0 | 0 | 0 | 2.7398 | 0 | 0.62369 | 0.025819 | 0 | 0 | 0 | 0.69979 | 0 | 0 | 0 | 0 | 0
0 | 0 | 0 | 0 | 2.6494 | 0 | 0.62369 | 0.025819 | 0 | 0 | 0 | 0.77592 | 0 | 0 | 0 | 0 | 0
0 | 0 | 0 | 0 | 2.5579 | 0.10087 | 0.62369 | 0.025819 | 0 | 0 | 0 | 0.77592 | 0 | 0 | 0 | 0 | 0
0 | 0 | 0 | 0 | 2.4289 | 0.5342 | 0.62369 | 0.025819 | 0 | 0 | 0 | 0.69979 | 0 | 0 | 0 | 0 | 0
0 | 0 | 0 | 0 | 5.6167 | 0.12558 | 0.62369 | 0.025819 | 0 | 0 | 0 | 0.77592 | 0 | 0 | 0 | 0 | 0
0 | 0 | 0 | 0 | 2.211 | 0 | 0.75066 | 0.040736 | 1.2498 | 0 | 0.20329 | 3.4463 | 0 | 2.2536 | 0 | 0 | 0
0 | 0 | 0 | 0 | 2.7344 | 0 | 0.63999 | 0.030081 | 0.3571 | 0 | 0.9749 | 3.5809 | 0 | 0 | 0 | 0 | 0
0 | 0 | 0 | 0 | 3.4016 | 0 | 0.63999 | 0.025819 | 0 | 0 | 0.7012 | 1.9901 | 0 | 0 | 0 | 0 | 0
0 | 0 | 0 | 0 | 0 | 0 | 0.62369 | 0.02795 | 0.17855 | 0 | 1.5563 | 3.865 | 0 | 0 | 0 | 0 | 0
0 | 0 | 0 | 0 | 0 | 0 | 0.63179 | 0.025819 | 0 | 0 | 0.52601 | 0.69979 | 0 | 0 | 0 | 0 | 0
0 | 0 | 0 | 0 | 18.3355 | 0.68507 | 0.62369 | 0.025819 | 0 | 0 | 0.040062 | 0.77592 | 0 | 1.6123 | 0 | 0 | 0
0 | 0 | 0 | 0 | 5.4114 | 0 | 0.75066 | 0.032212 | 0.53565 | 0 | 0.19158 | 3.6161 | 0 | 0 | 0 | 0 | 0
0 | 0 | 0 | 0 | 0 | 0 | 0.63179 | 0.025819 | 0 | 0 | 0.43882 | 0.69979 | 0 | 0 | 0 | 0 | 0
0 | 0 | 0 | 0 | 0 | 0 | 0.62369 | 0.025819 | 0 | 0 | 0.27878 | 0.77592 | 0 | 0 | 0 | 0 | 0
0 | 0 | 0 | 0 | 14.9368 | 0 | 0.62369 | 0.025819 | 0 | 0 | 0 | 0.77592 | 0 | 0 | 0 | 0 | 0
0 | 0 | 0 | 0 | 4.8956 | 0 | 0.63179 | 0.02795 | 0.17855 | 0 | 0.32736 | 0.69979 | 0 | 0 | 0 | 0 | 0
0 | 0 | 0 | 0 | 13.4384 | 0 | 0.63179 | 0.025819 | 0 | 0 | 0.55005 | 2.9534 | 0 | 0 | 0 | 0 | 0
0 | 0 | 0 | 0 | 5.0751 | 0 | 0.86944 | 0.057783 | 2.6782 | 0 | 0.63905 | 5.3377 | 0 | 0 | 0 | 0 | 0
0 | 0 | 0 | 0 | 8.3432 | 0 | 0.86944 | 0.22625 | 15.8076 | 0 | 1.5292 | 1.8925 | 0 | 7.6615 | 0 | 0 | 0
0 | 0 | 0 | 0 | 4.1671 | 0 | 0.63179 | 0.18791 | 8.3377 | 0 | 0.52493 | 2.0584 | 0 | 0 | 0 | 0 | 0
0 | 0 | 0 | 0 | 4.5941 | 0 | 0.63179 | 0.15488 | 5.5451 | 0 | 1.4098 | 2.7757 | 0 | 0 | 0 | 0 | 0
0 | 0 | 0 | 0 | 6.5354 | 0 | 0.86398 | 0.23173 | 6.9409 | 0 | 1.6509 | 2.563 | 0 | 0 | 0 | 0 | 0
0 | 0 | 0 | 0 | 2.7274 | 0 | 0.88028 | 0.030081 | 0.3571 | 0 | 1.6866 | 2.6967 | 0 | 0 | 0 | 0 | 0
0 | 0 | 0 | 0 | 2.7596 | 0 | 0.62369 | 0.025964 | 0 | 0 | 0.45212 | 1.7685 | 0 | 0 | 0 | 0 | 0
0 | 0 | 0 | 0 | 2.6685 | 0 | 0.62369 | 0.025964 | 0 | 0 | 0 | 0.69979 | 0 | 0 | 0 | 0 | 0
0 | 0 | 0 | 0 | 2.5441 | 0.20858 | 0.62369 | 0.025964 | 0 | 0 | 0 | 0.77592 | 0 | 0 | 0 | 0 | 0
0 | 0 | 0 | 0 | 2.3232 | 0.8022 | 0.62369 | 0.025964 | 0 | 0 | 0 | 0.77592 | 0 | 0 | 0 | 0 | 0
0 | 0 | 0 | 0 | 2.2542 | 0.97298 | 0.62369 | 0.025964 | 0 | 0 | 0 | 0.69979 | 0 | 0 | 0 | 0 | 0
0 | 0 | 0 | 0 | 5.0041 | 0.37235 | 0.62369 | 0.025964 | 0 | 0 | 0 | 0.77592 | 0 | 0 | 0 | 0 | 0
0 | 0 | 0 | 0 | 1.8775 | 0 | 0.75066 | 0.034488 | 0.69939 | 0 | 0.20329 | 3.4463 | 0 | 2.2536 | 0 | 0 | 0
0 | 0 | 0 | 0 | 2.4299 | 0 | 0.63999 | 0.032357 | 0.52454 | 0 | 0.9749 | 3.5809 | 0 | 0 | 0 | 0 | 0
0 | 0 | 0 | 0 | 3.1173 | 0 | 0.63999 | 0.025964 | 0 | 0 | 0.7012 | 1.9901 | 0 | 0 | 0 | 0 | 0
0 | 0 | 0 | 0 | 0 | 0 | 0.62369 | 0.025964 | 0 | 0 | 1.5563 | 3.865 | 0 | 0 | 0 | 0 | 0
0 | 0 | 0 | 0 | 0 | 0 | 0.63179 | 0.025964 | 0 | 0 | 0.52601 | 0.69979 | 0 | 0 | 0 | 0 | 0
0 | 0 | 0 | 0 | 17.0609 | 0 | 0.62369 | 0.025964 | 0 | 0 | 0.040062 | 0.77592 | 0 | 1.6123 | 0 | 0 | 0
0 | 0 | 0 | 0 | 5.2413 | 0 | 0.75066 | 0.025964 | 0 | 0 | 0.19158 | 3.6161 | 0 | 0 | 0 | 0 | 0
0 | 0 | 0 | 0 | 0 | 0 | 0.63179 | 0.025964 | 0 | 0 | 0.43882 | 0.69979 | 0 | 0 | 0 | 0 | 0
0 | 0 | 0 | 0 | 0 | 0 | 0.62369 | 0.025964 | 0 | 0 | 0.27878 | 0.77592 | 0 | 0 | 0 | 0 | 0
0 | 0 | 0 | 0 | 17.1015 | 0 | 0.62369 | 0.025964 | 0 | 0 | 0 | 0.77592 | 0 | 0 | 0 | 0 | 0
0 | 0 | 0 | 0 | 5.126 | 0 | 0.63179 | 0.025964 | 0 | 0 | 0.32736 | 0.69979 | 0 | 0 | 0 | 0 | 0
0 | 0 | 0 | 0 | 12.4969 | 0 | 0.63179 | 0.025964 | 0 | 0 | 0.55005 | 2.9534 | 0 | 0 | 0 | 0 | 0
0 | 0 | 0 | 0 | 4.1096 | 0 | 0.86944 | 0.043012 | 1.3988 | 0 | 0.63905 | 5.3377 | 0 | 0 | 0 | 0 | 0
0 | 0 | 0 | 0 | 7.3273 | 0 | 0.86944 | 0.21574 | 14.4943 | 0 | 1.5292 | 1.8925 | 0 | 7.6615 | 0 | 0 | 0
0 | 0 | 0 | 0 | 3.9482 | 0 | 0.63179 | 0.17977 | 7.4493 | 0 | 0.52493 | 2.0584 | 0 | 0 | 0 | 0 | 0
0 | 0 | 0 | 0 | 4.4624 | 0 | 0.63179 | 0.14141 | 4.302 | 0 | 1.4098 | 2.7757 | 0 | 0 | 0 | 0 | 0
0 | 0 | 0 | 0 | 6.0418 | 0 | 0.86398 | 0.19507 | 3.8512 | 0 | 1.6509 | 2.563 | 0 | 0 | 0 | 0 | 0
0 | 0 | 0 | 0 | 2.6724 | 0 | 0.88028 | 0.028095 | 0.17485 | 0 | 1.6866 | 2.6967 | 0 | 0 | 0 | 0 | 0
0 | 0 | 0 | 0 | 2.7448 | 0 | 0.62369 | 0.026417 | 0 | 0 | 0.45212 | 1.7685 | 0 | 0 | 0 | 0 | 0
0 | 0 | 0 | 0 | 2.6829 | 0.087147 | 0.62369 | 0.026417 | 0 | 0 | 0 | 0.69979 | 0 | 0 | 0 | 0 | 0
0 | 0 | 0 | 0 | 2.5388 | 0.41696 | 0.62369 | 0.026417 | 0 | 0 | 0 | 0.77592 | 0 | 0 | 0 | 0 | 0
0 | 0 | 0 | 0 | 2.4214 | 0.67865 | 0.62369 | 0.026417 | 0 | 0 | 0 | 0.77592 | 0 | 0 | 0 | 0 | 0
0 | 0 | 0 | 0 | 2.3866 | 0.84761 | 0.62369 | 0.026417 | 0 | 0 | 0 | 0.69979 | 0 | 0 | 0 | 0 | 0
0 | 0 | 0 | 0 | 4.9964 | 1.4025 | 0.62369 | 0.026417 | 0 | 0 | 0 | 0.77592 | 0 | 0 | 0 | 0 | 0
0 | 0 | 0 | 0 | 1.4825 | 0 | 0.75066 | 0.041333 | 1.1815 | 0 | 0.20329 | 3.4463 | 0 | 2.2536 | 0 | 0 | 0
0 | 0 | 0 | 0 | 1.5177 | 0 | 0.63999 | 0.049857 | 1.8567 | 0 | 0.9749 | 3.5809 | 0 | 0 | 0 | 0 | 0
0 | 0 | 0 | 0 | 1.856 | 0 | 0.63999 | 0.028548 | 0.16879 | 0 | 0.7012 | 1.9901 | 0 | 0 | 0 | 0 | 0
0 | 0 | 0 | 0 | 0 | 0 | 0.62369 | 0.028548 | 0.16879 | 0 | 1.5563 | 3.865 | 0 | 0 | 0 | 0 | 0
0 | 0 | 0 | 0 | 0 | 0 | 0.63179 | 0.026417 | 0 | 0 | 0.52601 | 0.69979 | 0 | 0 | 0 | 0 | 0
0 | 0 | 0 | 0 | 6.7227 | 0 | 0.62369 | 0.026417 | 0 | 0 | 0.040062 | 0.77592 | 0 | 1.6123 | 0 | 0 | 0
0 | 0 | 0 | 0 | 2.1924 | 0 | 0.75066 | 0.039202 | 1.0127 | 0 | 0.19158 | 3.6161 | 0 | 0 | 0 | 0 | 0
0 | 0 | 0 | 0 | 0 | 0 | 0.63179 | 0.026417 | 0 | 0 | 0.43882 | 0.69979 | 0 | 0 | 0 | 0 | 0
0 | 0 | 0 | 0 | 0 | 0 | 0.62369 | 0.026417 | 0 | 0 | 0.27878 | 0.77592 | 0 | 0 | 0 | 0 | 0
0 | 0 | 0 | 0 | 6.4727 | 0 | 0.62369 | 0.026417 | 0 | 0 | 0 | 0.77592 | 0 | 0 | 0 | 0 | 0
0 | 0 | 0 | 0 | 2.4474 | 0 | 0.63179 | 0.028548 | 0.16879 | 0 | 0.32736 | 0.69979 | 0 | 0 | 0 | 0 | 0
0 | 0 | 0 | 0 | 6.1619 | 0 | 0.63179 | 0.028548 | 0.16879 | 0 | 0.55005 | 2.9534 | 0 | 0 | 0 | 0 | 0
0 | 0 | 0 | 0 | 2.6429 | 0 | 0.86944 | 0.060512 | 2.7006 | 0 | 0.63905 | 5.3377 | 0 | 0 | 0 | 0 | 0
0 | 0 | 0 | 0 | 4.3946 | 0 | 0.86944 | 0.22685 | 14.8832 | 0 | 1.5292 | 1.8925 | 0 | 7.6615 | 0 | 0 | 0
0 | 0 | 0 | 0 | 2.6286 | 0 | 0.63179 | 0.22053 | 10.1853 | 0 | 0.52493 | 2.0584 | 0 | 0 | 0 | 0 | 0
0 | 0 | 0 | 0 | 3.1132 | 0 | 0.63179 | 0.16086 | 5.4593 | 0 | 1.4098 | 2.7757 | 0 | 0 | 0 | 0 | 0
0 | 0 | 0 | 0 | 3.2014 | 1.156 | 0.86398 | 0.29105 | 10.581 | 0 | 1.6509 | 2.563 | 0 | 0 | 0 | 0 | 0
0 | 0 | 0 | 0 | 1.5605 | 0.4964 | 0.88028 | 0.030679 | 0.33757 | 0 | 1.6866 | 2.6967 | 0 | 0 | 0 | 0 | 0
0 | 0 | 0 | 0 | 2.167 | 0.76961 | 0.62369 | 0.026703 | 0 | 0 | 0.45212 | 1.7685 | 0 | 0 | 0 | 0 | 0
0 | 0 | 0 | 0 | 2.1347 | 0.88102 | 0.62369 | 0.026703 | 0 | 0 | 0 | 0.69979 | 0 | 0 | 0 | 0 | 0
0 | 0 | 0 | 0 | 2.1007 | 0.95322 | 0.62369 | 0.026703 | 0 | 0 | 0 | 0.77592 | 0 | 0 | 0 | 0 | 0
0 | 0 | 0 | 0 | 2.0887 | 0.48901 | 0.62369 | 0.026703 | 0 | 0 | 0 | 0.77592 | 0 | 0 | 0 | 0 | 0
0 | 0 | 0 | 0 | 1.4089 | 0.076668 | 0.62369 | 0.026703 | 0 | 0 | 0 | 0.69979 | 0 | 0 | 0 | 0 | 0
0 | 0 | 0 | 0 | 2.8106 | 5.3327 | 0.62369 | 0.026703 | 0 | 0 | 0 | 0.77592 | 0 | 0 | 0 | 0 | 0
0 | 0 | 0 | 0 | 1.0498 | 0 | 0.75066 | 0.035227 | 0.67488 | 0 | 0.20329 | 3.4463 | 0 | 2.2536 | 0 | 0 | 0
0 | 0 | 0 | 0 | 1.164 | 0 | 0.63999 | 0.033096 | 0.50616 | 0 | 0.9749 | 3.5809 | 0 | 0 | 0 | 0 | 0
0 | 0 | 0 | 0 | 1.5849 | 0 | 0.63999 | 0.026703 | 0 | 0 | 0.7012 | 1.9901 | 0 | 0 | 0 | 0 | 0
0 | 0 | 0 | 0 | 0 | 0 | 0.62369 | 0.026703 | 0 | 0 | 1.5563 | 3.865 | 0 | 0 | 0 | 0 | 0
0 | 0 | 0 | 0 | 0 | 0 | 0.63179 | 0.026703 | 0 | 0 | 0.52601 | 0.69979 | 0 | 0 | 0 | 0 | 0
0 | 0 | 0 | 0 | 5.5096 | 0 | 0.62369 | 0.026703 | 0 | 0 | 0.040062 | 0.77592 | 0 | 1.6123 | 0 | 0 | 0
0 | 0 | 0 | 0 | 2.5223 | 0 | 0.75066 | 0.026703 | 0 | 0 | 0.19158 | 3.6161 | 0 | 0 | 0 | 0 | 0
0 | 0 | 0 | 0 | 0 | 0 | 0.63179 | 0.026703 | 0 | 0 | 0.43882 | 0.69979 | 0 | 0 | 0 | 0 | 0
0 | 0 | 0 | 0 | 0 | 0 | 0.62369 | 0.026703 | 0 | 0 | 0.27878 | 0.77592 | 0 | 0 | 0 | 0 | 0
0 | 0 | 0 | 0 | 3.8677 | 0 | 0.62369 | 0.026703 | 0 | 0 | 0 | 0.77592 | 0 | 0 | 0 | 0 | 0
0 | 0 | 0 | 0 | 1.7236 | 0 | 0.63179 | 0.026703 | 0 | 0 | 0.32736 | 0.69979 | 0 | 0 | 0 | 0 | 0
0 | 0 | 0 | 0 | 4.7185 | 0 | 0.63179 | 0.026703 | 0 | 0 | 0.55005 | 2.9534 | 0 | 0 | 0 | 0 | 0
0 | 0 | 0 | 0 | 1.6324 | 0 | 0.86944 | 0.043751 | 1.3498 | 0 | 0.63905 | 5.3377 | 0 | 0 | 0 | 0 | 0
0 | 0 | 0 | 0 | 3.1321 | 0 | 0.86944 | 0.21648 | 13.8365 | 0 | 1.5292 | 1.8925 | 0 | 7.6615 | 0 | 0 | 0
0 | 0 | 0 | 0 | 1.8488 | 0 | 0.63179 | 0.18717 | 7.4184 | 0 | 0.52493 | 2.0584 | 0 | 0 | 0 | 0 | 0
0 | 0 | 0 | 0 | 2.5357 | 0 | 0.63179 | 0.14882 | 4.3815 | 0 | 1.4098 | 2.7757 | 0 | 0 | 0 | 0 | 0
0 | 0 | 0 | 0 | 2.3742 | 2.6576 | 0.86398 | 0.20914 | 4.2114 | 0 | 1.6509 | 2.563 | 0 | 0 | 0 | 0 | 0
0 | 0 | 0 | 0 | 0.73914 | 0.33402 | 0.88028 | 0.028834 | 0.16872 | 0 | 1.6866 | 2.6967 | 0 | 0 | 0 | 0 | 0
0 | 0 | 0 | 0 | 0.734 | 0.041164 | 0.62369 | 0.026562 | 0 | 0 | 0.45212 | 1.7685 | 0 | 0 | 0 | 0 | 0
0 | 0 | 0 | 0 | 0.73214 | 0.044663 | 0.62369 | 0.026562 | 0 | 0 | 0 | 0.69979 | 0 | 0 | 0 | 0 | 0
0 | 0 | 0 | 0 | 0 | 0 | 0.62369 | 0.026562 | 0 | 0 | 0 | 0.77592 | 0 | 0 | 0 | 0 | 0
0 | 0 | 0 | 0 | 0 | 0 | 0.62369 | 0.026562 | 0 | 0 | 0 | 0.77592 | 0 | 0 | 0 | 0 | 0
0 | 0 | 0 | 0 | 0 | 0 | 0.62369 | 0.026562 | 0 | 0 | 0 | 0.69979 | 0 | 0 | 0 | 0 | 0
0 | 0 | 0 | 0 | 0.19694 | 0.24883 | 0.62369 | 0.026562 | 0 | 0 | 0 | 0.77592 | 0 | 0 | 0 | 0 | 0
0 | 0 | 0 | 0 | 0.8568 | 2.8814 | 0.75066 | 0.041478 | 1.1777 | 0 | 0.20329 | 3.4463 | 0 | 2.2536 | 0 | 0 | 0
0 | 0 | 0 | 0 | 0.90906 | 0 | 0.63999 | 0.030824 | 0.33649 | 0 | 0.9749 | 3.5809 | 0 | 0 | 0 | 0 | 0
0 | 0 | 0 | 0 | 1.1816 | 0 | 0.63999 | 0.026562 | 0 | 0 | 0.7012 | 1.9901 | 0 | 0 | 0 | 0 | 0
0 | 0 | 0 | 0 | 0 | 0 | 0.62369 | 0.028693 | 0.16825 | 0 | 1.5563 | 3.865 | 0 | 0 | 0 | 0 | 0
0 | 0 | 0 | 0 | 0 | 0 | 0.63179 | 0.026562 | 0 | 0 | 0.52601 | 0.69979 | 0 | 0 | 0 | 0 | 0
0 | 0 | 0 | 0 | 5.0732 | 0 | 0.62369 | 0.026562 | 0 | 0 | 0.040062 | 0.77592 | 0 | 1.6123 | 0 | 0 | 0
0 | 0 | 0 | 0 | 2.8016 | 0 | 0.75066 | 0.032955 | 0.50474 | 0 | 0.19158 | 3.6161 | 0 | 0 | 0 | 0 | 0
0 | 0 | 0 | 0 | 0 | 0 | 0.63179 | 0.026562 | 0 | 0 | 0.43882 | 0.69979 | 0 | 0 | 0 | 0 | 0
0 | 0 | 0 | 0 | 0 | 0 | 0.62369 | 0.026562 | 0 | 0 | 0.27878 | 0.77592 | 0 | 0 | 0 | 0 | 0
0 | 0 | 0 | 0 | 8.9034 | 0 | 0.62369 | 0.026562 | 0 | 0 | 0 | 0.77592 | 0 | 0 | 0 | 0 | 0
0 | 0 | 0 | 0 | 3.2501 | 0 | 0.63179 | 0.028693 | 0.16825 | 0 | 0.32736 | 0.69979 | 0 | 0 | 0 | 0 | 0
0 | 0 | 0 | 0 | 8.9077 | 0 | 0.63179 | 0.026562 | 0 | 0 | 0.55005 | 2.9534 | 0 | 0 | 0 | 0 | 0
0 | 0 | 0 | 0 | 3.4108 | 0 | 0.86944 | 0.058526 | 2.5237 | 0 | 0.63905 | 5.3377 | 0 | 0 | 0 | 0 | 0
0 | 0 | 0 | 0 | 5.5672 | 0 | 0.86944 | 0.22699 | 14.7357 | 0 | 1.5292 | 1.8925 | 0 | 7.6615 | 0 | 0 | 0
0 | 0 | 0 | 0 | 2.9789 | 0 | 0.63179 | 0.19534 | 8.1043 | 0 | 0.52493 | 2.0584 | 0 | 0 | 0 | 0 | 0
0 | 0 | 0 | 0 | 3.7392 | 0 | 0.63179 | 0.16232 | 5.4699 | 0 | 1.4098 | 2.7757 | 0 | 0 | 0 | 0 | 0
0 | 0 | 0 | 0 | 4.9043 | 1.0389 | 0.86398 | 0.24586 | 7.0567 | 0 | 1.6509 | 2.563 | 0 | 0 | 0 | 0 | 0
0 | 0 | 0 | 0 | 1.8102 | 0.12814 | 0.88028 | 0.030824 | 0.33649 | 0 | 1.6866 | 2.6967 | 0 | 0 | 0 | 0 | 0
0 | 0 | 0 | 0 | 2.5012 | 0.68399 | 0.62369 | 0.026432 | 0 | 0 | 0 | 1.7685 | 0 | 0 | 0 | 0 | 0
0 | 0 | 0 | 0 | 2.4959 | 0.76995 | 0.62369 | 0.026432 | 0 | 0 | 0 | 0.69979 | 0 | 0 | 0 | 0 | 0
0 | 0 | 0 | 0 | 2.4387 | 0.96135 | 0.62369 | 0.026432 | 0 | 0 | 0 | 0.77592 | 0 | 0 | 0 | 0 | 0
0 | 0 | 0 | 0 | 2.3694 | 1.1511 | 0.62369 | 0.026432 | 0 | 0 | 0 | 0.77592 | 0 | 0 | 0 | 0 | 0
0 | 0 | 0 | 0 | 2.3138 | 1.366 | 0.62369 | 0.026432 | 0 | 0 | 0 | 0.69979 | 0 | 0 | 0 | 0 | 0
0 | 0 | 0 | 0 | 2.4012 | 0.9625 | 0.62369 | 0.026432 | 0 | 0 | 0 | 0.77592 | 0 | 0 | 0 | 0 | 0
0 | 0 | 0 | 0 | 2.4807 | 0.33527 | 0.62369 | 0.026432 | 0 | 0 | 0 | 0.77592 | 0 | 0 | 0 | 0 | 0
0 | 0 | 0 | 0 | 6.0084 | 0 | 0.63999 | 0.030694 | 0.33108 | 0 | 0.28584 | 2.7074 | 0 | 0 | 0 | 0 | 0
0 | 0 | 0 | 0 | 4.3652 | 0 | 0.76696 | 0.032825 | 0.49662 | 0 | 1.1474 | 3.6132 | 0 | 1.5783 | 0 | 0 | 0
0 | 0 | 0 | 0 | 3.9368 | 0 | 0.63179 | 0.030694 | 0.33108 | 0 | 2.0252 | 3.1935 | 0 | 0 | 0 | 0 | 0
0 | 0 | 0 | 0 | 3.8339 | 0 | 0.63999 | 0.030694 | 0.33108 | 0 | 1.8526 | 3.0588 | 0 | 0 | 0 | 0 | 0
0 | 0 | 0 | 0 | 3.6587 | 0 | 0.63179 | 0.026432 | 0 | 0 | 1.5682 | 3.0812 | 0 | 1.6123 | 0 | 0 | 0
0 | 0 | 0 | 0 | 2.6402 | 0 | 0.75066 | 0.060527 | 2.6486 | 0 | 1.342 | 3.6161 | 0 | 0 | 0 | 0 | 0
0 | 0 | 0 | 0 | 0 | 0 | 0.63179 | 0.028563 | 0.16554 | 0 | 0.84072 | 0.69979 | 0 | 0 | 0 | 0 | 0
0 | 0 | 0 | 0 | 0 | 0 | 0.62369 | 0.026432 | 0 | 0 | 0 | 0.77592 | 0 | 0 | 0 | 0 | 0
0 | 0 | 0 | 0 | 10.4685 | 0 | 0.62369 | 0.026432 | 0 | 0 | 0 | 0.77592 | 0 | 0 | 0 | 0 | 0
0 | 0 | 0 | 0 | 5.8147 | 0 | 0.63999 | 0.028563 | 0.16554 | 0 | 0.71995 | 5.3221 | 0 | 0 | 0 | 0 | 0
0 | 0 | 0 | 0 | 4.5584 | 0 | 0.86944 | 0.062658 | 2.8142 | 0 | 1.2806 | 5.0625 | 0 | 0 | 0 | 0 | 0
0 | 0 | 0 | 0 | 2.0654 | 0 | 0.86944 | 0.04348 | 1.3243 | 0 | 1.4712 | 4.3686 | 0 | 7.6615 | 0 | 0 | 0
0 | 0 | 0 | 0 | 5.0595 | 0 | 0.62369 | 0.21621 | 13.7599 | 0 | 0.25912 | 2.0067 | 0 | 0 | 0 | 0 | 0
0 | 0 | 0 | 0 | 3.477 | 0 | 0.63179 | 0.21429 | 9.5181 | 0 | 1.3193 | 2.1374 | 0 | 0 | 0 | 0 | 0
0 | 0 | 0 | 0 | 3.1568 | 0 | 0.86398 | 0.16102 | 5.3796 | 0 | 1.5393 | 3.3818 | 0 | 0 | 0 | 0 | 0
0 | 0 | 0 | 0 | 2.2919 | 1.5493 | 0.87208 | 0.29134 | 10.4282 | 0 | 1.6509 | 2.9368 | 0 | 0 | 0 | 0 | 0
0 | 0 | 0 | 0 | 2.4559 | 0.58964 | 0.74793 | 0.030694 | 0.33108 | 0 | 1.3374 | 1.7685 | 0 | 0 | 0 | 0 | 0
0 | 0 | 0 | 0 | 2.381 | 0.92761 | 0.62369 | 0.026031 | 0 | 0 | 0 | 1.7685 | 0 | 0 | 0 | 0 | 0
0 | 0 | 0 | 0 | 2.316 | 1.1589 | 0.62369 | 0.026031 | 0 | 0 | 0 | 0.69979 | 0 | 0 | 0 | 0 | 0
0 | 0 | 0 | 0 | 2.2828 | 1.2394 | 0.62369 | 0.026031 | 0 | 0 | 0 | 0.77592 | 0 | 0 | 0 | 0 | 0
0 | 0 | 0 | 0 | 2.2455 | 1.4045 | 0.62369 | 0.026031 | 0 | 0 | 0 | 0.77592 | 0 | 0 | 0 | 0 | 0
0 | 0 | 0 | 0 | 2.1995 | 1.3032 | 0.62369 | 0.026031 | 0 | 0 | 0 | 0.69979 | 0 | 0 | 0 | 0 | 0
0 | 0 | 0 | 0 | 2.2635 | 1.5838 | 0.62369 | 0.026031 | 0 | 0 | 0 | 0.77592 | 0 | 0 | 0 | 0 | 0
0 | 0 | 0 | 0 | 2.5355 | 0.35398 | 0.62369 | 0.026031 | 0 | 0 | 0 | 0.77592 | 0 | 0 | 0 | 0 | 0
0 | 0 | 0 | 0 | 7.6549 | 0 | 0.63999 | 0.034555 | 0.64578 | 0 | 0.28584 | 2.7074 | 0 | 0 | 0 | 0 | 0
0 | 0 | 0 | 0 | 5.4254 | 0 | 0.76696 | 0.036686 | 0.80723 | 0 | 1.1474 | 3.6132 | 0 | 1.5783 | 0 | 0 | 0
0 | 0 | 0 | 0 | 5.8905 | 0 | 0.63179 | 0.051603 | 1.9373 | 0 | 2.0252 | 3.1935 | 0 | 0 | 0 | 0 | 0
0 | 0 | 0 | 0 | 6.8093 | 0 | 0.63999 | 0.030293 | 0.32289 | 0 | 1.8526 | 3.0588 | 0 | 0 | 0 | 0 | 0
0 | 0 | 0 | 0 | 7.011 | 0 | 0.63179 | 0.026031 | 0 | 0 | 1.5682 | 3.0812 | 0 | 1.6123 | 0 | 0 | 0
0 | 0 | 0 | 0 | 4.6374 | 0 | 0.75066 | 0.060126 | 2.5831 | 0 | 1.342 | 3.6161 | 0 | 0 | 0 | 0 | 0
0 | 0 | 0 | 0 | 0 | 0 | 0.63179 | 0.028162 | 0.16145 | 0 | 0.84072 | 0.69979 | 0 | 0 | 0 | 0 | 0
0 | 0 | 0 | 0 | 0 | 0 | 0.62369 | 0.026031 | 0 | 0 | 0 | 0.77592 | 0 | 0 | 0 | 0 | 0
0 | 0 | 0 | 0 | 18.3497 | 0 | 0.62369 | 0.026031 | 0 | 0 | 0 | 0.77592 | 0 | 0 | 0 | 0 | 0
0 | 0 | 0 | 0 | 8.6165 | 0 | 0.63999 | 0.028162 | 0.16145 | 0 | 0.71995 | 5.3221 | 0 | 0 | 0 | 0 | 0
0 | 0 | 0 | 0 | 6.9753 | 0 | 0.86944 | 0.075043 | 3.7133 | 0 | 1.2806 | 5.0625 | 0 | 0 | 0 | 0 | 0
0 | 0 | 0 | 0 | 2.9979 | 0 | 0.86944 | 0.030293 | 0.32289 | 0 | 1.4712 | 4.3686 | 0 | 7.6615 | 0 | 0 | 0
0 | 0 | 0 | 0 | 7.1418 | 0 | 0.62369 | 0.21581 | 13.5661 | 0 | 0.25912 | 2.0067 | 0 | 0 | 0 | 0 | 0
0 | 0 | 0 | 0 | 4.4086 | 0 | 0.63179 | 0.23798 | 11.3227 | 0 | 1.3193 | 2.1374 | 0 | 0 | 0 | 0 | 0
0 | 0 | 0 | 0 | 3.8418 | 0 | 0.86398 | 0.20175 | 8.4118 | 0 | 1.5393 | 3.3818 | 0 | 0 | 0 | 0 | 0
0 | 0 | 0 | 0 | 4.1955 | 0 | 0.87208 | 0.28585 | 10.2141 | 0 | 1.6509 | 2.9368 | 0 | 0 | 0 | 0 | 0
0 | 0 | 0 | 0 | 2.8468 | 0 | 0.74793 | 0.032424 | 0.48434 | 0 | 1.3374 | 1.7685 | 0 | 0 | 0 | 0 | 0
0 | 0 | 0 | 0 | 2.7397 | 0.037311 | 0.62369 | 0.026031 | 0 | 0 | 0.45212 | 1.7685 | 0 | 0 | 0 | 0 | 0
0 | 0 | 0 | 0 | 2.5867 | 0.41453 | 0.62369 | 0.026031 | 0 | 0 | 0 | 0.69979 | 0 | 0 | 0 | 0 | 0
0 | 0 | 0 | 0 | 2.4914 | 0.72641 | 0.62369 | 0.026031 | 0 | 0 | 0 | 0.77592 | 0 | 0 | 0 | 0 | 0
0 | 0 | 0 | 0 | 2.407 | 0.92782 | 0.62369 | 0.026031 | 0 | 0 | 0 | 0.77592 | 0 | 0 | 0 | 0 | 0
0 | 0 | 0 | 0 | 2.3276 | 1.2121 | 0.62369 | 0.026031 | 0 | 0 | 0 | 0.69979 | 0 | 0 | 0 | 0 | 0
0 | 0 | 0 | 0 | 4.9849 | 2.9243 | 0.62369 | 0.026031 | 0 | 0 | 0 | 0.77592 | 0 | 0 | 0 | 0 | 0
0 | 0 | 0 | 0 | 1.5928 | 0 | 0.75066 | 0.040948 | 1.1335 | 0 | 0.20329 | 3.4463 | 0 | 2.2536 | 0 | 0 | 0
0 | 0 | 0 | 0 | 2.0288 | 0 | 0.63999 | 0.030293 | 0.32385 | 0 | 0.9749 | 3.5809 | 0 | 0 | 0 | 0 | 0
0 | 0 | 0 | 0 | 2.7997 | 0 | 0.63999 | 0.026031 | 0 | 0 | 0.7012 | 1.9901 | 0 | 0 | 0 | 0 | 0
0 | 0 | 0 | 0 | 0 | 0 | 0.62369 | 0.028162 | 0.16193 | 0 | 1.5563 | 3.865 | 0 | 0 | 0 | 0 | 0
0 | 0 | 0 | 0 | 0 | 0 | 0.63179 | 0.026031 | 0 | 0 | 0.52601 | 0.69979 | 0 | 0 | 0 | 0 | 0
0 | 0 | 0 | 0 | 18.0742 | 1.125 | 0.62369 | 0.026031 | 0 | 0 | 0.040062 | 0.77592 | 0 | 1.6123 | 0 | 0 | 0
0 | 0 | 0 | 0 | 6.05 | 0 | 0.75066 | 0.032424 | 0.48578 | 0 | 0.19158 | 3.6161 | 0 | 0 | 0 | 0 | 0
0 | 0 | 0 | 0 | 0 | 0 | 0.63179 | 0.026031 | 0 | 0 | 0.43882 | 0.69979 | 0 | 0 | 0 | 0 | 0
0 | 0 | 0 | 0 | 0 | 0 | 0.62369 | 0.026031 | 0 | 0 | 0.27878 | 0.77592 | 0 | 0 | 0 | 0 | 0
0 | 0 | 0 | 0 | 17.0555 | 0 | 0.62369 | 0.026031 | 0 | 0 | 0 | 0.77592 | 0 | 0 | 0 | 0 | 0
0 | 0 | 0 | 0 | 4.5977 | 0 | 0.63179 | 0.028162 | 0.16193 | 0 | 0.32736 | 0.69979 | 0 | 0 | 0 | 0 | 0
0 | 0 | 0 | 0 | 12.9745 | 0 | 0.63179 | 0.026031 | 0 | 0 | 0.55005 | 2.9534 | 0 | 0 | 0 | 0 | 0
0 | 0 | 0 | 0 | 4.7493 | 0 | 0.86944 | 0.057995 | 2.4289 | 0 | 0.63905 | 5.3377 | 0 | 0 | 0 | 0 | 0
0 | 0 | 0 | 0 | 7.72 | 0 | 0.86944 | 0.22646 | 14.2717 | 0 | 1.5292 | 1.8925 | 0 | 7.6615 | 0 | 0 | 0
0 | 0 | 0 | 0 | 3.7803 | 0 | 0.63179 | 0.19003 | 7.7052 | 0 | 0.52493 | 2.0584 | 0 | 0 | 0 | 0 | 0
0 | 0 | 0 | 0 | 4.1075 | 0 | 0.63179 | 0.157 | 5.1717 | 0 | 1.4098 | 2.7757 | 0 | 0 | 0 | 0 | 0
0 | 0 | 0 | 0 | 5.6556 | 0 | 0.86398 | 0.23577 | 6.5895 | 0 | 1.6509 | 2.563 | 0 | 0 | 0 | 0 | 0
0 | 0 | 0 | 0 | 2.4779 | 0 | 0.88028 | 0.030293 | 0.32385 | 0 | 1.6866 | 2.6967 | 0 | 0 | 0 | 0 | 0
0 | 0 | 0 | 0 | 2.3781 | 0.28482 | 0.62369 | 0.026599 | 0 | 0 | 0.45212 | 1.7685 | 0 | 0 | 0 | 0 | 0
0 | 0 | 0 | 0 | 2.1728 | 0.59027 | 0.62369 | 0.026599 | 0 | 0 | 0 | 0.69979 | 0 | 0 | 0 | 0 | 0
0 | 0 | 0 | 0 | 1.4281 | 0.039285 | 0.62369 | 0.026599 | 0 | 0 | 0 | 0.77592 | 0 | 0 | 0 | 0 | 0
0 | 0 | 0 | 0 | 0.73976 | 0.034689 | 0.62369 | 0.026599 | 0 | 0 | 0 | 0.77592 | 0 | 0 | 0 | 0 | 0
0 | 0 | 0 | 0 | 0 | 0 | 0.62369 | 0.026599 | 0 | 0 | 0 | 0.69979 | 0 | 0 | 0 | 0 | 0
0 | 0 | 0 | 0 | 0.19598 | 0 | 0.62369 | 0.026599 | 0 | 0 | 0 | 0.77592 | 0 | 0 | 0 | 0 | 0
0 | 0 | 0 | 0 | 1.0105 | 0 | 0.75066 | 0.035123 | 0.65292 | 0 | 0.20329 | 3.4463 | 0 | 2.2536 | 0 | 0 | 0
0 | 0 | 0 | 0 | 1.1712 | 0 | 0.63999 | 0.032992 | 0.48969 | 0 | 0.9749 | 3.5809 | 0 | 0 | 0 | 0 | 0
0 | 0 | 0 | 0 | 1.5326 | 0 | 0.63999 | 0.026599 | 0 | 0 | 0.7012 | 1.9901 | 0 | 0 | 0 | 0 | 0
0 | 0 | 0 | 0 | 0 | 0 | 0.62369 | 0.026599 | 0 | 0 | 1.5563 | 3.865 | 0 | 0 | 0 | 0 | 0
0 | 0 | 0 | 0 | 0 | 0 | 0.63179 | 0.026599 | 0 | 0 | 0.52601 | 0.69979 | 0 | 0 | 0 | 0 | 0
0 | 0 | 0 | 0 | 4.4718 | 0 | 0.62369 | 0.026599 | 0 | 0 | 0.040062 | 0.77592 | 0 | 1.6123 | 0 | 0 | 0
0 | 0 | 0 | 0 | 2.7904 | 0 | 0.75066 | 0.026599 | 0 | 0 | 0.19158 | 3.6161 | 0 | 0 | 0 | 0 | 0
0 | 0 | 0 | 0 | 0 | 0 | 0.63179 | 0.026599 | 0 | 0 | 0.43882 | 0.69979 | 0 | 0 | 0 | 0 | 0
0 | 0 | 0 | 0 | 0 | 0 | 0.62369 | 0.026599 | 0 | 0 | 0.27878 | 0.77592 | 0 | 0 | 0 | 0 | 0
0 | 0 | 0 | 0 | 6.5723 | 0 | 0.62369 | 0.026599 | 0 | 0 | 0 | 0.77592 | 0 | 0 | 0 | 0 | 0
0 | 0 | 0 | 0 | 3.1376 | 0 | 0.63179 | 0.026599 | 0 | 0 | 0.32736 | 0.69979 | 0 | 0 | 0 | 0 | 0
0 | 0 | 0 | 0 | 6.118 | 0 | 0.63179 | 0.026599 | 0 | 0 | 0.55005 | 2.9534 | 0 | 0 | 0 | 0 | 0
0 | 0 | 0 | 0 | 2.6661 | 0 | 0.86944 | 0.043646 | 1.3058 | 0 | 0.63905 | 5.3377 | 0 | 0 | 0 | 0 | 0
0 | 0 | 0 | 0 | 4.1715 | 0 | 0.86944 | 0.21638 | 13.4 | 0 | 1.5292 | 1.8925 | 0 | 7.6615 | 0 | 0 | 0
0 | 0 | 0 | 0 | 2.703 | 0 | 0.63179 | 0.18613 | 7.1892 | 0 | 0.52493 | 2.0584 | 0 | 0 | 0 | 0 | 0
0 | 0 | 0 | 0 | 3.2312 | 0 | 0.63179 | 0.14777 | 4.251 | 0 | 1.4098 | 2.7757 | 0 | 0 | 0 | 0 | 0
0 | 0 | 0 | 0 | 3.7975 | 0 | 0.86398 | 0.20715 | 4.0944 | 0 | 1.6509 | 2.563 | 0 | 0 | 0 | 0 | 0
0 | 0 | 0 | 0 | 1.5937 | 0 | 0.88028 | 0.02873 | 0.16323 | 0 | 1.6866 | 2.6967 | 0 | 0 | 0 | 0 | 0
0 | 0 | 0 | 0 | 2.184 | 0.19267 | 0.62369 | 0.026285 | 0 | 0 | 0.45212 | 1.7685 | 0 | 0 | 0 | 0 | 0
0 | 0 | 0 | 0 | 1.425 | 0.20647 | 0.62369 | 0.026285 | 0 | 0 | 0 | 0.69979 | 0 | 0 | 0 | 0 | 0
0 | 0 | 0 | 0 | 0.73731 | 0.024158 | 0.62369 | 0.026285 | 0 | 0 | 0 | 0.77592 | 0 | 0 | 0 | 0 | 0
0 | 0 | 0 | 0 | 0 | 0 | 0.62369 | 0.026285 | 0 | 0 | 0 | 0.77592 | 0 | 0 | 0 | 0 | 0
0 | 0 | 0 | 0 | 0 | 0 | 0.62369 | 0.026285 | 0 | 0 | 0 | 0.69979 | 0 | 0 | 0 | 0 | 0
0 | 0 | 0 | 0 | 0.19706 | 0.056501 | 0.62369 | 0.026285 | 0 | 0 | 0 | 0.77592 | 0 | 0 | 0 | 0 | 0
0 | 0 | 0 | 0 | 1.1358 | 0 | 0.75066 | 0.041201 | 1.1572 | 0 | 0.20329 | 3.4463 | 0 | 2.2536 | 0 | 0 | 0
0 | 0 | 0 | 0 | 1.3561 | 0 | 0.63999 | 0.030547 | 0.33062 | 0 | 0.9749 | 3.5809 | 0 | 0 | 0 | 0 | 0
0 | 0 | 0 | 0 | 2.1834 | 0 | 0.63999 | 0.026285 | 0 | 0 | 0.7012 | 1.9901 | 0 | 0 | 0 | 0 | 0
0 | 0 | 0 | 0 | 0 | 0 | 0.62369 | 0.028416 | 0.16531 | 0 | 1.5563 | 3.865 | 0 | 0 | 0 | 0 | 0
0 | 0 | 0 | 0 | 0 | 0 | 0.63179 | 0.026285 | 0 | 0 | 0.52601 | 0.69979 | 0 | 0 | 0 | 0 | 0
0 | 0 | 0 | 0 | 10.8408 | 0 | 0.62369 | 0.026285 | 0 | 0 | 0.040062 | 0.77592 | 0 | 1.6123 | 0 | 0 | 0
0 | 0 | 0 | 0 | 4.3711 | 0 | 0.75066 | 0.032678 | 0.49593 | 0 | 0.19158 | 3.6161 | 0 | 0 | 0 | 0 | 0
0 | 0 | 0 | 0 | 0 | 0 | 0.63179 | 0.026285 | 0 | 0 | 0.43882 | 0.69979 | 0 | 0 | 0 | 0 | 0
0 | 0 | 0 | 0 | 0 | 0 | 0.62369 | 0.026285 | 0 | 0 | 0.27878 | 0.77592 | 0 | 0 | 0 | 0 | 0
0 | 0 | 0 | 0 | 12.5108 | 0 | 0.62369 | 0.026285 | 0 | 0 | 0 | 0.77592 | 0 | 0 | 0 | 0 | 0
0 | 0 | 0 | 0 | 4.2013 | 0 | 0.63179 | 0.028416 | 0.16531 | 0 | 0.32736 | 0.69979 | 0 | 0 | 0 | 0 | 0
0 | 0 | 0 | 0 | 8.7176 | 0 | 0.63179 | 0.026285 | 0 | 0 | 0.55005 | 2.9534 | 0 | 0 | 0 | 0 | 0
0 | 0 | 0 | 0 | 2.3926 | 0 | 0.86944 | 0.058249 | 2.4796 | 0 | 0.63905 | 5.3377 | 0 | 0 | 0 | 0 | 0
0 | 0 | 0 | 0 | 4.9049 | 0 | 0.86944 | 0.22672 | 14.5267 | 0 | 1.5292 | 1.8925 | 0 | 7.6615 | 0 | 0 | 0
0 | 0 | 0 | 0 | 2.6026 | 0 | 0.63179 | 0.19257 | 7.911 | 0 | 0.52493 | 2.0584 | 0 | 0 | 0 | 0 | 0
0 | 0 | 0 | 0 | 3.0751 | 0 | 0.63179 | 0.15954 | 5.3236 | 0 | 1.4098 | 2.7757 | 0 | 0 | 0 | 0 | 0
0 | 0 | 0 | 0 | 3.7172 | 0 | 0.86398 | 0.24059 | 6.823 | 0 | 1.6509 | 2.563 | 0 | 0 | 0 | 0 | 0
0 | 0 | 0 | 0 | 1.5531 | 0 | 0.88028 | 0.030547 | 0.33062 | 0 | 1.6866 | 2.6967 | 0 | 0 | 0 | 0 | 0
0 | 0 | 0 | 0 | 2.1572 | 0 | 0.62369 | 0.026409 | 0 | 0 | 0.45212 | 1.7685 | 0 | 0 | 0 | 0 | 0
0 | 0 | 0 | 0 | 1.4282 | 0 | 0.62369 | 0.026409 | 0 | 0 | 0 | 0.69979 | 0 | 0 | 0 | 0 | 0
0 | 0 | 0 | 0 | 1.4195 | 0 | 0.62369 | 0.026409 | 0 | 0 | 0 | 0.77592 | 0 | 0 | 0 | 0 | 0
0 | 0 | 0 | 0 | 0 | 0 | 0.62369 | 0.026409 | 0 | 0 | 0 | 0.77592 | 0 | 0 | 0 | 0 | 0
0 | 0 | 0 | 0 | 0 | 0 | 0.62369 | 0.026409 | 0 | 0 | 0 | 0.69979 | 0 | 0 | 0 | 0 | 0
0 | 0 | 0 | 0 | 0.17801 | 0 | 0.62369 | 0.026409 | 0 | 0 | 0 | 0.77592 | 0 | 0 | 0 | 0 | 0
0 | 0 | 0 | 0 | 0.75855 | 0 | 0.75066 | 0.041325 | 1.1742 | 0 | 0.20329 | 3.4463 | 0 | 2.2536 | 0 | 0 | 0
0 | 0 | 0 | 0 | 1.2045 | 0 | 0.63999 | 0.030671 | 0.33549 | 0 | 0.9749 | 3.5809 | 0 | 0 | 0 | 0 | 0
0 | 0 | 0 | 0 | 1.7813 | 0 | 0.63999 | 0.026409 | 0 | 0 | 0.7012 | 1.9901 | 0 | 0 | 0 | 0 | 0
0 | 0 | 0 | 0 | 0 | 0 | 0.62369 | 0.02854 | 0.16775 | 0 | 1.5563 | 3.865 | 0 | 0 | 0 | 0 | 0
0 | 0 | 0 | 0 | 0 | 0 | 0.63179 | 0.026409 | 0 | 0 | 0.52601 | 0.69979 | 0 | 0 | 0 | 0 | 0
0 | 0 | 0 | 0 | 6.5083 | 0 | 0.62369 | 0.026409 | 0 | 0 | 0.040062 | 0.77592 | 0 | 1.6123 | 0 | 0 | 0
0 | 0 | 0 | 0 | 3.4443 | 0 | 0.75066 | 0.032802 | 0.50324 | 0 | 0.19158 | 3.6161 | 0 | 0 | 0 | 0 | 0
0 | 0 | 0 | 0 | 0 | 0 | 0.63179 | 0.026409 | 0 | 0 | 0.43882 | 0.69979 | 0 | 0 | 0 | 0 | 0
0 | 0 | 0 | 0 | 0 | 0 | 0.62369 | 0.026409 | 0 | 0 | 0.27878 | 0.77592 | 0 | 0 | 0 | 0 | 0
0 | 0 | 0 | 0 | 7.5232 | 0 | 0.62369 | 0.026409 | 0 | 0 | 0 | 0.77592 | 0 | 0 | 0 | 0 | 0
0 | 0 | 0 | 0 | 2.9542 | 0 | 0.63179 | 0.02854 | 0.16775 | 0 | 0.32736 | 0.69979 | 0 | 0 | 0 | 0 | 0
0 | 0 | 0 | 0 | 6.2113 | 0 | 0.63179 | 0.026409 | 0 | 0 | 0.55005 | 2.9534 | 0 | 0 | 0 | 0 | 0
0 | 0 | 0 | 0 | 2.5392 | 0 | 0.86944 | 0.058373 | 2.5162 | 0 | 0.63905 | 5.3377 | 0 | 0 | 0 | 0 | 0
0 | 0 | 0 | 0 | 4.0297 | 0 | 0.86944 | 0.22684 | 14.7206 | 0 | 1.5292 | 1.8925 | 0 | 7.6615 | 0 | 0 | 0
0 | 0 | 0 | 0 | 2.8822 | 0 | 0.63179 | 0.19381 | 8.0438 | 0 | 0.52493 | 2.0584 | 0 | 0 | 0 | 0 | 0
0 | 0 | 0 | 0 | 3.5992 | 0 | 0.63179 | 0.16078 | 5.4178 | 0 | 1.4098 | 2.7757 | 0 | 0 | 0 | 0 | 0
0 | 0 | 0 | 0 | 4.2285 | 0 | 0.86398 | 0.24295 | 6.959 | 0 | 1.6509 | 2.563 | 0 | 0 | 0 | 0 | 0
0 | 0 | 0 | 0 | 2.3632 | 0 | 0.88028 | 0.030671 | 0.33549 | 0 | 1.6866 | 2.6967 | 0 | 0 | 0 | 0 | 0
0 | 0 | 0 | 0 | 2.4442 | 0 | 0.62369 | 0.026428 | 0 | 0 | 0.45212 | 1.7685 | 0 | 0 | 0 | 0 | 0
0 | 0 | 0 | 0 | 2.4373 | 0.079721 | 0.62369 | 0.026428 | 0 | 0 | 0 | 0.69979 | 0 | 0 | 0 | 0 | 0
0 | 0 | 0 | 0 | 2.3687 | 0.27972 | 0.62369 | 0.026428 | 0 | 0 | 0 | 0.77592 | 0 | 0 | 0 | 0 | 0
0 | 0 | 0 | 0 | 2.2859 | 0.56485 | 0.62369 | 0.026428 | 0 | 0 | 0 | 0.77592 | 0 | 0 | 0 | 0 | 0
0 | 0 | 0 | 0 | 2.2057 | 0.66052 | 0.62369 | 0.026428 | 0 | 0 | 0 | 0.69979 | 0 | 0 | 0 | 0 | 0
0 | 0 | 0 | 0 | 3.8095 | 0.76934 | 0.62369 | 0.026428 | 0 | 0 | 0 | 0.77592 | 0 | 0 | 0 | 0 | 0
0 | 0 | 0 | 0 | 1.2937 | 0 | 0.75066 | 0.041345 | 1.1976 | 0 | 0.20329 | 3.4463 | 0 | 2.2536 | 0 | 0 | 0
0 | 0 | 0 | 0 | 1.475 | 0 | 0.63999 | 0.03069 | 0.34216 | 0 | 0.9749 | 3.5809 | 0 | 0 | 0 | 0 | 0
0 | 0 | 0 | 0 | 1.9041 | 0 | 0.63999 | 0.026428 | 0 | 0 | 0.7012 | 1.9901 | 0 | 0 | 0 | 0 | 0
0 | 0 | 0 | 0 | 0 | 0 | 0.62369 | 0.028559 | 0.17108 | 0 | 1.5563 | 3.865 | 0 | 0 | 0 | 0 | 0
0 | 0 | 0 | 0 | 0 | 0 | 0.63179 | 0.026428 | 0 | 0 | 0.52601 | 0.69979 | 0 | 0 | 0 | 0 | 0
0 | 0 | 0 | 0 | 10.8346 | 0 | 0.62369 | 0.026428 | 0 | 0 | 0.040062 | 0.77592 | 0 | 1.6123 | 0 | 0 | 0
0 | 0 | 0 | 0 | 3.8865 | 0 | 0.75066 | 0.032821 | 0.51324 | 0 | 0.19158 | 3.6161 | 0 | 0 | 0 | 0 | 0
0 | 0 | 0 | 0 | 0 | 0 | 0.63179 | 0.026428 | 0 | 0 | 0.43882 | 0.69979 | 0 | 0 | 0 | 0 | 0
0 | 0 | 0 | 0 | 0 | 0 | 0.62369 | 0.026428 | 0 | 0 | 0.27878 | 0.77592 | 0 | 0 | 0 | 0 | 0
0 | 0 | 0 | 0 | 9.7556 | 0 | 0.62369 | 0.026428 | 0 | 0 | 0 | 0.77592 | 0 | 0 | 0 | 0 | 0
0 | 0 | 0 | 0 | 2.8931 | 0 | 0.63179 | 0.028559 | 0.17108 | 0 | 0.32736 | 0.69979 | 0 | 0 | 0 | 0 | 0
0 | 0 | 0 | 0 | 7.5871 | 0 | 0.63179 | 0.026428 | 0 | 0 | 0.55005 | 2.9534 | 0 | 0 | 0 | 0 | 0
0 | 0 | 0 | 0 | 3.2647 | 0 | 0.86944 | 0.058392 | 2.5662 | 0 | 0.63905 | 5.3377 | 0 | 0 | 0 | 0 | 0
0 | 0 | 0 | 0 | 4.5558 | 0 | 0.86944 | 0.22686 | 15.0147 | 0 | 1.5292 | 1.8925 | 0 | 7.6615 | 0 | 0 | 0
0 | 0 | 0 | 0 | 2.7291 | 0 | 0.63179 | 0.19401 | 8.1864 | 0 | 0.52493 | 2.0584 | 0 | 0 | 0 | 0 | 0
0 | 0 | 0 | 0 | 3.387 | 0 | 0.63179 | 0.16098 | 5.5082 | 0 | 1.4098 | 2.7757 | 0 | 0 | 0 | 0 | 0
0 | 0 | 0 | 0 | 3.7012 | 1.0836 | 0.86398 | 0.24332 | 7.0629 | 0 | 1.6509 | 2.563 | 0 | 0 | 0 | 0 | 0
0 | 0 | 0 | 0 | 1.6217 | 0.34287 | 0.88028 | 0.03069 | 0.34216 | 0 | 1.6866 | 2.6967 | 0 | 0 | 0 | 0 | 0
0 | 0 | 0 | 0 | 2.1994 | 0.67661 | 0.62369 | 0.02634 | 0 | 0 | 0 | 1.7685 | 0 | 0 | 0 | 0 | 0
0 | 0 | 0 | 0 | 2.1369 | 0.86752 | 0.62369 | 0.02634 | 0 | 0 | 0 | 0.69979 | 0 | 0 | 0 | 0 | 0
0 | 0 | 0 | 0 | 1.4199 | 0.44882 | 0.62369 | 0.02634 | 0 | 0 | 0 | 0.77592 | 0 | 0 | 0 | 0 | 0
0 | 0 | 0 | 0 | 1.4122 | 0.067994 | 0.62369 | 0.02634 | 0 | 0 | 0 | 0.77592 | 0 | 0 | 0 | 0 | 0
0 | 0 | 0 | 0 | 1.4117 | 0.075984 | 0.62369 | 0.02634 | 0 | 0 | 0 | 0.69979 | 0 | 0 | 0 | 0 | 0
0 | 0 | 0 | 0 | 2.099 | 0.15941 | 0.62369 | 0.02634 | 0 | 0 | 0 | 0.77592 | 0 | 0 | 0 | 0 | 0
0 | 0 | 0 | 0 | 2.23 | 5.7178 | 0.62369 | 0.02634 | 0 | 0 | 0 | 0.77592 | 0 | 0 | 0 | 0 | 0
0 | 0 | 0 | 0 | 6.6727 | 0 | 0.63999 | 0.030602 | 0.34516 | 0 | 0.28584 | 2.7074 | 0 | 0 | 0 | 0 | 0
0 | 0 | 0 | 0 | 5.9811 | 0 | 0.76696 | 0.032733 | 0.51774 | 0 | 1.1474 | 3.6132 | 0 | 1.5783 | 0 | 0 | 0
0 | 0 | 0 | 0 | 6.1082 | 0 | 0.63179 | 0.030602 | 0.34516 | 0 | 2.0252 | 3.1935 | 0 | 0 | 0 | 0 | 0
0 | 0 | 0 | 0 | 6.7732 | 0 | 0.63999 | 0.030602 | 0.34516 | 0 | 1.8526 | 3.0588 | 0 | 0 | 0 | 0 | 0
0 | 0 | 0 | 0 | 6.5733 | 0 | 0.63179 | 0.02634 | 0 | 0 | 1.5682 | 3.0812 | 0 | 1.6123 | 0 | 0 | 0
0 | 0 | 0 | 0 | 3.7893 | 0 | 0.75066 | 0.060435 | 2.7613 | 0 | 1.342 | 3.6161 | 0 | 0 | 0 | 0 | 0
0 | 0 | 0 | 0 | 0 | 0 | 0.63179 | 0.028471 | 0.17258 | 0 | 0.84072 | 0.69979 | 0 | 0 | 0 | 0 | 0
0 | 0 | 0 | 0 | 0 | 0 | 0.62369 | 0.02634 | 0 | 0 | 0 | 0.77592 | 0 | 0 | 0 | 0 | 0
0 | 0 | 0 | 0 | 15.0675 | 0 | 0.62369 | 0.02634 | 0 | 0 | 0 | 0.77592 | 0 | 0 | 0 | 0 | 0
0 | 0 | 0 | 0 | 7.3027 | 0 | 0.63999 | 0.028471 | 0.17258 | 0 | 0.71995 | 5.3221 | 0 | 0 | 0 | 0 | 0
0 | 0 | 0 | 0 | 5.6767 | 0 | 0.86944 | 0.062566 | 2.9338 | 0 | 1.2806 | 5.0625 | 0 | 0 | 0 | 0 | 0
0 | 0 | 0 | 0 | 2.4062 | 0 | 0.86944 | 0.043387 | 1.3806 | 0 | 1.4712 | 4.3686 | 0 | 7.6615 | 0 | 0 | 0
0 | 0 | 0 | 0 | 5.9269 | 0 | 0.62369 | 0.21612 | 14.3777 | 0 | 0.25912 | 2.0067 | 0 | 0 | 0 | 0 | 0
0 | 0 | 0 | 0 | 3.8686 | 0 | 0.63179 | 0.21337 | 9.8519 | 0 | 1.3193 | 2.1374 | 0 | 0 | 0 | 0 | 0
0 | 0 | 0 | 0 | 3.4358 | 0 | 0.86398 | 0.16009 | 5.5374 | 0 | 1.5393 | 3.3818 | 0 | 0 | 0 | 0 | 0
0 | 0 | 0 | 0 | 2.9914 | 0.22952 | 0.87208 | 0.28959 | 10.7296 | 0 | 1.6509 | 2.9368 | 0 | 0 | 0 | 0 | 0
0 | 0 | 0 | 0 | 2.601 | 0.1732 | 0.74793 | 0.030602 | 0.34516 | 0 | 1.3374 | 1.7685 | 0 | 0 | 0 | 0 | 0
0 | 0 | 0 | 0 | 2.4367 | 0.72581 | 0.62369 | 0.026331 | 0 | 0 | 0 | 1.7685 | 0 | 0 | 0 | 0 | 0
0 | 0 | 0 | 0 | 2.2978 | 1.1183 | 0.62369 | 0.026331 | 0 | 0 | 0 | 0.69979 | 0 | 0 | 0 | 0 | 0
0 | 0 | 0 | 0 | 2.1989 | 0.99944 | 0.62369 | 0.026331 | 0 | 0 | 0 | 0.77592 | 0 | 0 | 0 | 0 | 0
0 | 0 | 0 | 0 | 2.1411 | 1.1623 | 0.62369 | 0.026331 | 0 | 0 | 0 | 0.77592 | 0 | 0 | 0 | 0 | 0
0 | 0 | 0 | 0 | 2.0981 | 0.8788 | 0.62369 | 0.026331 | 0 | 0 | 0 | 0.69979 | 0 | 0 | 0 | 0 | 0
0 | 0 | 0 | 0 | 2.1622 | 1.6572 | 0.62369 | 0.026331 | 0 | 0 | 0 | 0.77592 | 0 | 0 | 0 | 0 | 0
0 | 0 | 0 | 0 | 2.6879 | 0.78274 | 0.63179 | 0.032724 | 0.52223 | 0 | 0.20329 | 1.6514 | 0 | 0 | 0 | 0 | 0
0 | 0 | 0 | 0 | 7.6979 | 0 | 0.63179 | 0.032724 | 0.52223 | 0 | 0.54745 | 3.2149 | 0 | 0 | 0 | 0 | 0
0 | 0 | 0 | 0 | 5.7956 | 0 | 0.89384 | 0.060426 | 2.7853 | 0 | 1.4507 | 4.4916 | 0 | 1.5783 | 0 | 0 | 0
0 | 0 | 0 | 0 | 6.0222 | 0 | 0.62369 | 0.026331 | 0 | 0 | 0.58363 | 0.77592 | 0 | 0 | 0 | 0 | 0
0 | 0 | 0 | 0 | 5.9909 | 0 | 0.62369 | 0.026331 | 0 | 0 | 0 | 0.69979 | 0 | 0 | 0 | 0 | 0
0 | 0 | 0 | 0 | 5.3102 | 0 | 0.62369 | 0.026331 | 0 | 0 | 0 | 0.77592 | 0 | 0 | 0 | 0 | 0
0 | 0 | 0 | 0 | 3.3213 | 0 | 0.62369 | 0.026331 | 0 | 0 | 0 | 0.77592 | 0 | 0 | 0 | 0 | 0
0 | 0 | 0 | 0 | 0 | 0 | 0.62369 | 0.026331 | 0 | 0 | 0 | 0.69979 | 0 | 0 | 0 | 0 | 0
0 | 0 | 0 | 0 | 0 | 0 | 0.62369 | 0.026331 | 0 | 0 | 0 | 0.77592 | 0 | 0 | 0 | 0 | 0
0 | 0 | 0 | 0 | 13.2899 | 0 | 0.62369 | 0.026331 | 0 | 0 | 0 | 0.77592 | 0 | 0 | 0 | 0 | 0
0 | 0 | 0 | 0 | 6.6709 | 0 | 0.62369 | 0.026331 | 0 | 0 | 0 | 0.69979 | 0 | 0 | 0 | 0 | 0
0 | 0 | 0 | 0 | 5.3263 | 0 | 0.62369 | 0.026331 | 0 | 0 | 0 | 0.77592 | 0 | 0 | 0 | 0 | 0
0 | 0 | 0 | 0 | 2.3426 | 0 | 0.62369 | 0.026331 | 0 | 0 | 0 | 0.77592 | 0 | 0 | 0 | 0 | 0
0 | 0 | 0 | 0 | 5.2904 | 0 | 0.62369 | 0.026331 | 0 | 0 | 0 | 0.69979 | 0 | 0 | 0 | 0 | 0
0 | 0 | 0 | 0 | 3.5356 | 0 | 0.63999 | 0.074277 | 3.6504 | 0 | 0.35176 | 4.515 | 0 | 0 | 0 | 0 | 0
0 | 0 | 0 | 0 | 3.1549 | 0 | 0.63179 | 0.088128 | 4.7524 | 0 | 0.93561 | 4.3403 | 0 | 0 | 0 | 0 | 0
0 | 0 | 0 | 0 | 2.5254 | 0 | 0.75603 | 0.13181 | 8.0546 | 0 | 1.6509 | 0.93598 | 0 | 0 | 0 | 0 | 0
0 | 0 | 0 | 0 | 2.3798 | 0 | 0.86398 | 0.030593 | 0.34816 | 0 | 1.3523 | 2.644 | 0 | 0 | 0 | 0 | 0
0 | 0 | 0 | 0 | 2.268 | 0.48129 | 0.62369 | 0.026383 | 0 | 0 | 0.45212 | 1.7685 | 0 | 0 | 0 | 0 | 0
0 | 0 | 0 | 0 | 2.1636 | 0.64522 | 0.62369 | 0.026383 | 0 | 0 | 0 | 0.69979 | 0 | 0 | 0 | 0 | 0
0 | 0 | 0 | 0 | 2.1033 | 0.33167 | 0.62369 | 0.026383 | 0 | 0 | 0 | 0.77592 | 0 | 0 | 0 | 0 | 0
0 | 0 | 0 | 0 | 1.4157 | 0.054616 | 0.62369 | 0.026383 | 0 | 0 | 0 | 0.77592 | 0 | 0 | 0 | 0 | 0
0 | 0 | 0 | 0 | 0.7327 | 0.043178 | 0.62369 | 0.026383 | 0 | 0 | 0 | 0.69979 | 0 | 0 | 0 | 0 | 0
0 | 0 | 0 | 0 | 1.3042 | 3.4899 | 0.62369 | 0.026383 | 0 | 0 | 0 | 0.77592 | 0 | 0 | 0 | 0 | 0
0 | 0 | 0 | 0 | 1.2575 | 0 | 0.75066 | 0.041299 | 1.1974 | 0 | 0.20329 | 3.4463 | 0 | 2.2536 | 0 | 0 | 0
0 | 0 | 0 | 0 | 1.5726 | 0 | 0.63999 | 0.030645 | 0.34211 | 0 | 0.9749 | 3.5809 | 0 | 0 | 0 | 0 | 0
0 | 0 | 0 | 0 | 1.872 | 0 | 0.63999 | 0.026383 | 0 | 0 | 0.7012 | 1.9901 | 0 | 0 | 0 | 0 | 0
0 | 0 | 0 | 0 | 0 | 0 | 0.62369 | 0.028514 | 0.17106 | 0 | 1.5563 | 3.865 | 0 | 0 | 0 | 0 | 0
0 | 0 | 0 | 0 | 0 | 0 | 0.63179 | 0.026383 | 0 | 0 | 0.52601 | 0.69979 | 0 | 0 | 0 | 0 | 0
0 | 0 | 0 | 0 | 8.6994 | 0 | 0.62369 | 0.026383 | 0 | 0 | 0.040062 | 0.77592 | 0 | 1.6123 | 0 | 0 | 0
0 | 0 | 0 | 0 | 3.6224 | 0 | 0.75066 | 0.032776 | 0.51317 | 0 | 0.19158 | 3.6161 | 0 | 0 | 0 | 0 | 0
0 | 0 | 0 | 0 | 0 | 0 | 0.63179 | 0.026383 | 0 | 0 | 0.43882 | 0.69979 | 0 | 0 | 0 | 0 | 0
0 | 0 | 0 | 0 | 0 | 0 | 0.62369 | 0.026383 | 0 | 0 | 0.27878 | 0.77592 | 0 | 0 | 0 | 0 | 0
0 | 0 | 0 | 0 | 8.8916 | 0 | 0.62369 | 0.026383 | 0 | 0 | 0 | 0.77592 | 0 | 0 | 0 | 0 | 0
0 | 0 | 0 | 0 | 3.5066 | 0 | 0.63179 | 0.028514 | 0.17106 | 0 | 0.32736 | 0.69979 | 0 | 0 | 0 | 0 | 0
0 | 0 | 0 | 0 | 8.211 | 0 | 0.63179 | 0.026383 | 0 | 0 | 0.55005 | 2.9534 | 0 | 0 | 0 | 0 | 0
0 | 0 | 0 | 0 | 2.8451 | 0 | 0.86944 | 0.058347 | 2.5659 | 0 | 0.63905 | 5.3377 | 0 | 0 | 0 | 0 | 0
0 | 0 | 0 | 0 | 5.1896 | 0 | 0.86944 | 0.22682 | 15.0214 | 0 | 1.5292 | 1.8925 | 0 | 7.6615 | 0 | 0 | 0
0 | 0 | 0 | 0 | 2.9942 | 0 | 0.63179 | 0.19355 | 8.1736 | 0 | 0.52493 | 2.0584 | 0 | 0 | 0 | 0 | 0
0 | 0 | 0 | 0 | 3.5446 | 0 | 0.63179 | 0.16052 | 5.496 | 0 | 1.4098 | 2.7757 | 0 | 0 | 0 | 0 | 0
0 | 0 | 0 | 0 | 4.5788 | 0 | 0.86398 | 0.24246 | 7.0375 | 0 | 1.6509 | 2.563 | 0 | 0 | 0 | 0 | 0
0 | 0 | 0 | 0 | 2.4063 | 0.029746 | 0.88028 | 0.030645 | 0.34211 | 0 | 1.6866 | 2.6967 | 0 | 0 | 0 | 0 | 0
0 | 0 | 0 | 0 | 2.3107 | 0.54853 | 0.62369 | 0.026339 | 0 | 0 | 0.45212 | 1.7685 | 0 | 0 | 0 | 0 | 0
0 | 0 | 0 | 0 | 2.2041 | 0.73411 | 0.62369 | 0.026339 | 0 | 0 | 0 | 0.69979 | 0 | 0 | 0 | 0 | 0
0 | 0 | 0 | 0 | 2.13 | 0.63455 | 0.62369 | 0.026339 | 0 | 0 | 0 | 0.77592 | 0 | 0 | 0 | 0 | 0
0 | 0 | 0 | 0 | 1.4159 | 0.049143 | 0.62369 | 0.026339 | 0 | 0 | 0 | 0.77592 | 0 | 0 | 0 | 0 | 0
0 | 0 | 0 | 0 | 1.4118 | 0.057148 | 0.62369 | 0.026339 | 0 | 0 | 0 | 0.69979 | 0 | 0 | 0 | 0 | 0
0 | 0 | 0 | 0 | 3.2802 | 1.9045 | 0.62369 | 0.026339 | 0 | 0 | 0 | 0.77592 | 0 | 0 | 0 | 0 | 0
0 | 0 | 0 | 0 | 1.5167 | 0 | 0.75066 | 0.034863 | 0.68325 | 0 | 0.20329 | 3.4463 | 0 | 2.2536 | 0 | 0 | 0
0 | 0 | 0 | 0 | 1.9314 | 0 | 0.63999 | 0.032732 | 0.51244 | 0 | 0.9749 | 3.5809 | 0 | 0 | 0 | 0 | 0
0 | 0 | 0 | 0 | 2.5561 | 0 | 0.63999 | 0.026339 | 0 | 0 | 0.7012 | 1.9901 | 0 | 0 | 0 | 0 | 0
0 | 0 | 0 | 0 | 0 | 0 | 0.62369 | 0.026339 | 0 | 0 | 1.5563 | 3.865 | 0 | 0 | 0 | 0 | 0
0 | 0 | 0 | 0 | 0 | 0 | 0.63179 | 0.026339 | 0 | 0 | 0.52601 | 0.69979 | 0 | 0 | 0 | 0 | 0
0 | 0 | 0 | 0 | 11.1494 | 0 | 0.62369 | 0.026339 | 0 | 0 | 0.040062 | 0.77592 | 0 | 1.6123 | 0 | 0 | 0
0 | 0 | 0 | 0 | 3.7976 | 0 | 0.75066 | 0.026339 | 0 | 0 | 0.19158 | 3.6161 | 0 | 0 | 0 | 0 | 0
0 | 0 | 0 | 0 | 0 | 0 | 0.63179 | 0.026339 | 0 | 0 | 0.43882 | 0.69979 | 0 | 0 | 0 | 0 | 0
0 | 0 | 0 | 0 | 0 | 0 | 0.62369 | 0.026339 | 0 | 0 | 0.27878 | 0.77592 | 0 | 0 | 0 | 0 | 0
0 | 0 | 0 | 0 | 10.0075 | 0 | 0.62369 | 0.026339 | 0 | 0 | 0 | 0.77592 | 0 | 0 | 0 | 0 | 0
0 | 0 | 0 | 0 | 3.6669 | 0 | 0.63179 | 0.026339 | 0 | 0 | 0.32736 | 0.69979 | 0 | 0 | 0 | 0 | 0
0 | 0 | 0 | 0 | 9.233 | 0 | 0.63179 | 0.026339 | 0 | 0 | 0.55005 | 2.9534 | 0 | 0 | 0 | 0 | 0
0 | 0 | 0 | 0 | 3.1939 | 0 | 0.86944 | 0.043387 | 1.3665 | 0 | 0.63905 | 5.3377 | 0 | 0 | 0 | 0 | 0
0 | 0 | 0 | 0 | 5.7455 | 0 | 0.86944 | 0.21612 | 14.0819 | 0 | 1.5292 | 1.8925 | 0 | 7.6615 | 0 | 0 | 0
0 | 0 | 0 | 0 | 3.0198 | 0 | 0.63179 | 0.18353 | 7.3992 | 0 | 0.52493 | 2.0584 | 0 | 0 | 0 | 0 | 0
0 | 0 | 0 | 0 | 3.5934 | 0 | 0.63179 | 0.14517 | 4.3246 | 0 | 1.4098 | 2.7757 | 0 | 0 | 0 | 0 | 0
0 | 0 | 0 | 0 | 4.8643 | 0 | 0.86398 | 0.2022 | 4.0239 | 0 | 1.6509 | 2.563 | 0 | 0 | 0 | 0 | 0
0 | 0 | 0 | 0 | 2.429 | 0.013668 | 0.88028 | 0.02847 | 0.17081 | 0 | 1.6866 | 2.6967 | 0 | 0 | 0 | 0 | 0
0 | 0 | 0 | 0 | 2.3967 | 0.3128 | 0.62369 | 0.026285 | 0 | 0 | 0.45212 | 1.7685 | 0 | 0 | 0 | 0 | 0
0 | 0 | 0 | 0 | 2.2967 | 0.76945 | 0.62369 | 0.026285 | 0 | 0 | 0 | 0.69979 | 0 | 0 | 0 | 0 | 0
0 | 0 | 0 | 0 | 2.2159 | 0.64897 | 0.62369 | 0.026285 | 0 | 0 | 0 | 0.77592 | 0 | 0 | 0 | 0 | 0
0 | 0 | 0 | 0 | 2.1093 | 0.69162 | 0.62369 | 0.026285 | 0 | 0 | 0 | 0.77592 | 0 | 0 | 0 | 0 | 0
0 | 0 | 0 | 0 | 1.4147 | 0.051139 | 0.62369 | 0.026285 | 0 | 0 | 0 | 0.69979 | 0 | 0 | 0 | 0 | 0
0 | 0 | 0 | 0 | 3.4895 | 0.95415 | 0.62369 | 0.026285 | 0 | 0 | 0 | 0.77592 | 0 | 0 | 0 | 0 | 0
0 | 0 | 0 | 0 | 1.5552 | 0 | 0.75066 | 0.041201 | 1.1793 | 0 | 0.20329 | 3.4463 | 0 | 2.2536 | 0 | 0 | 0
0 | 0 | 0 | 0 | 1.9242 | 0 | 0.63999 | 0.049725 | 1.8532 | 0 | 0.9749 | 3.5809 | 0 | 0 | 0 | 0 | 0
0 | 0 | 0 | 0 | 2.2997 | 0 | 0.63999 | 0.028416 | 0.16847 | 0 | 0.7012 | 1.9901 | 0 | 0 | 0 | 0 | 0
0 | 0 | 0 | 0 | 0 | 0 | 0.62369 | 0.028416 | 0.16847 | 0 | 1.5563 | 3.865 | 0 | 0 | 0 | 0 | 0
0 | 0 | 0 | 0 | 0 | 0 | 0.63179 | 0.026285 | 0 | 0 | 0.52601 | 0.69979 | 0 | 0 | 0 | 0 | 0
0 | 0 | 0 | 0 | 10.0509 | 0 | 0.62369 | 0.026285 | 0 | 0 | 0.040062 | 0.77592 | 0 | 1.6123 | 0 | 0 | 0
0 | 0 | 0 | 0 | 4.0589 | 0 | 0.75066 | 0.03907 | 1.0108 | 0 | 0.19158 | 3.6161 | 0 | 0 | 0 | 0 | 0
0 | 0 | 0 | 0 | 0 | 0 | 0.63179 | 0.026285 | 0 | 0 | 0.43882 | 0.69979 | 0 | 0 | 0 | 0 | 0
0 | 0 | 0 | 0 | 0 | 0 | 0.62369 | 0.026285 | 0 | 0 | 0.27878 | 0.77592 | 0 | 0 | 0 | 0 | 0
0 | 0 | 0 | 0 | 10.6218 | 0 | 0.62369 | 0.026285 | 0 | 0 | 0 | 0.77592 | 0 | 0 | 0 | 0 | 0
0 | 0 | 0 | 0 | 3.6667 | 0 | 0.63179 | 0.028416 | 0.16847 | 0 | 0.32736 | 0.69979 | 0 | 0 | 0 | 0 | 0
0 | 0 | 0 | 0 | 8.6333 | 0 | 0.63179 | 0.028416 | 0.16847 | 0 | 0.55005 | 2.9534 | 0 | 0 | 0 | 0 | 0
0 | 0 | 0 | 0 | 2.7327 | 0 | 0.86944 | 0.06038 | 2.6955 | 0 | 0.63905 | 5.3377 | 0 | 0 | 0 | 0 | 0
0 | 0 | 0 | 0 | 4.9712 | 0 | 0.86944 | 0.22672 | 14.8804 | 0 | 1.5292 | 1.8925 | 0 | 7.6615 | 0 | 0 | 0
0 | 0 | 0 | 0 | 2.906 | 0 | 0.63179 | 0.21921 | 10.1346 | 0 | 0.52493 | 2.0584 | 0 | 0 | 0 | 0 | 0
0 | 0 | 0 | 0 | 3.5581 | 0 | 0.63179 | 0.15954 | 5.4174 | 0 | 1.4098 | 2.7757 | 0 | 0 | 0 | 0 | 0
0 | 0 | 0 | 0 | 4.4629 | 0 | 0.86398 | 0.28854 | 10.4978 | 0 | 1.6509 | 2.563 | 0 | 0 | 0 | 0 | 0
0 | 0 | 0 | 0 | 2.4306 | 0 | 0.88028 | 0.030547 | 0.33694 | 0 | 1.6866 | 2.6967 | 0 | 0 | 0 | 0 | 0
0 | 0 | 0 | 0 | 2.4031 | 0.063464 | 0.62369 | 0.02663 | 0 | 0 | 0.45212 | 1.7685 | 0 | 0 | 0 | 0 | 0
0 | 0 | 0 | 0 | 2.357 | 0.29297 | 0.62369 | 0.02663 | 0 | 0 | 0 | 0.69979 | 0 | 0 | 0 | 0 | 0
0 | 0 | 0 | 0 | 2.2445 | 0.50171 | 0.62369 | 0.02663 | 0 | 0 | 0 | 0.77592 | 0 | 0 | 0 | 0 | 0
0 | 0 | 0 | 0 | 2.1787 | 0.56081 | 0.62369 | 0.02663 | 0 | 0 | 0 | 0.77592 | 0 | 0 | 0 | 0 | 0
0 | 0 | 0 | 0 | 2.1328 | 0.54684 | 0.62369 | 0.02663 | 0 | 0 | 0 | 0.69979 | 0 | 0 | 0 | 0 | 0
0 | 0 | 0 | 0 | 3.325 | 0.36648 | 0.62369 | 0.02663 | 0 | 0 | 0 | 0.77592 | 0 | 0 | 0 | 0 | 0
0 | 0 | 0 | 0 | 0.94665 | 0 | 0.75066 | 0.035153 | 0.68962 | 0 | 0.20329 | 3.4463 | 0 | 2.2536 | 0 | 0 | 0
0 | 0 | 0 | 0 | 0.96677 | 0 | 0.63999 | 0.033023 | 0.51721 | 0 | 0.9749 | 3.5809 | 0 | 0 | 0 | 0 | 0
0 | 0 | 0 | 0 | 1.1445 | 0 | 0.63999 | 0.02663 | 0 | 0 | 0.7012 | 1.9901 | 0 | 0 | 0 | 0 | 0
0 | 0 | 0 | 0 | 0 | 0 | 0.62369 | 0.02663 | 0 | 0 | 1.5563 | 3.865 | 0 | 0 | 0 | 0 | 0
0 | 0 | 0 | 0 | 0 | 0 | 0.63179 | 0.02663 | 0 | 0 | 0.52601 | 0.69979 | 0 | 0 | 0 | 0 | 0
0 | 0 | 0 | 0 | 3.5057 | 0 | 0.62369 | 0.02663 | 0 | 0 | 0.040062 | 0.77592 | 0 | 1.6123 | 0 | 0 | 0
0 | 0 | 0 | 0 | 2.2091 | 0 | 0.75066 | 0.02663 | 0 | 0 | 0.19158 | 3.6161 | 0 | 0 | 0 | 0 | 0
0 | 0 | 0 | 0 | 0 | 0 | 0.63179 | 0.02663 | 0 | 0 | 0.43882 | 0.69979 | 0 | 0 | 0 | 0 | 0
0 | 0 | 0 | 0 | 0 | 0 | 0.62369 | 0.02663 | 0 | 0 | 0.27878 | 0.77592 | 0 | 0 | 0 | 0 | 0
0 | 0 | 0 | 0 | 3.782 | 0 | 0.62369 | 0.02663 | 0 | 0 | 0 | 0.77592 | 0 | 0 | 0 | 0 | 0
0 | 0 | 0 | 0 | 1.753 | 0 | 0.63179 | 0.02663 | 0 | 0 | 0.32736 | 0.69979 | 0 | 0 | 0 | 0 | 0
0 | 0 | 0 | 0 | 3.9271 | 0 | 0.63179 | 0.02663 | 0 | 0 | 0.55005 | 2.9534 | 0 | 0 | 0 | 0 | 0
0 | 0 | 0 | 0 | 1.6254 | 0 | 0.86944 | 0.043677 | 1.3792 | 0 | 0.63905 | 5.3377 | 0 | 0 | 0 | 0 | 0
0 | 0 | 0 | 0 | 2.7787 | 0 | 0.86944 | 0.21641 | 14.1574 | 0 | 1.5292 | 1.8925 | 0 | 7.6615 | 0 | 0 | 0
0 | 0 | 0 | 0 | 1.9772 | 0 | 0.63179 | 0.18644 | 7.5343 | 0 | 0.52493 | 2.0584 | 0 | 0 | 0 | 0 | 0
0 | 0 | 0 | 0 | 2.6569 | 0 | 0.63179 | 0.14808 | 4.431 | 0 | 1.4098 | 2.7757 | 0 | 0 | 0 | 0 | 0
0 | 0 | 0 | 0 | 2.5488 | 1.0536 | 0.86398 | 0.20773 | 4.2072 | 0 | 1.6509 | 2.563 | 0 | 0 | 0 | 0 | 0
0 | 0 | 0 | 0 | 0.78577 | 0.48916 | 0.88028 | 0.028761 | 0.1724 | 0 | 1.6866 | 2.6967 | 0 | 0 | 0 | 0 | 0
0 | 0 | 0 | 0 | 0.77269 | 0.5275 | 0.62369 | 0.026422 | 0 | 0 | 0.45212 | 1.7685 | 0 | 0 | 0 | 0 | 0
0 | 0 | 0 | 0 | 2.1049 | 0.65033 | 0.62369 | 0.026422 | 0 | 0 | 0 | 0.69979 | 0 | 0 | 0 | 0 | 0
0 | 0 | 0 | 0 | 2.0997 | 0.63384 | 0.62369 | 0.026422 | 0 | 0 | 0 | 0.77592 | 0 | 0 | 0 | 0 | 0
0 | 0 | 0 | 0 | 2.0861 | 0.70967 | 0.62369 | 0.026422 | 0 | 0 | 0 | 0.77592 | 0 | 0 | 0 | 0 | 0
0 | 0 | 0 | 0 | 1.4052 | 0.058723 | 0.62369 | 0.026422 | 0 | 0 | 0 | 0.69979 | 0 | 0 | 0 | 0 | 0
0 | 0 | 0 | 0 | 2.914 | 2.9463 | 0.62369 | 0.026422 | 0 | 0 | 0 | 0.77592 | 0 | 0 | 0 | 0 | 0
0 | 0 | 0 | 0 | 1.1567 | 0 | 0.75066 | 0.041339 | 1.2207 | 0 | 0.20329 | 3.4463 | 0 | 2.2536 | 0 | 0 | 0
0 | 0 | 0 | 0 | 1.4377 | 0 | 0.63999 | 0.030684 | 0.34877 | 0 | 0.9749 | 3.5809 | 0 | 0 | 0 | 0 | 0
0 | 0 | 0 | 0 | 1.5125 | 0 | 0.63999 | 0.026422 | 0 | 0 | 0.7012 | 1.9901 | 0 | 0 | 0 | 0 | 0
0 | 0 | 0 | 0 | 0 | 0 | 0.62369 | 0.028553 | 0.17438 | 0 | 1.5563 | 3.865 | 0 | 0 | 0 | 0 | 0
0 | 0 | 0 | 0 | 0 | 0 | 0.63179 | 0.026422 | 0 | 0 | 0.52601 | 0.69979 | 0 | 0 | 0 | 0 | 0
0 | 0 | 0 | 0 | 10.1983 | 0 | 0.62369 | 0.026422 | 0 | 0 | 0.040062 | 0.77592 | 0 | 1.6123 | 0 | 0 | 0
0 | 0 | 0 | 0 | 3.411 | 0 | 0.75066 | 0.032815 | 0.52315 | 0 | 0.19158 | 3.6161 | 0 | 0 | 0 | 0 | 0
0 | 0 | 0 | 0 | 0 | 0 | 0.63179 | 0.026422 | 0 | 0 | 0.43882 | 0.69979 | 0 | 0 | 0 | 0 | 0
0 | 0 | 0 | 0 | 0 | 0 | 0.62369 | 0.026422 | 0 | 0 | 0.27878 | 0.77592 | 0 | 0 | 0 | 0 | 0
0 | 0 | 0 | 0 | 9.01 | 0 | 0.62369 | 0.026422 | 0 | 0 | 0 | 0.77592 | 0 | 0 | 0 | 0 | 0
0 | 0 | 0 | 0 | 3.1622 | 0 | 0.63179 | 0.028553 | 0.17438 | 0 | 0.32736 | 0.69979 | 0 | 0 | 0 | 0 | 0
0 | 0 | 0 | 0 | 8.7974 | 0 | 0.63179 | 0.026422 | 0 | 0 | 0.55005 | 2.9534 | 0 | 0 | 0 | 0 | 0
0 | 0 | 0 | 0 | 3.1577 | 0 | 0.86944 | 0.058386 | 2.6158 | 0 | 0.63905 | 5.3377 | 0 | 0 | 0 | 0 | 0
0 | 0 | 0 | 0 | 5.5113 | 0 | 0.86944 | 0.22685 | 15.311 | 0 | 1.5292 | 1.8925 | 0 | 7.6615 | 0 | 0 | 0
0 | 0 | 0 | 0 | 2.9142 | 0 | 0.63179 | 0.19395 | 8.3212 | 0 | 0.52493 | 2.0584 | 0 | 0 | 0 | 0 | 0
0 | 0 | 0 | 0 | 3.5839 | 0 | 0.63179 | 0.16092 | 5.5914 | 0 | 1.4098 | 2.7757 | 0 | 0 | 0 | 0 | 0
0 | 0 | 0 | 0 | 5.0398 | 0.30278 | 0.86398 | 0.24321 | 7.1522 | 0 | 1.6509 | 2.563 | 0 | 0 | 0 | 0 | 0
0 | 0 | 0 | 0 | 1.7782 | 0.24547 | 0.88028 | 0.030684 | 0.34877 | 0 | 1.6866 | 2.6967 | 0 | 0 | 0 | 0 | 0
0 | 0 | 0 | 0 | 2.4185 | 0.85828 | 0.62369 | 0.026507 | 0 | 0 | 0 | 1.7685 | 0 | 0 | 0 | 0 | 0
0 | 0 | 0 | 0 | 2.3629 | 1.1079 | 0.62369 | 0.026507 | 0 | 0 | 0 | 0.69979 | 0 | 0 | 0 | 0 | 0
0 | 0 | 0 | 0 | 2.2125 | 1.3079 | 0.62369 | 0.026507 | 0 | 0 | 0 | 0.77592 | 0 | 0 | 0 | 0 | 0
0 | 0 | 0 | 0 | 2.1587 | 1.2574 | 0.62369 | 0.026507 | 0 | 0 | 0 | 0.77592 | 0 | 0 | 0 | 0 | 0
0 | 0 | 0 | 0 | 2.1137 | 0.93236 | 0.62369 | 0.026507 | 0 | 0 | 0 | 0.69979 | 0 | 0 | 0 | 0 | 0
0 | 0 | 0 | 0 | 2.1276 | 1.2744 | 0.62369 | 0.026507 | 0 | 0 | 0 | 0.77592 | 0 | 0 | 0 | 0 | 0
0 | 0 | 0 | 0 | 2.3114 | 2.7827 | 0.62369 | 0.026507 | 0 | 0 | 0 | 0.77592 | 0 | 0 | 0 | 0 | 0
0 | 0 | 0 | 0 | 5.3634 | 0.54574 | 0.63999 | 0.030769 | 0.34543 | 0 | 0.28584 | 2.7074 | 0 | 0 | 0 | 0 | 0
0 | 0 | 0 | 0 | 4.3548 | 0 | 0.76696 | 0.0329 | 0.51815 | 0 | 1.1474 | 3.6132 | 0 | 1.5783 | 0 | 0 | 0
0 | 0 | 0 | 0 | 4.1635 | 0 | 0.63179 | 0.030769 | 0.34543 | 0 | 2.0252 | 3.1935 | 0 | 0 | 0 | 0 | 0
0 | 0 | 0 | 0 | 4.5533 | 0 | 0.63999 | 0.030769 | 0.34543 | 0 | 1.8526 | 3.0588 | 0 | 0 | 0 | 0 | 0
0 | 0 | 0 | 0 | 4.1879 | 0 | 0.63179 | 0.026507 | 0 | 0 | 1.5682 | 3.0812 | 0 | 1.6123 | 0 | 0 | 0
0 | 0 | 0 | 0 | 2.2159 | 0 | 0.75066 | 0.060602 | 2.7635 | 0 | 1.342 | 3.6161 | 0 | 0 | 0 | 0 | 0
0 | 0 | 0 | 0 | 0 | 0 | 0.63179 | 0.028638 | 0.17272 | 0 | 0.84072 | 0.69979 | 0 | 0 | 0 | 0 | 0
0 | 0 | 0 | 0 | 0 | 0 | 0.62369 | 0.026507 | 0 | 0 | 0 | 0.77592 | 0 | 0 | 0 | 0 | 0
0 | 0 | 0 | 0 | 9.2015 | 0 | 0.62369 | 0.026507 | 0 | 0 | 0 | 0.77592 | 0 | 0 | 0 | 0 | 0
0 | 0 | 0 | 0 | 5.1891 | 0 | 0.63999 | 0.028638 | 0.17272 | 0 | 0.71995 | 5.3221 | 0 | 0 | 0 | 0 | 0
0 | 0 | 0 | 0 | 4.1813 | 0 | 0.86944 | 0.062733 | 2.9362 | 0 | 1.2806 | 5.0625 | 0 | 0 | 0 | 0 | 0
0 | 0 | 0 | 0 | 1.7718 | 0 | 0.86944 | 0.043555 | 1.3817 | 0 | 1.4712 | 4.3686 | 0 | 7.6615 | 0 | 0 | 0
0 | 0 | 0 | 0 | 4.6025 | 0 | 0.62369 | 0.21629 | 14.3559 | 0 | 0.25912 | 2.0067 | 0 | 0 | 0 | 0 | 0
0 | 0 | 0 | 0 | 3.317 | 0 | 0.63179 | 0.21505 | 9.9017 | 0 | 1.3193 | 2.1374 | 0 | 0 | 0 | 0 | 0
0 | 0 | 0 | 0 | 3.0415 | 0 | 0.86398 | 0.16177 | 5.5837 | 0 | 1.5393 | 3.3818 | 0 | 0 | 0 | 0 | 0
0 | 0 | 0 | 0 | 1.2543 | 2.8605 | 0.87208 | 0.29278 | 10.822 | 0 | 1.6509 | 2.9368 | 0 | 0 | 0 | 0 | 0
0 | 0 | 0 | 0 | 1.5804 | 0.68383 | 0.74793 | 0.030769 | 0.34543 | 0 | 1.3374 | 1.7685 | 0 | 0 | 0 | 0 | 0
0 | 0 | 0 | 0 | 2.1694 | 1.0086 | 0.62369 | 0.026737 | 0 | 0 | 0 | 1.7685 | 0 | 0 | 0 | 0 | 0
0 | 0 | 0 | 0 | 2.1151 | 0.94902 | 0.62369 | 0.026737 | 0 | 0 | 0 | 0.69979 | 0 | 0 | 0 | 0 | 0
0 | 0 | 0 | 0 | 1.415 | 0.077199 | 0.62369 | 0.026737 | 0 | 0 | 0 | 0.77592 | 0 | 0 | 0 | 0 | 0
0 | 0 | 0 | 0 | 1.414 | 0.082315 | 0.62369 | 0.026737 | 0 | 0 | 0 | 0.77592 | 0 | 0 | 0 | 0 | 0
0 | 0 | 0 | 0 | 0.73154 | 0.05392 | 0.62369 | 0.026737 | 0 | 0 | 0 | 0.69979 | 0 | 0 | 0 | 0 | 0
0 | 0 | 0 | 0 | 0.73222 | 0.055288 | 0.62369 | 0.026737 | 0 | 0 | 0 | 0.77592 | 0 | 0 | 0 | 0 | 0
0 | 0 | 0 | 0 | 0.68297 | 0.070371 | 0.62369 | 0.026737 | 0 | 0 | 0 | 0.77592 | 0 | 0 | 0 | 0 | 0
0 | 0 | 0 | 0 | 2.0933 | 4.1798 | 0.63999 | 0.035261 | 0.69369 | 0 | 0.28584 | 2.7074 | 0 | 0 | 0 | 0 | 0
0 | 0 | 0 | 0 | 3.4324 | 3.2908 | 0.76696 | 0.037392 | 0.86712 | 0 | 1.1474 | 3.6132 | 0 | 1.5783 | 0 | 0 | 0
0 | 0 | 0 | 0 | 3.5266 | 0 | 0.63179 | 0.052309 | 2.0811 | 0 | 2.0252 | 3.1935 | 0 | 0 | 0 | 0 | 0
0 | 0 | 0 | 0 | 3.9085 | 0 | 0.63999 | 0.030999 | 0.34685 | 0 | 1.8526 | 3.0588 | 0 | 0 | 0 | 0 | 0
0 | 0 | 0 | 0 | 2.9524 | 0 | 0.63179 | 0.026737 | 0 | 0 | 1.5682 | 3.0812 | 0 | 1.6123 | 0 | 0 | 0
0 | 0 | 0 | 0 | 1.7522 | 0 | 0.75066 | 0.060832 | 2.7748 | 0 | 1.342 | 3.6161 | 0 | 0 | 0 | 0 | 0
0 | 0 | 0 | 0 | 0 | 0 | 0.63179 | 0.028868 | 0.17342 | 0 | 0.84072 | 0.69979 | 0 | 0 | 0 | 0 | 0
0 | 0 | 0 | 0 | 0 | 0 | 0.62369 | 0.026737 | 0 | 0 | 0 | 0.77592 | 0 | 0 | 0 | 0 | 0
0 | 0 | 0 | 0 | 5.3656 | 0 | 0.62369 | 0.026737 | 0 | 0 | 0 | 0.77592 | 0 | 0 | 0 | 0 | 0
0 | 0 | 0 | 0 | 3.9926 | 0 | 0.63999 | 0.028868 | 0.17342 | 0 | 0.71995 | 5.3221 | 0 | 0 | 0 | 0 | 0
0 | 0 | 0 | 0 | 3.5719 | 0 | 0.86944 | 0.075749 | 3.9887 | 0 | 1.2806 | 5.0625 | 0 | 0 | 0 | 0 | 0
0 | 0 | 0 | 0 | 1.5858 | 0 | 0.86944 | 0.030999 | 0.34685 | 0 | 1.4712 | 4.3686 | 0 | 7.6615 | 0 | 0 | 0
0 | 0 | 0 | 0 | 3.9811 | 0 | 0.62369 | 0.21652 | 14.4608 | 0 | 0.25912 | 2.0067 | 0 | 0 | 0 | 0 | 0
0 | 0 | 0 | 0 | 3.0517 | 0 | 0.63179 | 0.24505 | 12.27 | 0 | 1.3193 | 2.1374 | 0 | 0 | 0 | 0 | 0
0 | 0 | 0 | 0 | 2.88 | 0 | 0.86398 | 0.20882 | 9.1241 | 0 | 1.5393 | 3.3818 | 0 | 0 | 0 | 0 | 0
0 | 0 | 0 | 0 | 0.98472 | 3.2678 | 0.87208 | 0.29928 | 11.1865 | 0 | 1.6509 | 2.9368 | 0 | 0 | 0 | 0 | 0
0 | 0 | 0 | 0 | 0.79854 | 0.72815 | 0.74793 | 0.03313 | 0.52027 | 0 | 1.3374 | 1.7685 | 0 | 0 | 0 | 0 | 0
0 | 0 | 0 | 0 | 1.4346 | 0.90261 | 0.62369 | 0.026441 | 0 | 0 | 0.45212 | 1.7685 | 0 | 0 | 0 | 0 | 0
0 | 0 | 0 | 0 | 1.4141 | 0.44107 | 0.62369 | 0.026441 | 0 | 0 | 0 | 0.69979 | 0 | 0 | 0 | 0 | 0
0 | 0 | 0 | 0 | 1.4078 | 0.076896 | 0.62369 | 0.026441 | 0 | 0 | 0 | 0.77592 | 0 | 0 | 0 | 0 | 0
0 | 0 | 0 | 0 | 1.4074 | 0.083221 | 0.62369 | 0.026441 | 0 | 0 | 0 | 0.77592 | 0 | 0 | 0 | 0 | 0
0 | 0 | 0 | 0 | 1.4051 | 0.085068 | 0.62369 | 0.026441 | 0 | 0 | 0 | 0.69979 | 0 | 0 | 0 | 0 | 0
0 | 0 | 0 | 0 | 1.3511 | 5.7191 | 0.62369 | 0.026441 | 0 | 0 | 0 | 0.77592 | 0 | 0 | 0 | 0 | 0
0 | 0 | 0 | 0 | 1.041 | 0 | 0.75066 | 0.041358 | 1.2356 | 0 | 0.20329 | 3.4463 | 0 | 2.2536 | 0 | 0 | 0
0 | 0 | 0 | 0 | 1.259 | 0 | 0.63999 | 0.030703 | 0.35304 | 0 | 0.9749 | 3.5809 | 0 | 0 | 0 | 0 | 0
0 | 0 | 0 | 0 | 1.5469 | 0 | 0.63999 | 0.026441 | 0 | 0 | 0.7012 | 1.9901 | 0 | 0 | 0 | 0 | 0
0 | 0 | 0 | 0 | 0 | 0 | 0.62369 | 0.028572 | 0.17652 | 0 | 1.5563 | 3.865 | 0 | 0 | 0 | 0 | 0
0 | 0 | 0 | 0 | 0 | 0 | 0.63179 | 0.026441 | 0 | 0 | 0.52601 | 0.69979 | 0 | 0 | 0 | 0 | 0
0 | 0 | 0 | 0 | 8.9878 | 0 | 0.62369 | 0.026441 | 0 | 0 | 0.040062 | 0.77592 | 0 | 1.6123 | 0 | 0 | 0
0 | 0 | 0 | 0 | 3.5004 | 0 | 0.75066 | 0.032834 | 0.52956 | 0 | 0.19158 | 3.6161 | 0 | 0 | 0 | 0 | 0
0 | 0 | 0 | 0 | 0 | 0 | 0.63179 | 0.026441 | 0 | 0 | 0.43882 | 0.69979 | 0 | 0 | 0 | 0 | 0
0 | 0 | 0 | 0 | 0 | 0 | 0.62369 | 0.026441 | 0 | 0 | 0.27878 | 0.77592 | 0 | 0 | 0 | 0 | 0
0 | 0 | 0 | 0 | 10.4416 | 0 | 0.62369 | 0.026441 | 0 | 0 | 0 | 0.77592 | 0 | 0 | 0 | 0 | 0
0 | 0 | 0 | 0 | 3.3396 | 0 | 0.63179 | 0.028572 | 0.17652 | 0 | 0.32736 | 0.69979 | 0 | 0 | 0 | 0 | 0
0 | 0 | 0 | 0 | 9.232 | 0 | 0.63179 | 0.026441 | 0 | 0 | 0.55005 | 2.9534 | 0 | 0 | 0 | 0 | 0
0 | 0 | 0 | 0 | 3.1443 | 0 | 0.86944 | 0.058405 | 2.6478 | 0 | 0.63905 | 5.3377 | 0 | 0 | 0 | 0 | 0
0 | 0 | 0 | 0 | 5.7525 | 0 | 0.86944 | 0.22687 | 15.4981 | 0 | 1.5292 | 1.8925 | 0 | 7.6615 | 0 | 0 | 0
0 | 0 | 0 | 0 | 2.9492 | 0 | 0.63179 | 0.19414 | 8.4142 | 0 | 0.52493 | 2.0584 | 0 | 0 | 0 | 0 | 0
0 | 0 | 0 | 0 | 3.6301 | 0 | 0.63179 | 0.16111 | 5.6509 | 0 | 1.4098 | 2.7757 | 0 | 0 | 0 | 0 | 0
0 | 0 | 0 | 0 | 4.9123 | 0.9334 | 0.86398 | 0.24357 | 7.2222 | 0 | 1.6509 | 2.563 | 0 | 0 | 0 | 0 | 0
0 | 0 | 0 | 0 | 1.7681 | 0.40416 | 0.88028 | 0.030703 | 0.35304 | 0 | 1.6866 | 2.6967 | 0 | 0 | 0 | 0 | 0
0 | 0 | 0 | 0 | 2.3779 | 1.0952 | 0.62369 | 0.026324 | 0 | 0 | 0.45212 | 1.7685 | 0 | 0 | 0 | 0 | 0
0 | 0 | 0 | 0 | 2.3193 | 1.3098 | 0.62369 | 0.026324 | 0 | 0 | 0 | 0.69979 | 0 | 0 | 0 | 0 | 0
0 | 0 | 0 | 0 | 2.2407 | 1.5437 | 0.62369 | 0.026324 | 0 | 0 | 0 | 0.77592 | 0 | 0 | 0 | 0 | 0
0 | 0 | 0 | 0 | 2.1811 | 1.2185 | 0.62369 | 0.026324 | 0 | 0 | 0 | 0.77592 | 0 | 0 | 0 | 0 | 0
0 | 0 | 0 | 0 | 2.1414 | 1.3383 | 0.62369 | 0.026324 | 0 | 0 | 0 | 0.69979 | 0 | 0 | 0 | 0 | 0
0 | 0 | 0 | 0 | 3.404 | 4.506 | 0.62369 | 0.026324 | 0 | 0 | 0 | 0.77592 | 0 | 0 | 0 | 0 | 0
0 | 0 | 0 | 0 | 1.1832 | 0 | 0.75066 | 0.034847 | 0.70893 | 0 | 0.20329 | 3.4463 | 0 | 2.2536 | 0 | 0 | 0
0 | 0 | 0 | 0 | 1.2912 | 0 | 0.63999 | 0.032717 | 0.5317 | 0 | 0.9749 | 3.5809 | 0 | 0 | 0 | 0 | 0
0 | 0 | 0 | 0 | 1.5539 | 0 | 0.63999 | 0.026324 | 0 | 0 | 0.7012 | 1.9901 | 0 | 0 | 0 | 0 | 0
0 | 0 | 0 | 0 | 0 | 0 | 0.62369 | 0.026324 | 0 | 0 | 1.5563 | 3.865 | 0 | 0 | 0 | 0 | 0
0 | 0 | 0 | 0 | 0 | 0 | 0.63179 | 0.026324 | 0 | 0 | 0.52601 | 0.69979 | 0 | 0 | 0 | 0 | 0
0 | 0 | 0 | 0 | 10.0346 | 0 | 0.62369 | 0.026324 | 0 | 0 | 0.040062 | 0.77592 | 0 | 1.6123 | 0 | 0 | 0
0 | 0 | 0 | 0 | 4.1705 | 0 | 0.75066 | 0.026324 | 0 | 0 | 0.19158 | 3.6161 | 0 | 0 | 0 | 0 | 0
0 | 0 | 0 | 0 | 0 | 0 | 0.63179 | 0.026324 | 0 | 0 | 0.43882 | 0.69979 | 0 | 0 | 0 | 0 | 0
0 | 0 | 0 | 0 | 0 | 0 | 0.62369 | 0.026324 | 0 | 0 | 0.27878 | 0.77592 | 0 | 0 | 0 | 0 | 0
0 | 0 | 0 | 0 | 11.0951 | 0 | 0.62369 | 0.026324 | 0 | 0 | 0 | 0.77592 | 0 | 0 | 0 | 0 | 0
0 | 0 | 0 | 0 | 3.4386 | 0 | 0.63179 | 0.026324 | 0 | 0 | 0.32736 | 0.69979 | 0 | 0 | 0 | 0 | 0
0 | 0 | 0 | 0 | 9.1667 | 0 | 0.63179 | 0.026324 | 0 | 0 | 0.55005 | 2.9534 | 0 | 0 | 0 | 0 | 0
0 | 0 | 0 | 0 | 3.3348 | 0 | 0.86944 | 0.043371 | 1.4179 | 0 | 0.63905 | 5.3377 | 0 | 0 | 0 | 0 | 0
0 | 0 | 0 | 0 | 5.5971 | 0 | 0.86944 | 0.2161 | 14.6216 | 0 | 1.5292 | 1.8925 | 0 | 7.6615 | 0 | 0 | 0
0 | 0 | 0 | 0 | 3.1257 | 0 | 0.63179 | 0.18337 | 7.6313 | 0 | 0.52493 | 2.0584 | 0 | 0 | 0 | 0 | 0
0 | 0 | 0 | 0 | 3.7262 | 0 | 0.63179 | 0.14502 | 4.4411 | 0 | 1.4098 | 2.7757 | 0 | 0 | 0 | 0 | 0
0 | 0 | 0 | 0 | 5.1499 | 0 | 0.86398 | 0.20191 | 4.0818 | 0 | 1.6509 | 2.563 | 0 | 0 | 0 | 0 | 0
0 | 0 | 0 | 0 | 2.5491 | 0 | 0.88028 | 0.028455 | 0.17723 | 0 | 1.6866 | 2.6967 | 0 | 0 | 0 | 0 | 0
0 | 0 | 0 | 0 | 2.362 | 0.78076 | 0.62369 | 0.026642 | 0 | 0 | 0.45212 | 1.7685 | 0 | 0 | 0 | 0 | 0
0 | 0 | 0 | 0 | 2.2124 | 0.97509 | 0.62369 | 0.026642 | 0 | 0 | 0 | 0.69979 | 0 | 0 | 0 | 0 | 0
0 | 0 | 0 | 0 | 2.1343 | 0.82924 | 0.62369 | 0.026642 | 0 | 0 | 0 | 0.77592 | 0 | 0 | 0 | 0 | 0
0 | 0 | 0 | 0 | 2.1026 | 0.46375 | 0.62369 | 0.026642 | 0 | 0 | 0 | 0.77592 | 0 | 0 | 0 | 0 | 0
0 | 0 | 0 | 0 | 1.4142 | 0.0696 | 0.62369 | 0.026642 | 0 | 0 | 0 | 0.69979 | 0 | 0 | 0 | 0 | 0
0 | 0 | 0 | 0 | 2.8284 | 4.8163 | 0.62369 | 0.026642 | 0 | 0 | 0 | 0.77592 | 0 | 0 | 0 | 0 | 0
0 | 0 | 0 | 0 | 0.93892 | 0 | 0.75066 | 0.041558 | 1.2389 | 0 | 0.20329 | 3.4463 | 0 | 2.2536 | 0 | 0 | 0
0 | 0 | 0 | 0 | 1.0454 | 0 | 0.63999 | 0.030904 | 0.35398 | 0 | 0.9749 | 3.5809 | 0 | 0 | 0 | 0 | 0
0 | 0 | 0 | 0 | 1.1327 | 0 | 0.63999 | 0.026642 | 0 | 0 | 0.7012 | 1.9901 | 0 | 0 | 0 | 0 | 0
0 | 0 | 0 | 0 | 0 | 0 | 0.62369 | 0.028773 | 0.17699 | 0 | 1.5563 | 3.865 | 0 | 0 | 0 | 0 | 0
0 | 0 | 0 | 0 | 0 | 0 | 0.63179 | 0.026642 | 0 | 0 | 0.52601 | 0.69979 | 0 | 0 | 0 | 0 | 0
0 | 0 | 0 | 0 | 4.6262 | 0 | 0.62369 | 0.026642 | 0 | 0 | 0.040062 | 0.77592 | 0 | 1.6123 | 0 | 0 | 0
0 | 0 | 0 | 0 | 2.7945 | 0 | 0.75066 | 0.033035 | 0.53097 | 0 | 0.19158 | 3.6161 | 0 | 0 | 0 | 0 | 0
0 | 0 | 0 | 0 | 0 | 0 | 0.63179 | 0.026642 | 0 | 0 | 0.43882 | 0.69979 | 0 | 0 | 0 | 0 | 0
0 | 0 | 0 | 0 | 0 | 0 | 0.62369 | 0.026642 | 0 | 0 | 0.27878 | 0.77592 | 0 | 0 | 0 | 0 | 0
0 | 0 | 0 | 0 | 7.5756 | 0 | 0.62369 | 0.026642 | 0 | 0 | 0 | 0.77592 | 0 | 0 | 0 | 0 | 0
0 | 0 | 0 | 0 | 2.3692 | 0 | 0.63179 | 0.028773 | 0.17699 | 0 | 0.32736 | 0.69979 | 0 | 0 | 0 | 0 | 0
0 | 0 | 0 | 0 | 7.228 | 0 | 0.63179 | 0.026642 | 0 | 0 | 0.55005 | 2.9534 | 0 | 0 | 0 | 0 | 0
0 | 0 | 0 | 0 | 2.6762 | 0 | 0.86944 | 0.058606 | 2.6548 | 0 | 0.63905 | 5.3377 | 0 | 0 | 0 | 0 | 0
0 | 0 | 0 | 0 | 4.6773 | 0 | 0.86944 | 0.22707 | 15.499 | 0 | 1.5292 | 1.8925 | 0 | 7.6615 | 0 | 0 | 0
0 | 0 | 0 | 0 | 2.5996 | 0 | 0.63179 | 0.19615 | 8.4854 | 0 | 0.52493 | 2.0584 | 0 | 0 | 0 | 0 | 0
0 | 0 | 0 | 0 | 3.1867 | 0 | 0.63179 | 0.16312 | 5.7139 | 0 | 1.4098 | 2.7757 | 0 | 0 | 0 | 0 | 0
0 | 0 | 0 | 0 | 3.2514 | 2.3348 | 0.86398 | 0.24739 | 7.3447 | 0 | 1.6509 | 2.563 | 0 | 0 | 0 | 0 | 0
0 | 0 | 0 | 0 | 1.5491 | 0.58173 | 0.88028 | 0.030904 | 0.35398 | 0 | 1.6866 | 2.6967 | 0 | 0 | 0 | 0 | 0
0 | 0 | 0 | 0 | 2.1497 | 0.84971 | 0.62369 | 0.026448 | 0 | 0 | 0.45212 | 1.7685 | 0 | 0 | 0 | 0 | 0
0 | 0 | 0 | 0 | 2.1025 | 0.48413 | 0.62369 | 0.026448 | 0 | 0 | 0 | 0.69979 | 0 | 0 | 0 | 0 | 0
0 | 0 | 0 | 0 | 1.4143 | 0.078315 | 0.62369 | 0.026448 | 0 | 0 | 0 | 0.77592 | 0 | 0 | 0 | 0 | 0
0 | 0 | 0 | 0 | 0.733 | 0.059326 | 0.62369 | 0.026448 | 0 | 0 | 0 | 0.77592 | 0 | 0 | 0 | 0 | 0
0 | 0 | 0 | 0 | 0 | 0 | 0.62369 | 0.026448 | 0 | 0 | 0 | 0.69979 | 0 | 0 | 0 | 0 | 0
0 | 0 | 0 | 0 | 0.23684 | 2.954 | 0.62369 | 0.026448 | 0 | 0 | 0 | 0.77592 | 0 | 0 | 0 | 0 | 0
0 | 0 | 0 | 0 | 1.2508 | 1.1654 | 0.75066 | 0.041364 | 1.2478 | 0 | 0.20329 | 3.4463 | 0 | 2.2536 | 0 | 0 | 0
0 | 0 | 0 | 0 | 1.4185 | 0 | 0.63999 | 0.030709 | 0.35651 | 0 | 0.9749 | 3.5809 | 0 | 0 | 0 | 0 | 0
0 | 0 | 0 | 0 | 2.2356 | 0 | 0.63999 | 0.026448 | 0 | 0 | 0.7012 | 1.9901 | 0 | 0 | 0 | 0 | 0
0 | 0 | 0 | 0 | 0 | 0 | 0.62369 | 0.028578 | 0.17825 | 0 | 1.5563 | 3.865 | 0 | 0 | 0 | 0 | 0
0 | 0 | 0 | 0 | 0 | 0 | 0.63179 | 0.026448 | 0 | 0 | 0.52601 | 0.69979 | 0 | 0 | 0 | 0 | 0
0 | 0 | 0 | 0 | 13.0218 | 0 | 0.62369 | 0.026448 | 0 | 0 | 0.040062 | 0.77592 | 0 | 1.6123 | 0 | 0 | 0
0 | 0 | 0 | 0 | 4.5476 | 0 | 0.75066 | 0.03284 | 0.53476 | 0 | 0.19158 | 3.6161 | 0 | 0 | 0 | 0 | 0
0 | 0 | 0 | 0 | 0 | 0 | 0.63179 | 0.026448 | 0 | 0 | 0.43882 | 0.69979 | 0 | 0 | 0 | 0 | 0
0 | 0 | 0 | 0 | 0 | 0 | 0.62369 | 0.026448 | 0 | 0 | 0.27878 | 0.77592 | 0 | 0 | 0 | 0 | 0
0 | 0 | 0 | 0 | 10.7459 | 0 | 0.62369 | 0.026448 | 0 | 0 | 0 | 0.77592 | 0 | 0 | 0 | 0 | 0
0 | 0 | 0 | 0 | 3.4182 | 0 | 0.63179 | 0.028578 | 0.17825 | 0 | 0.32736 | 0.69979 | 0 | 0 | 0 | 0 | 0
0 | 0 | 0 | 0 | 9.1152 | 0 | 0.63179 | 0.026448 | 0 | 0 | 0.55005 | 2.9534 | 0 | 0 | 0 | 0 | 0
0 | 0 | 0 | 0 | 3.2536 | 0 | 0.86944 | 0.058412 | 2.6738 | 0 | 0.63905 | 5.3377 | 0 | 0 | 0 | 0 | 0
0 | 0 | 0 | 0 | 5.8948 | 0 | 0.86944 | 0.22688 | 15.6517 | 0 | 1.5292 | 1.8925 | 0 | 7.6615 | 0 | 0 | 0
0 | 0 | 0 | 0 | 3.115 | 0 | 0.63179 | 0.1942 | 8.4873 | 0 | 0.52493 | 2.0584 | 0 | 0 | 0 | 0 | 0
0 | 0 | 0 | 0 | 3.6906 | 0 | 0.63179 | 0.16117 | 5.6969 | 0 | 1.4098 | 2.7757 | 0 | 0 | 0 | 0 | 0
0 | 0 | 0 | 0 | 5.1701 | 0 | 0.86398 | 0.24369 | 7.2742 | 0 | 1.6509 | 2.563 | 0 | 0 | 0 | 0 | 0
0 | 0 | 0 | 0 | 2.4827 | 0.13874 | 0.88028 | 0.030709 | 0.35651 | 0 | 1.6866 | 2.6967 | 0 | 0 | 0 | 0 | 0
0 | 0 | 0 | 0 | 2.3955 | 0.91449 | 0.62369 | 0.026451 | 0 | 0 | 0.45212 | 1.7685 | 0 | 0 | 0 | 0 | 0
0 | 0 | 0 | 0 | 2.2978 | 1.3275 | 0.62369 | 0.026451 | 0 | 0 | 0 | 0.69979 | 0 | 0 | 0 | 0 | 0
0 | 0 | 0 | 0 | 2.2417 | 1.2873 | 0.62369 | 0.026451 | 0 | 0 | 0 | 0.77592 | 0 | 0 | 0 | 0 | 0
0 | 0 | 0 | 0 | 2.168 | 1.2919 | 0.62369 | 0.026451 | 0 | 0 | 0 | 0.77592 | 0 | 0 | 0 | 0 | 0
0 | 0 | 0 | 0 | 2.1423 | 1.3724 | 0.62369 | 0.026451 | 0 | 0 | 0 | 0.69979 | 0 | 0 | 0 | 0 | 0
0 | 0 | 0 | 0 | 3.4475 | 4.7392 | 0.62369 | 0.026451 | 0 | 0 | 0 | 0.77592 | 0 | 0 | 0 | 0 | 0
0 | 0 | 0 | 0 | 1.1915 | 0 | 0.75066 | 0.041367 | 1.2504 | 0 | 0.20329 | 3.4463 | 0 | 2.2536 | 0 | 0 | 0
0 | 0 | 0 | 0 | 1.2509 | 0 | 0.63999 | 0.030713 | 0.35724 | 0 | 0.9749 | 3.5809 | 0 | 0 | 0 | 0 | 0
0 | 0 | 0 | 0 | 1.542 | 0 | 0.63999 | 0.026451 | 0 | 0 | 0.7012 | 1.9901 | 0 | 0 | 0 | 0 | 0
0 | 0 | 0 | 0 | 0 | 0 | 0.62369 | 0.028582 | 0.17862 | 0 | 1.5563 | 3.865 | 0 | 0 | 0 | 0 | 0
0 | 0 | 0 | 0 | 0 | 0 | 0.63179 | 0.026451 | 0 | 0 | 0.52601 | 0.69979 | 0 | 0 | 0 | 0 | 0
0 | 0 | 0 | 0 | 12.3179 | 0 | 0.62369 | 0.026451 | 0 | 0 | 0.040062 | 0.77592 | 0 | 1.6123 | 0 | 0 | 0
0 | 0 | 0 | 0 | 4.3749 | 0 | 0.75066 | 0.032844 | 0.53587 | 0 | 0.19158 | 3.6161 | 0 | 0 | 0 | 0 | 0
0 | 0 | 0 | 0 | 0 | 0 | 0.63179 | 0.026451 | 0 | 0 | 0.43882 | 0.69979 | 0 | 0 | 0 | 0 | 0
0 | 0 | 0 | 0 | 0 | 0 | 0.62369 | 0.026451 | 0 | 0 | 0.27878 | 0.77592 | 0 | 0 | 0 | 0 | 0
0 | 0 | 0 | 0 | 10.5114 | 0 | 0.62369 | 0.026451 | 0 | 0 | 0 | 0.77592 | 0 | 0 | 0 | 0 | 0
0 | 0 | 0 | 0 | 2.8803 | 0 | 0.63179 | 0.028582 | 0.17862 | 0 | 0.32736 | 0.69979 | 0 | 0 | 0 | 0 | 0
0 | 0 | 0 | 0 | 8.447 | 0 | 0.63179 | 0.026451 | 0 | 0 | 0.55005 | 2.9534 | 0 | 0 | 0 | 0 | 0
0 | 0 | 0 | 0 | 2.7039 | 0 | 0.86944 | 0.058415 | 2.6793 | 0 | 0.63905 | 5.3377 | 0 | 0 | 0 | 0 | 0
0 | 0 | 0 | 0 | 5.0883 | 0 | 0.86944 | 0.22688 | 15.684 | 0 | 1.5292 | 1.8925 | 0 | 7.6615 | 0 | 0 | 0
0 | 0 | 0 | 0 | 2.7744 | 0 | 0.63179 | 0.19423 | 8.5034 | 0 | 0.52493 | 2.0584 | 0 | 0 | 0 | 0 | 0
0 | 0 | 0 | 0 | 3.416 | 0 | 0.63179 | 0.1612 | 5.7072 | 0 | 1.4098 | 2.7757 | 0 | 0 | 0 | 0 | 0
0 | 0 | 0 | 0 | 4.6517 | 0.84919 | 0.86398 | 0.24375 | 7.2863 | 0 | 1.6509 | 2.563 | 0 | 0 | 0 | 0 | 0
0 | 0 | 0 | 0 | 1.7204 | 0.45203 | 0.88028 | 0.030713 | 0.35724 | 0 | 1.6866 | 2.6967 | 0 | 0 | 0 | 0 | 0
0 | 0 | 0 | 0 | 2.3477 | 1.2089 | 0.62369 | 0.026484 | 0 | 0 | 0 | 1.7685 | 0 | 0 | 0 | 0 | 0
0 | 0 | 0 | 0 | 2.3068 | 1.446 | 0.62369 | 0.026484 | 0 | 0 | 0 | 0.69979 | 0 | 0 | 0 | 0 | 0
0 | 0 | 0 | 0 | 2.2303 | 1.458 | 0.62369 | 0.026484 | 0 | 0 | 0 | 0.77592 | 0 | 0 | 0 | 0 | 0
0 | 0 | 0 | 0 | 2.1707 | 1.3739 | 0.62369 | 0.026484 | 0 | 0 | 0 | 0.77592 | 0 | 0 | 0 | 0 | 0
0 | 0 | 0 | 0 | 2.1252 | 1.2119 | 0.62369 | 0.026484 | 0 | 0 | 0 | 0.69979 | 0 | 0 | 0 | 0 | 0
0 | 0 | 0 | 0 | 2.1502 | 1.6539 | 0.62369 | 0.026484 | 0 | 0 | 0 | 0.77592 | 0 | 0 | 0 | 0 | 0
0 | 0 | 0 | 0 | 2.2809 | 2.7169 | 0.62369 | 0.026484 | 0 | 0 | 0 | 0.77592 | 0 | 0 | 0 | 0 | 0
0 | 0 | 0 | 0 | 4.8715 | 1.7477 | 0.63999 | 0.030746 | 0.35677 | 0 | 0.28584 | 2.7074 | 0 | 0 | 0 | 0 | 0
0 | 0 | 0 | 0 | 4.6522 | 0 | 0.76696 | 0.032877 | 0.53515 | 0 | 1.1474 | 3.6132 | 0 | 1.5783 | 0 | 0 | 0
0 | 0 | 0 | 0 | 5.1477 | 0 | 0.63179 | 0.030746 | 0.35677 | 0 | 2.0252 | 3.1935 | 0 | 0 | 0 | 0 | 0
0 | 0 | 0 | 0 | 6.041 | 0 | 0.63999 | 0.030746 | 0.35677 | 0 | 1.8526 | 3.0588 | 0 | 0 | 0 | 0 | 0
0 | 0 | 0 | 0 | 5.8499 | 0 | 0.63179 | 0.026484 | 0 | 0 | 1.5682 | 3.0812 | 0 | 1.6123 | 0 | 0 | 0
0 | 0 | 0 | 0 | 3.4072 | 0 | 0.75066 | 0.060579 | 2.8541 | 0 | 1.342 | 3.6161 | 0 | 0 | 0 | 0 | 0
0 | 0 | 0 | 0 | 0 | 0 | 0.63179 | 0.028615 | 0.17838 | 0 | 0.84072 | 0.69979 | 0 | 0 | 0 | 0 | 0
0 | 0 | 0 | 0 | 0 | 0 | 0.62369 | 0.026484 | 0 | 0 | 0 | 0.77592 | 0 | 0 | 0 | 0 | 0
0 | 0 | 0 | 0 | 12.2775 | 0 | 0.62369 | 0.026484 | 0 | 0 | 0 | 0.77592 | 0 | 0 | 0 | 0 | 0
0 | 0 | 0 | 0 | 6.0833 | 0 | 0.63999 | 0.028615 | 0.17838 | 0 | 0.71995 | 5.3221 | 0 | 0 | 0 | 0 | 0
0 | 0 | 0 | 0 | 4.9735 | 0 | 0.86944 | 0.06271 | 3.0325 | 0 | 1.2806 | 5.0625 | 0 | 0 | 0 | 0 | 0
0 | 0 | 0 | 0 | 2.0456 | 0 | 0.86944 | 0.043531 | 1.4271 | 0 | 1.4712 | 4.3686 | 0 | 7.6615 | 0 | 0 | 0
0 | 0 | 0 | 0 | 5.0412 | 0 | 0.62369 | 0.21626 | 14.8436 | 0 | 0.25912 | 2.0067 | 0 | 0 | 0 | 0 | 0
0 | 0 | 0 | 0 | 3.4183 | 0 | 0.63179 | 0.21481 | 10.1833 | 0 | 1.3193 | 2.1374 | 0 | 0 | 0 | 0 | 0
0 | 0 | 0 | 0 | 3.2064 | 0 | 0.86398 | 0.16154 | 5.7237 | 0 | 1.5393 | 3.3818 | 0 | 0 | 0 | 0 | 0
0 | 0 | 0 | 0 | 2.3419 | 1.4108 | 0.87208 | 0.29233 | 11.0907 | 0 | 1.6509 | 2.9368 | 0 | 0 | 0 | 0 | 0
0 | 0 | 0 | 0 | 2.3917 | 0.64256 | 0.74793 | 0.030746 | 0.35677 | 0 | 1.3374 | 1.7685 | 0 | 0 | 0 | 0 | 0
0 | 0 | 0 | 0 | 2.2561 | 1.1693 | 0.62369 | 0.026409 | 0 | 0 | 0 | 1.7685 | 0 | 0 | 0 | 0 | 0
0 | 0 | 0 | 0 | 2.1804 | 1.2243 | 0.62369 | 0.026409 | 0 | 0 | 0 | 0.69979 | 0 | 0 | 0 | 0 | 0
0 | 0 | 0 | 0 | 2.134 | 1.1203 | 0.62369 | 0.026409 | 0 | 0 | 0 | 0.77592 | 0 | 0 | 0 | 0 | 0
0 | 0 | 0 | 0 | 2.1015 | 1.0153 | 0.62369 | 0.026409 | 0 | 0 | 0 | 0.77592 | 0 | 0 | 0 | 0 | 0
0 | 0 | 0 | 0 | 1.4136 | 0.082038 | 0.62369 | 0.026409 | 0 | 0 | 0 | 0.69979 | 0 | 0 | 0 | 0 | 0
0 | 0 | 0 | 0 | 2.0961 | 0.12697 | 0.62369 | 0.026409 | 0 | 0 | 0 | 0.77592 | 0 | 0 | 0 | 0 | 0
0 | 0 | 0 | 0 | 2.119 | 0.74467 | 0.63179 | 0.032802 | 0.54423 | 0 | 0.20329 | 1.6514 | 0 | 0 | 0 | 0 | 0
0 | 0 | 0 | 0 | 5.3295 | 1.8477 | 0.63179 | 0.032802 | 0.54423 | 0 | 0.54745 | 3.2149 | 0 | 0 | 0 | 0 | 0
0 | 0 | 0 | 0 | 6.0292 | 0 | 0.89384 | 0.060504 | 2.9026 | 0 | 1.4507 | 4.4916 | 0 | 1.5783 | 0 | 0 | 0
0 | 0 | 0 | 0 | 4.9791 | 0 | 0.62369 | 0.026409 | 0 | 0 | 0.58363 | 0.77592 | 0 | 0 | 0 | 0 | 0
0 | 0 | 0 | 0 | 5.5671 | 0 | 0.62369 | 0.026409 | 0 | 0 | 0 | 0.69979 | 0 | 0 | 0 | 0 | 0
0 | 0 | 0 | 0 | 5.6671 | 0 | 0.62369 | 0.026409 | 0 | 0 | 0 | 0.77592 | 0 | 0 | 0 | 0 | 0
0 | 0 | 0 | 0 | 3.833 | 0 | 0.62369 | 0.026409 | 0 | 0 | 0 | 0.77592 | 0 | 0 | 0 | 0 | 0
0 | 0 | 0 | 0 | 0 | 0 | 0.62369 | 0.026409 | 0 | 0 | 0 | 0.69979 | 0 | 0 | 0 | 0 | 0
0 | 0 | 0 | 0 | 0 | 0 | 0.62369 | 0.026409 | 0 | 0 | 0 | 0.77592 | 0 | 0 | 0 | 0 | 0
0 | 0 | 0 | 0 | 16.4057 | 0 | 0.62369 | 0.026409 | 0 | 0 | 0 | 0.77592 | 0 | 0 | 0 | 0 | 0
0 | 0 | 0 | 0 | 7.3502 | 0 | 0.62369 | 0.026409 | 0 | 0 | 0 | 0.69979 | 0 | 0 | 0 | 0 | 0
0 | 0 | 0 | 0 | 5.6382 | 0 | 0.62369 | 0.026409 | 0 | 0 | 0 | 0.77592 | 0 | 0 | 0 | 0 | 0
0 | 0 | 0 | 0 | 2.4597 | 0 | 0.62369 | 0.026409 | 0 | 0 | 0 | 0.77592 | 0 | 0 | 0 | 0 | 0
0 | 0 | 0 | 0 | 5.9744 | 0 | 0.62369 | 0.026409 | 0 | 0 | 0 | 0.69979 | 0 | 0 | 0 | 0 | 0
0 | 0 | 0 | 0 | 3.7271 | 0 | 0.63999 | 0.074355 | 3.8012 | 0 | 0.35176 | 4.515 | 0 | 0 | 0 | 0 | 0
0 | 0 | 0 | 0 | 3.3131 | 0 | 0.63179 | 0.088206 | 4.9492 | 0 | 0.93561 | 4.3403 | 0 | 0 | 0 | 0 | 0
0 | 0 | 0 | 0 | 2.9085 | 0.41794 | 0.75603 | 0.13189 | 8.3876 | 0 | 1.6509 | 0.93598 | 0 | 0 | 0 | 0 | 0
0 | 0 | 0 | 0 | 2.4973 | 0.076336 | 0.86398 | 0.030671 | 0.36282 | 0 | 1.3523 | 2.644 | 0 | 0 | 0 | 0 | 0
0 | 0 | 0 | 0 | 2.3208 | 0.7435 | 0.62369 | 0.026469 | 0 | 0 | 0.45212 | 1.7685 | 0 | 0 | 0 | 0 | 0
0 | 0 | 0 | 0 | 2.1772 | 1.0191 | 0.62369 | 0.026469 | 0 | 0 | 0 | 0.69979 | 0 | 0 | 0 | 0 | 0
0 | 0 | 0 | 0 | 2.1124 | 0.84704 | 0.62369 | 0.026469 | 0 | 0 | 0 | 0.77592 | 0 | 0 | 0 | 0 | 0
0 | 0 | 0 | 0 | 1.4192 | 0.067787 | 0.62369 | 0.026469 | 0 | 0 | 0 | 0.77592 | 0 | 0 | 0 | 0 | 0
0 | 0 | 0 | 0 | 0.73447 | 0.052478 | 0.62369 | 0.026469 | 0 | 0 | 0 | 0.69979 | 0 | 0 | 0 | 0 | 0
0 | 0 | 0 | 0 | 1.1464 | 5.385 | 0.62369 | 0.026469 | 0 | 0 | 0 | 0.77592 | 0 | 0 | 0 | 0 | 0
0 | 0 | 0 | 0 | 0.87358 | 0 | 0.75066 | 0.041386 | 1.2542 | 0 | 0.20329 | 3.4463 | 0 | 2.2536 | 0 | 0 | 0
0 | 0 | 0 | 0 | 1.0322 | 0 | 0.63999 | 0.030731 | 0.35834 | 0 | 0.9749 | 3.5809 | 0 | 0 | 0 | 0 | 0
0 | 0 | 0 | 0 | 1.3437 | 0 | 0.63999 | 0.026469 | 0 | 0 | 0.7012 | 1.9901 | 0 | 0 | 0 | 0 | 0
0 | 0 | 0 | 0 | 0 | 0 | 0.62369 | 0.0286 | 0.17917 | 0 | 1.5563 | 3.865 | 0 | 0 | 0 | 0 | 0
0 | 0 | 0 | 0 | 0 | 0 | 0.63179 | 0.026469 | 0 | 0 | 0.52601 | 0.69979 | 0 | 0 | 0 | 0 | 0
0 | 0 | 0 | 0 | 11.5875 | 0 | 0.62369 | 0.026469 | 0 | 0 | 0.040062 | 0.77592 | 0 | 1.6123 | 0 | 0 | 0
0 | 0 | 0 | 0 | 4.1873 | 0 | 0.75066 | 0.032862 | 0.53751 | 0 | 0.19158 | 3.6161 | 0 | 0 | 0 | 0 | 0
0 | 0 | 0 | 0 | 0 | 0 | 0.63179 | 0.026469 | 0 | 0 | 0.43882 | 0.69979 | 0 | 0 | 0 | 0 | 0
0 | 0 | 0 | 0 | 0 | 0 | 0.62369 | 0.026469 | 0 | 0 | 0.27878 | 0.77592 | 0 | 0 | 0 | 0 | 0
0 | 0 | 0 | 0 | 8.8847 | 0 | 0.62369 | 0.026469 | 0 | 0 | 0 | 0.77592 | 0 | 0 | 0 | 0 | 0
0 | 0 | 0 | 0 | 2.91 | 0 | 0.63179 | 0.0286 | 0.17917 | 0 | 0.32736 | 0.69979 | 0 | 0 | 0 | 0 | 0
0 | 0 | 0 | 0 | 8.1312 | 0 | 0.63179 | 0.026469 | 0 | 0 | 0.55005 | 2.9534 | 0 | 0 | 0 | 0 | 0
0 | 0 | 0 | 0 | 3.0975 | 0 | 0.86944 | 0.058433 | 2.6875 | 0 | 0.63905 | 5.3377 | 0 | 0 | 0 | 0 | 0
0 | 0 | 0 | 0 | 5.4826 | 0 | 0.86944 | 0.2269 | 15.7291 | 0 | 1.5292 | 1.8925 | 0 | 7.6615 | 0 | 0 | 0
0 | 0 | 0 | 0 | 3.1084 | 0 | 0.63179 | 0.19442 | 8.5307 | 0 | 0.52493 | 2.0584 | 0 | 0 | 0 | 0 | 0
0 | 0 | 0 | 0 | 3.7348 | 0 | 0.63179 | 0.16139 | 5.7259 | 0 | 1.4098 | 2.7757 | 0 | 0 | 0 | 0 | 0
0 | 0 | 0 | 0 | 4.8229 | 0.58576 | 0.86398 | 0.24411 | 7.3117 | 0 | 1.6509 | 2.563 | 0 | 0 | 0 | 0 | 0
0 | 0 | 0 | 0 | 1.7894 | 0.21469 | 0.88028 | 0.030731 | 0.35834 | 0 | 1.6866 | 2.6967 | 0 | 0 | 0 | 0 | 0
0 | 0 | 0 | 0 | 2.3846 | 0.91806 | 0.62369 | 0.026363 | 0 | 0 | 0.45212 | 1.7685 | 0 | 0 | 0 | 0 | 0
0 | 0 | 0 | 0 | 2.2884 | 1.2735 | 0.62369 | 0.026363 | 0 | 0 | 0 | 0.69979 | 0 | 0 | 0 | 0 | 0
0 | 0 | 0 | 0 | 2.2352 | 1.4362 | 0.62369 | 0.026363 | 0 | 0 | 0 | 0.77592 | 0 | 0 | 0 | 0 | 0
0 | 0 | 0 | 0 | 2.1945 | 1.3388 | 0.62369 | 0.026363 | 0 | 0 | 0 | 0.77592 | 0 | 0 | 0 | 0 | 0
0 | 0 | 0 | 0 | 2.1438 | 1.3209 | 0.62369 | 0.026363 | 0 | 0 | 0 | 0.69979 | 0 | 0 | 0 | 0 | 0
0 | 0 | 0 | 0 | 3.5095 | 4.3126 | 0.62369 | 0.026363 | 0 | 0 | 0 | 0.77592 | 0 | 0 | 0 | 0 | 0
0 | 0 | 0 | 0 | 1.2753 | 0 | 0.75066 | 0.034886 | 0.72049 | 0 | 0.20329 | 3.4463 | 0 | 2.2536 | 0 | 0 | 0
0 | 0 | 0 | 0 | 1.3311 | 0 | 0.63999 | 0.032755 | 0.54036 | 0 | 0.9749 | 3.5809 | 0 | 0 | 0 | 0 | 0
0 | 0 | 0 | 0 | 1.7083 | 0 | 0.63999 | 0.026363 | 0 | 0 | 0.7012 | 1.9901 | 0 | 0 | 0 | 0 | 0
0 | 0 | 0 | 0 | 0 | 0 | 0.62369 | 0.026363 | 0 | 0 | 1.5563 | 3.865 | 0 | 0 | 0 | 0 | 0
0 | 0 | 0 | 0 | 0 | 0 | 0.63179 | 0.026363 | 0 | 0 | 0.52601 | 0.69979 | 0 | 0 | 0 | 0 | 0
0 | 0 | 0 | 0 | 7.8132 | 0 | 0.62369 | 0.026363 | 0 | 0 | 0.040062 | 0.77592 | 0 | 1.6123 | 0 | 0 | 0
0 | 0 | 0 | 0 | 2.6723 | 0 | 0.75066 | 0.026363 | 0 | 0 | 0.19158 | 3.6161 | 0 | 0 | 0 | 0 | 0
0 | 0 | 0 | 0 | 0 | 0 | 0.63179 | 0.026363 | 0 | 0 | 0.43882 | 0.69979 | 0 | 0 | 0 | 0 | 0
0 | 0 | 0 | 0 | 0 | 0 | 0.62369 | 0.026363 | 0 | 0 | 0.27878 | 0.77592 | 0 | 0 | 0 | 0 | 0
0 | 0 | 0 | 0 | 8.8067 | 0 | 0.62369 | 0.026363 | 0 | 0 | 0 | 0.77592 | 0 | 0 | 0 | 0 | 0
0 | 0 | 0 | 0 | 3.196 | 0 | 0.63179 | 0.026363 | 0 | 0 | 0.32736 | 0.69979 | 0 | 0 | 0 | 0 | 0
0 | 0 | 0 | 0 | 9.2427 | 0 | 0.63179 | 0.026363 | 0 | 0 | 0.55005 | 2.9534 | 0 | 0 | 0 | 0 | 0
0 | 0 | 0 | 0 | 3.5547 | 0 | 0.86944 | 0.04341 | 1.441 | 0 | 0.63905 | 5.3377 | 0 | 0 | 0 | 0 | 0
0 | 0 | 0 | 0 | 5.6577 | 0 | 0.86944 | 0.21614 | 14.8554 | 0 | 1.5292 | 1.8925 | 0 | 7.6615 | 0 | 0 | 0
0 | 0 | 0 | 0 | 3.1228 | 0 | 0.63179 | 0.18376 | 7.7478 | 0 | 0.52493 | 2.0584 | 0 | 0 | 0 | 0 | 0
0 | 0 | 0 | 0 | 3.8351 | 0 | 0.63179 | 0.1454 | 4.5056 | 0 | 1.4098 | 2.7757 | 0 | 0 | 0 | 0 | 0
0 | 0 | 0 | 0 | 4.9833 | 1.7052 | 0.86398 | 0.20265 | 4.1341 | 0 | 1.6509 | 2.563 | 0 | 0 | 0 | 0 | 0
0 | 0 | 0 | 0 | 1.8127 | 0.54332 | 0.88028 | 0.028493 | 0.18012 | 0 | 1.6866 | 2.6967 | 0 | 0 | 0 | 0 | 0
0 | 0 | 0 | 0 | 2.5008 | 1.1168 | 0.62369 | 0.026175 | 0 | 0 | 0.45212 | 1.7685 | 0 | 0 | 0 | 0 | 0
0 | 0 | 0 | 0 | 2.4396 | 1.2642 | 0.62369 | 0.026175 | 0 | 0 | 0 | 0.69979 | 0 | 0 | 0 | 0 | 0
0 | 0 | 0 | 0 | 2.3437 | 1.5498 | 0.62369 | 0.026175 | 0 | 0 | 0 | 0.77592 | 0 | 0 | 0 | 0 | 0
0 | 0 | 0 | 0 | 2.2622 | 1.7486 | 0.62369 | 0.026175 | 0 | 0 | 0 | 0.77592 | 0 | 0 | 0 | 0 | 0
0 | 0 | 0 | 0 | 2.1915 | 1.4176 | 0.62369 | 0.026175 | 0 | 0 | 0 | 0.69979 | 0 | 0 | 0 | 0 | 0
0 | 0 | 0 | 0 | 3.8393 | 7.0341 | 0.62369 | 0.026175 | 0 | 0 | 0 | 0.77592 | 0 | 0 | 0 | 0 | 0
0 | 0 | 0 | 0 | 1.2704 | 0 | 0.75066 | 0.041091 | 1.2388 | 0 | 0.20329 | 3.4463 | 0 | 2.2536 | 0 | 0 | 0
0 | 0 | 0 | 0 | 1.4015 | 0 | 0.63999 | 0.049615 | 1.9467 | 0 | 0.9749 | 3.5809 | 0 | 0 | 0 | 0 | 0
0 | 0 | 0 | 0 | 2.0525 | 0 | 0.63999 | 0.028306 | 0.17698 | 0 | 0.7012 | 1.9901 | 0 | 0 | 0 | 0 | 0
0 | 0 | 0 | 0 | 0 | 0 | 0.62369 | 0.028306 | 0.17698 | 0 | 1.5563 | 3.865 | 0 | 0 | 0 | 0 | 0
0 | 0 | 0 | 0 | 0 | 0 | 0.63179 | 0.026175 | 0 | 0 | 0.52601 | 0.69979 | 0 | 0 | 0 | 0 | 0
0 | 0 | 0 | 0 | 10.389 | 0 | 0.62369 | 0.026175 | 0 | 0 | 0.040062 | 0.77592 | 0 | 1.6123 | 0 | 0 | 0
0 | 0 | 0 | 0 | 4.5961 | 0 | 0.75066 | 0.03896 | 1.0619 | 0 | 0.19158 | 3.6161 | 0 | 0 | 0 | 0 | 0
0 | 0 | 0 | 0 | 0 | 0 | 0.63179 | 0.026175 | 0 | 0 | 0.43882 | 0.69979 | 0 | 0 | 0 | 0 | 0
0 | 0 | 0 | 0 | 0 | 0 | 0.62369 | 0.026175 | 0 | 0 | 0.27878 | 0.77592 | 0 | 0 | 0 | 0 | 0
0 | 0 | 0 | 0 | 11.9037 | 0 | 0.62369 | 0.026175 | 0 | 0 | 0 | 0.77592 | 0 | 0 | 0 | 0 | 0
0 | 0 | 0 | 0 | 3.4533 | 0 | 0.63179 | 0.028306 | 0.17698 | 0 | 0.32736 | 0.69979 | 0 | 0 | 0 | 0 | 0
0 | 0 | 0 | 0 | 10.2392 | 0 | 0.63179 | 0.028306 | 0.17698 | 0 | 0.55005 | 2.9534 | 0 | 0 | 0 | 0 | 0
0 | 0 | 0 | 0 | 4.142 | 0 | 0.86944 | 0.06027 | 2.8316 | 0 | 0.63905 | 5.3377 | 0 | 0 | 0 | 0 | 0
0 | 0 | 0 | 0 | 6.655 | 0 | 0.86944 | 0.22661 | 15.672 | 0 | 1.5292 | 1.8925 | 0 | 7.6615 | 0 | 0 | 0
0 | 0 | 0 | 0 | 3.5759 | 0 | 0.63179 | 0.21811 | 10.5643 | 0 | 0.52493 | 2.0584 | 0 | 0 | 0 | 0 | 0
0 | 0 | 0 | 0 | 4.2333 | 0 | 0.63179 | 0.15844 | 5.6089 | 0 | 1.4098 | 2.7757 | 0 | 0 | 0 | 0 | 0
0 | 0 | 0 | 0 | 5.9467 | 0.79739 | 0.86398 | 0.28644 | 10.8638 | 0 | 1.6509 | 2.563 | 0 | 0 | 0 | 0 | 0
0 | 0 | 0 | 0 | 2.6943 | 0.019155 | 0.88028 | 0.030437 | 0.35395 | 0 | 1.6866 | 2.6967 | 0 | 0 | 0 | 0 | 0
0 | 0 | 0 | 0 | 2.7489 | 0.31522 | 0.62369 | 0.02656 | 0 | 0 | 0.45212 | 1.7685 | 0 | 0 | 0 | 0 | 0
0 | 0 | 0 | 0 | 2.6032 | 0.71785 | 0.62369 | 0.02656 | 0 | 0 | 0 | 0.69979 | 0 | 0 | 0 | 0 | 0
0 | 0 | 0 | 0 | 2.4968 | 1.0263 | 0.62369 | 0.02656 | 0 | 0 | 0 | 0.77592 | 0 | 0 | 0 | 0 | 0
0 | 0 | 0 | 0 | 2.4263 | 1.2283 | 0.62369 | 0.02656 | 0 | 0 | 0 | 0.77592 | 0 | 0 | 0 | 0 | 0
0 | 0 | 0 | 0 | 2.3198 | 1.526 | 0.62369 | 0.02656 | 0 | 0 | 0 | 0.69979 | 0 | 0 | 0 | 0 | 0
0 | 0 | 0 | 0 | 4.4598 | 5.0175 | 0.62369 | 0.02656 | 0 | 0 | 0 | 0.77592 | 0 | 0 | 0 | 0 | 0
0 | 0 | 0 | 0 | 1.3799 | 0 | 0.75066 | 0.035084 | 0.70646 | 0 | 0.20329 | 3.4463 | 0 | 2.2536 | 0 | 0 | 0
0 | 0 | 0 | 0 | 1.3994 | 0 | 0.63999 | 0.032953 | 0.52985 | 0 | 0.9749 | 3.5809 | 0 | 0 | 0 | 0 | 0
0 | 0 | 0 | 0 | 1.69 | 0 | 0.63999 | 0.02656 | 0 | 0 | 0.7012 | 1.9901 | 0 | 0 | 0 | 0 | 0
0 | 0 | 0 | 0 | 0 | 0 | 0.62369 | 0.02656 | 0 | 0 | 1.5563 | 3.865 | 0 | 0 | 0 | 0 | 0
0 | 0 | 0 | 0 | 0 | 0 | 0.63179 | 0.02656 | 0 | 0 | 0.52601 | 0.69979 | 0 | 0 | 0 | 0 | 0
0 | 0 | 0 | 0 | 5.1554 | 0 | 0.62369 | 0.02656 | 0 | 0 | 0.040062 | 0.77592 | 0 | 1.6123 | 0 | 0 | 0
0 | 0 | 0 | 0 | 2.4268 | 0 | 0.75066 | 0.02656 | 0 | 0 | 0.19158 | 3.6161 | 0 | 0 | 0 | 0 | 0
0 | 0 | 0 | 0 | 0 | 0 | 0.63179 | 0.02656 | 0 | 0 | 0.43882 | 0.69979 | 0 | 0 | 0 | 0 | 0
0 | 0 | 0 | 0 | 0 | 0 | 0.62369 | 0.02656 | 0 | 0 | 0.27878 | 0.77592 | 0 | 0 | 0 | 0 | 0
0 | 0 | 0 | 0 | 5.5821 | 0 | 0.62369 | 0.02656 | 0 | 0 | 0 | 0.77592 | 0 | 0 | 0 | 0 | 0
0 | 0 | 0 | 0 | 1.7356 | 0 | 0.63179 | 0.02656 | 0 | 0 | 0.32736 | 0.69979 | 0 | 0 | 0 | 0 | 0
0 | 0 | 0 | 0 | 4.8134 | 0 | 0.63179 | 0.02656 | 0 | 0 | 0.55005 | 2.9534 | 0 | 0 | 0 | 0 | 0
0 | 0 | 0 | 0 | 2.0894 | 0.24471 | 0.86944 | 0.043608 | 1.4129 | 0 | 0.63905 | 5.3377 | 0 | 0 | 0 | 0 | 0
0 | 0 | 0 | 0 | 3.7453 | 0 | 0.86944 | 0.21634 | 14.5221 | 0 | 1.5292 | 1.8925 | 0 | 7.6615 | 0 | 0 | 0
0 | 0 | 0 | 0 | 2.2297 | 0 | 0.63179 | 0.18574 | 7.6707 | 0 | 0.52493 | 2.0584 | 0 | 0 | 0 | 0 | 0
0 | 0 | 0 | 0 | 2.937 | 0 | 0.63179 | 0.14738 | 4.4916 | 0 | 1.4098 | 2.7757 | 0 | 0 | 0 | 0 | 0
0 | 0 | 0 | 0 | 2.6428 | 4.4066 | 0.86398 | 0.20641 | 4.2109 | 0 | 1.6509 | 2.563 | 0 | 0 | 0 | 0 | 0
0 | 0 | 0 | 0 | 0.76124 | 0.96484 | 0.88028 | 0.028691 | 0.17662 | 0 | 1.6866 | 2.6967 | 0 | 0 | 0 | 0 | 0
0 | 0 | 0 | 0 | 0.73753 | 0.4685 | 0.62369 | 0.026775 | 0 | 0 | 0.45212 | 1.7685 | 0 | 0 | 0 | 0 | 0
0 | 0 | 0 | 0 | 0.73135 | 0.05505 | 0.62369 | 0.026775 | 0 | 0 | 0 | 0.69979 | 0 | 0 | 0 | 0 | 0
0 | 0 | 0 | 0 | 0.73103 | 0.058641 | 0.62369 | 0.026775 | 0 | 0 | 0 | 0.77592 | 0 | 0 | 0 | 0 | 0
0 | 0 | 0 | 0 | 0.73036 | 0.057466 | 0.62369 | 0.026775 | 0 | 0 | 0 | 0.77592 | 0 | 0 | 0 | 0 | 0
0 | 0 | 0 | 0 | 0 | 0 | 0.62369 | 0.026775 | 0 | 0 | 0 | 0.69979 | 0 | 0 | 0 | 0 | 0
0 | 0 | 0 | 0 | 0.20501 | 0.35031 | 0.62369 | 0.026775 | 0 | 0 | 0 | 0.77592 | 0 | 0 | 0 | 0 | 0
0 | 0 | 0 | 0 | 0.89392 | 4.4488 | 0.75066 | 0.041692 | 1.2382 | 0 | 0.20329 | 3.4463 | 0 | 2.2536 | 0 | 0 | 0
0 | 0 | 0 | 0 | 0.79292 | 0 | 0.63999 | 0.031037 | 0.35377 | 0 | 0.9749 | 3.5809 | 0 | 0 | 0 | 0 | 0
0 | 0 | 0 | 0 | 0.9749 | 0 | 0.63999 | 0.026775 | 0 | 0 | 0.7012 | 1.9901 | 0 | 0 | 0 | 0 | 0
0 | 0 | 0 | 0 | 0 | 0 | 0.62369 | 0.028906 | 0.17689 | 0 | 1.5563 | 3.865 | 0 | 0 | 0 | 0 | 0
0 | 0 | 0 | 0 | 0 | 0 | 0.63179 | 0.026775 | 0 | 0 | 0.52601 | 0.69979 | 0 | 0 | 0 | 0 | 0
0 | 0 | 0 | 0 | 2.7344 | 0 | 0.62369 | 0.026775 | 0 | 0 | 0.040062 | 0.77592 | 0 | 1.6123 | 0 | 0 | 0
0 | 0 | 0 | 0 | 1.5571 | 0 | 0.75066 | 0.033168 | 0.53066 | 0 | 0.19158 | 3.6161 | 0 | 0 | 0 | 0 | 0
0 | 0 | 0 | 0 | 0 | 0 | 0.63179 | 0.026775 | 0 | 0 | 0.43882 | 0.69979 | 0 | 0 | 0 | 0 | 0
0 | 0 | 0 | 0 | 0 | 0 | 0.62369 | 0.026775 | 0 | 0 | 0.27878 | 0.77592 | 0 | 0 | 0 | 0 | 0
0 | 0 | 0 | 0 | 3.5181 | 0 | 0.62369 | 0.026775 | 0 | 0 | 0 | 0.77592 | 0 | 0 | 0 | 0 | 0
0 | 0 | 0 | 0 | 1.7959 | 0 | 0.63179 | 0.028906 | 0.17689 | 0 | 0.32736 | 0.69979 | 0 | 0 | 0 | 0 | 0
0 | 0 | 0 | 0 | 4.624 | 0 | 0.63179 | 0.026775 | 0 | 0 | 0.55005 | 2.9534 | 0 | 0 | 0 | 0 | 0
0 | 0 | 0 | 0 | 1.8014 | 0 | 0.86944 | 0.058739 | 2.6533 | 0 | 0.63905 | 5.3377 | 0 | 0 | 0 | 0 | 0
0 | 0 | 0 | 0 | 3.2828 | 0 | 0.86944 | 0.22721 | 15.4626 | 0 | 1.5292 | 1.8925 | 0 | 7.6615 | 0 | 0 | 0
0 | 0 | 0 | 0 | 2.0245 | 0 | 0.63179 | 0.19749 | 8.5157 | 0 | 0.52493 | 2.0584 | 0 | 0 | 0 | 0 | 0
0 | 0 | 0 | 0 | 2.6817 | 0 | 0.63179 | 0.16446 | 5.7453 | 0 | 1.4098 | 2.7757 | 0 | 0 | 0 | 0 | 0
0 | 0 | 0 | 0 | 2.4684 | 2.6652 | 0.86398 | 0.24993 | 7.4148 | 0 | 1.6509 | 2.563 | 0 | 0 | 0 | 0 | 0
0 | 0 | 0 | 0 | 0.74611 | 0.2856 | 0.88028 | 0.031037 | 0.35377 | 0 | 1.6866 | 2.6967 | 0 | 0 | 0 | 0 | 0
0 | 0 | 0 | 0 | 0.73117 | 0.033033 | 0.62369 | 0.026738 | 0 | 0 | 0 | 1.7685 | 0 | 0 | 0 | 0 | 0
0 | 0 | 0 | 0 | 0.73075 | 0.040131 | 0.62369 | 0.026738 | 0 | 0 | 0 | 0.69979 | 0 | 0 | 0 | 0 | 0
0 | 0 | 0 | 0 | 0 | 0 | 0.62369 | 0.026738 | 0 | 0 | 0 | 0.77592 | 0 | 0 | 0 | 0 | 0
0 | 0 | 0 | 0 | 0 | 0 | 0.62369 | 0.026738 | 0 | 0 | 0 | 0.77592 | 0 | 0 | 0 | 0 | 0
0 | 0 | 0 | 0 | 0 | 0 | 0.62369 | 0.026738 | 0 | 0 | 0 | 0.69979 | 0 | 0 | 0 | 0 | 0
0 | 0 | 0 | 0 | 0 | 0 | 0.62369 | 0.026738 | 0 | 0 | 0 | 0.77592 | 0 | 0 | 0 | 0 | 0
0 | 0 | 0 | 0 | 0 | 0 | 0.62369 | 0.026738 | 0 | 0 | 0 | 0.77592 | 0 | 0 | 0 | 0 | 0
0 | 0 | 0 | 0 | 2.6626 | 0.07976 | 0.63999 | 0.031 | 0.35677 | 0 | 0.28584 | 2.7074 | 0 | 0 | 0 | 0 | 0
0 | 0 | 0 | 0 | 4.5527 | 0.11342 | 0.76696 | 0.033131 | 0.53515 | 0 | 1.1474 | 3.6132 | 0 | 1.5783 | 0 | 0 | 0
0 | 0 | 0 | 0 | 3.8931 | 0 | 0.63179 | 0.031 | 0.35677 | 0 | 2.0252 | 3.1935 | 0 | 0 | 0 | 0 | 0
0 | 0 | 0 | 0 | 4.1697 | 0 | 0.63999 | 0.031 | 0.35677 | 0 | 1.8526 | 3.0588 | 0 | 0 | 0 | 0 | 0
0 | 0 | 0 | 0 | 4.235 | 0 | 0.63179 | 0.026738 | 0 | 0 | 1.5682 | 3.0812 | 0 | 1.6123 | 0 | 0 | 0
0 | 0 | 0 | 0 | 2.2601 | 0 | 0.75066 | 0.060833 | 2.8541 | 0 | 1.342 | 3.6161 | 0 | 0 | 0 | 0 | 0
0 | 0 | 0 | 0 | 0 | 0 | 0.63179 | 0.028869 | 0.17838 | 0 | 0.84072 | 0.69979 | 0 | 0 | 0 | 0 | 0
0 | 0 | 0 | 0 | 0 | 0 | 0.62369 | 0.026738 | 0 | 0 | 0 | 0.77592 | 0 | 0 | 0 | 0 | 0
0 | 0 | 0 | 0 | 5.1468 | 0 | 0.62369 | 0.026738 | 0 | 0 | 0 | 0.77592 | 0 | 0 | 0 | 0 | 0
0 | 0 | 0 | 0 | 3.25 | 0 | 0.63999 | 0.028869 | 0.17838 | 0 | 0.71995 | 5.3221 | 0 | 0 | 0 | 0 | 0
0 | 0 | 0 | 0 | 2.6729 | 0 | 0.86944 | 0.062964 | 3.0325 | 0 | 1.2806 | 5.0625 | 0 | 0 | 0 | 0 | 0
0 | 0 | 0 | 0 | 1.2653 | 0 | 0.86944 | 0.043786 | 1.4271 | 0 | 1.4712 | 4.3686 | 0 | 7.6615 | 0 | 0 | 0
0 | 0 | 0 | 0 | 3.0302 | 0 | 0.62369 | 0.21652 | 14.7909 | 0 | 0.25912 | 2.0067 | 0 | 0 | 0 | 0 | 0
0 | 0 | 0 | 0 | 2.3752 | 0 | 0.63179 | 0.21736 | 10.2479 | 0 | 1.3193 | 2.1374 | 0 | 0 | 0 | 0 | 0
0 | 0 | 0 | 0 | 2.159 | 0 | 0.86398 | 0.16408 | 5.7883 | 0 | 1.5393 | 3.3818 | 0 | 0 | 0 | 0 | 0
0 | 0 | 0 | 0 | 0.79276 | 0.24706 | 0.87208 | 0.29717 | 11.2199 | 0 | 1.6509 | 2.9368 | 0 | 0 | 0 | 0 | 0
0 | 0 | 0 | 0 | 0.737 | 0.017257 | 0.74793 | 0.031 | 0.35677 | 0 | 1.3374 | 1.7685 | 0 | 0 | 0 | 0 | 0
0 | 0 | 0 | 0 | 0 | 0 | 0.62369 | 0.026753 | 0 | 0 | 0 | 1.7685 | 0 | 0 | 0 | 0 | 0
0 | 0 | 0 | 0 | 0 | 0 | 0.62369 | 0.026753 | 0 | 0 | 0 | 0.69979 | 0 | 0 | 0 | 0 | 0
0 | 0 | 0 | 0 | 0 | 0 | 0.62369 | 0.026753 | 0 | 0 | 0 | 0.77592 | 0 | 0 | 0 | 0 | 0
0 | 0 | 0 | 0 | 0 | 0 | 0.62369 | 0.026753 | 0 | 0 | 0 | 0.77592 | 0 | 0 | 0 | 0 | 0
0 | 0 | 0 | 0 | 0 | 0 | 0.62369 | 0.026753 | 0 | 0 | 0 | 0.69979 | 0 | 0 | 0 | 0 | 0
0 | 0 | 0 | 0 | 0 | 0 | 0.62369 | 0.026753 | 0 | 0 | 0 | 0.77592 | 0 | 0 | 0 | 0 | 0
0 | 0 | 0 | 0 | 0 | 0 | 0.62369 | 0.026753 | 0 | 0 | 0 | 0.77592 | 0 | 0 | 0 | 0 | 0
0 | 0 | 0 | 0 | 0.95636 | 0 | 0.63999 | 0.035277 | 0.7113 | 0 | 0.28584 | 2.7074 | 0 | 0 | 0 | 0 | 0
0 | 0 | 0 | 0 | 4.2614 | 0.36371 | 0.76696 | 0.037407 | 0.88913 | 0 | 1.1474 | 3.6132 | 0 | 1.5783 | 0 | 0 | 0
0 | 0 | 0 | 0 | 4.9002 | 0 | 0.63179 | 0.052324 | 2.1339 | 0 | 2.0252 | 3.1935 | 0 | 0 | 0 | 0 | 0
0 | 0 | 0 | 0 | 5.5023 | 0 | 0.63999 | 0.031015 | 0.35565 | 0 | 1.8526 | 3.0588 | 0 | 0 | 0 | 0 | 0
0 | 0 | 0 | 0 | 4.8479 | 0 | 0.63179 | 0.026753 | 0 | 0 | 1.5682 | 3.0812 | 0 | 1.6123 | 0 | 0 | 0
0 | 0 | 0 | 0 | 2.9868 | 0 | 0.75066 | 0.060848 | 2.8452 | 0 | 1.342 | 3.6161 | 0 | 0 | 0 | 0 | 0
0 | 0 | 0 | 0 | 0 | 0 | 0.63179 | 0.028884 | 0.17783 | 0 | 0.84072 | 0.69979 | 0 | 0 | 0 | 0 | 0
0 | 0 | 0 | 0 | 0 | 0 | 0.62369 | 0.026753 | 0 | 0 | 0 | 0.77592 | 0 | 0 | 0 | 0 | 0
0 | 0 | 0 | 0 | 9.9602 | 0 | 0.62369 | 0.026753 | 0 | 0 | 0 | 0.77592 | 0 | 0 | 0 | 0 | 0
0 | 0 | 0 | 0 | 4.6111 | 0 | 0.63999 | 0.028884 | 0.17783 | 0 | 0.71995 | 5.3221 | 0 | 0 | 0 | 0 | 0
0 | 0 | 0 | 0 | 3.615 | 0 | 0.86944 | 0.075764 | 4.09 | 0 | 1.2806 | 5.0625 | 0 | 0 | 0 | 0 | 0
0 | 0 | 0 | 0 | 1.7322 | 0 | 0.86944 | 0.031015 | 0.35565 | 0 | 1.4712 | 4.3686 | 0 | 7.6615 | 0 | 0 | 0
0 | 0 | 0 | 0 | 3.9361 | 0 | 0.62369 | 0.21653 | 14.8363 | 0 | 0.25912 | 2.0067 | 0 | 0 | 0 | 0 | 0
0 | 0 | 0 | 0 | 2.9334 | 0 | 0.63179 | 0.2452 | 12.5554 | 0 | 1.3193 | 2.1374 | 0 | 0 | 0 | 0 | 0
0 | 0 | 0 | 0 | 2.6541 | 0 | 0.86398 | 0.20898 | 9.3304 | 0 | 1.5393 | 3.3818 | 0 | 0 | 0 | 0 | 0
0 | 0 | 0 | 0 | 1.0609 | 0 | 0.87208 | 0.29957 | 11.4183 | 0 | 1.6509 | 2.9368 | 0 | 0 | 0 | 0 | 0
0 | 0 | 0 | 0 | 1.5084 | 0.085479 | 0.74793 | 0.033146 | 0.53348 | 0 | 1.3374 | 1.7685 | 0 | 0 | 0 | 0 | 0
0 | 0 | 0 | 0 | 1.427 | 0.17517 | 0.62369 | 0.026656 | 0 | 0 | 0.45212 | 1.7685 | 0 | 0 | 0 | 0 | 0
0 | 0 | 0 | 0 | 0.73778 | 0.018294 | 0.62369 | 0.026656 | 0 | 0 | 0 | 0.69979 | 0 | 0 | 0 | 0 | 0
0 | 0 | 0 | 0 | 0 | 0 | 0.62369 | 0.026656 | 0 | 0 | 0 | 0.77592 | 0 | 0 | 0 | 0 | 0
0 | 0 | 0 | 0 | 0 | 0 | 0.62369 | 0.026656 | 0 | 0 | 0 | 0.77592 | 0 | 0 | 0 | 0 | 0
0 | 0 | 0 | 0 | 0 | 0 | 0.62369 | 0.026656 | 0 | 0 | 0 | 0.69979 | 0 | 0 | 0 | 0 | 0
0 | 0 | 0 | 0 | 0.17426 | 0.12342 | 0.62369 | 0.026656 | 0 | 0 | 0 | 0.77592 | 0 | 0 | 0 | 0 | 0
0 | 0 | 0 | 0 | 0.32822 | 0.73243 | 0.75066 | 0.041572 | 1.2696 | 0 | 0.20329 | 3.4463 | 0 | 2.2536 | 0 | 0 | 0
0 | 0 | 0 | 0 | 1.2605 | 0 | 0.63999 | 0.030917 | 0.36274 | 0 | 0.9749 | 3.5809 | 0 | 0 | 0 | 0 | 0
0 | 0 | 0 | 0 | 1.568 | 0 | 0.63999 | 0.026656 | 0 | 0 | 0.7012 | 1.9901 | 0 | 0 | 0 | 0 | 0
0 | 0 | 0 | 0 | 0 | 0 | 0.62369 | 0.028787 | 0.18137 | 0 | 1.5563 | 3.865 | 0 | 0 | 0 | 0 | 0
0 | 0 | 0 | 0 | 0 | 0 | 0.63179 | 0.026656 | 0 | 0 | 0.52601 | 0.69979 | 0 | 0 | 0 | 0 | 0
0 | 0 | 0 | 0 | 7.2518 | 0 | 0.62369 | 0.026656 | 0 | 0 | 0.040062 | 0.77592 | 0 | 1.6123 | 0 | 0 | 0
0 | 0 | 0 | 0 | 3.4612 | 0 | 0.75066 | 0.033048 | 0.54411 | 0 | 0.19158 | 3.6161 | 0 | 0 | 0 | 0 | 0
0 | 0 | 0 | 0 | 0 | 0 | 0.63179 | 0.026656 | 0 | 0 | 0.43882 | 0.69979 | 0 | 0 | 0 | 0 | 0
0 | 0 | 0 | 0 | 0 | 0 | 0.62369 | 0.026656 | 0 | 0 | 0.27878 | 0.77592 | 0 | 0 | 0 | 0 | 0
0 | 0 | 0 | 0 | 9.0278 | 0 | 0.62369 | 0.026656 | 0 | 0 | 0 | 0.77592 | 0 | 0 | 0 | 0 | 0
0 | 0 | 0 | 0 | 2.9717 | 0 | 0.63179 | 0.028787 | 0.18137 | 0 | 0.32736 | 0.69979 | 0 | 0 | 0 | 0 | 0
0 | 0 | 0 | 0 | 6.8661 | 0 | 0.63179 | 0.026656 | 0 | 0 | 0.55005 | 2.9534 | 0 | 0 | 0 | 0 | 0
0 | 0 | 0 | 0 | 2.2836 | 0 | 0.86944 | 0.05862 | 2.7205 | 0 | 0.63905 | 5.3377 | 0 | 0 | 0 | 0 | 0
0 | 0 | 0 | 0 | 4.237 | 0 | 0.86944 | 0.22709 | 15.8869 | 0 | 1.5292 | 1.8925 | 0 | 7.6615 | 0 | 0 | 0
0 | 0 | 0 | 0 | 2.4226 | 0 | 0.63179 | 0.19629 | 8.6695 | 0 | 0.52493 | 2.0584 | 0 | 0 | 0 | 0 | 0
0 | 0 | 0 | 0 | 3.0229 | 0 | 0.63179 | 0.16326 | 5.8295 | 0 | 1.4098 | 2.7757 | 0 | 0 | 0 | 0 | 0
0 | 0 | 0 | 0 | 3.0359 | 0 | 0.86398 | 0.24765 | 7.4746 | 0 | 1.6509 | 2.563 | 0 | 0 | 0 | 0 | 0
0 | 0 | 0 | 0 | 1.5515 | 0.092264 | 0.88028 | 0.030917 | 0.36274 | 0 | 1.6866 | 2.6967 | 0 | 0 | 0 | 0 | 0
0 | 0 | 0 | 0 | 0.75526 | 0.19203 | 0.62369 | 0.026758 | 0 | 0 | 0.45212 | 1.7685 | 0 | 0 | 0 | 0 | 0
0 | 0 | 0 | 0 | 0.73801 | 0.023656 | 0.62369 | 0.026758 | 0 | 0 | 0 | 0.69979 | 0 | 0 | 0 | 0 | 0
0 | 0 | 0 | 0 | 0.73608 | 0.032897 | 0.62369 | 0.026758 | 0 | 0 | 0 | 0.77592 | 0 | 0 | 0 | 0 | 0
0 | 0 | 0 | 0 | 0 | 0 | 0.62369 | 0.026758 | 0 | 0 | 0 | 0.77592 | 0 | 0 | 0 | 0 | 0
0 | 0 | 0 | 0 | 0 | 0 | 0.62369 | 0.026758 | 0 | 0 | 0 | 0.69979 | 0 | 0 | 0 | 0 | 0
0 | 0 | 0 | 0 | 0.19188 | 0.064133 | 0.62369 | 0.026758 | 0 | 0 | 0 | 0.77592 | 0 | 0 | 0 | 0 | 0
0 | 0 | 0 | 0 | 1.1126 | 0 | 0.75066 | 0.035282 | 0.73505 | 0 | 0.20329 | 3.4463 | 0 | 2.2536 | 0 | 0 | 0
0 | 0 | 0 | 0 | 1.0743 | 0 | 0.63999 | 0.033151 | 0.55129 | 0 | 0.9749 | 3.5809 | 0 | 0 | 0 | 0 | 0
0 | 0 | 0 | 0 | 1.818 | 0 | 0.63999 | 0.026758 | 0 | 0 | 0.7012 | 1.9901 | 0 | 0 | 0 | 0 | 0
0 | 0 | 0 | 0 | 0 | 0 | 0.62369 | 0.026758 | 0 | 0 | 1.5563 | 3.865 | 0 | 0 | 0 | 0 | 0
0 | 0 | 0 | 0 | 0 | 0 | 0.63179 | 0.026758 | 0 | 0 | 0.52601 | 0.69979 | 0 | 0 | 0 | 0 | 0
0 | 0 | 0 | 0 | 8.2729 | 0 | 0.62369 | 0.026758 | 0 | 0 | 0.040062 | 0.77592 | 0 | 1.6123 | 0 | 0 | 0
0 | 0 | 0 | 0 | 3.6152 | 0 | 0.75066 | 0.026758 | 0 | 0 | 0.19158 | 3.6161 | 0 | 0 | 0 | 0 | 0
0 | 0 | 0 | 0 | 0 | 0 | 0.63179 | 0.026758 | 0 | 0 | 0.43882 | 0.69979 | 0 | 0 | 0 | 0 | 0
0 | 0 | 0 | 0 | 0 | 0 | 0.62369 | 0.026758 | 0 | 0 | 0.27878 | 0.77592 | 0 | 0 | 0 | 0 | 0
0 | 0 | 0 | 0 | 7.0816 | 0 | 0.62369 | 0.026758 | 0 | 0 | 0 | 0.77592 | 0 | 0 | 0 | 0 | 0
0 | 0 | 0 | 0 | 2.5432 | 0 | 0.63179 | 0.026758 | 0 | 0 | 0.32736 | 0.69979 | 0 | 0 | 0 | 0 | 0
0 | 0 | 0 | 0 | 5.3613 | 0 | 0.63179 | 0.026758 | 0 | 0 | 0.55005 | 2.9534 | 0 | 0 | 0 | 0 | 0
0 | 0 | 0 | 0 | 1.9421 | 0 | 0.86944 | 0.043806 | 1.4701 | 0 | 0.63905 | 5.3377 | 0 | 0 | 0 | 0 | 0
0 | 0 | 0 | 0 | 3.4895 | 0 | 0.86944 | 0.21654 | 15.0766 | 0 | 1.5292 | 1.8925 | 0 | 7.6615 | 0 | 0 | 0
0 | 0 | 0 | 0 | 2.1662 | 0 | 0.63179 | 0.18773 | 7.9853 | 0 | 0.52493 | 2.0584 | 0 | 0 | 0 | 0 | 0
0 | 0 | 0 | 0 | 2.609 | 0 | 0.63179 | 0.14937 | 4.6775 | 0 | 1.4098 | 2.7757 | 0 | 0 | 0 | 0 | 0
0 | 0 | 0 | 0 | 2.5548 | 0 | 0.86398 | 0.21018 | 4.3988 | 0 | 1.6509 | 2.563 | 0 | 0 | 0 | 0 | 0
0 | 0 | 0 | 0 | 0.79731 | 0.18776 | 0.88028 | 0.028889 | 0.18376 | 0 | 1.6866 | 2.6967 | 0 | 0 | 0 | 0 | 0
0 | 0 | 0 | 0 | 0.74198 | 0.0056993 | 0.62369 | 0.026951 | 0 | 0 | 0.45212 | 1.7685 | 0 | 0 | 0 | 0 | 0
0 | 0 | 0 | 0 | 0.73931 | 0.020669 | 0.62369 | 0.026951 | 0 | 0 | 0 | 0.69979 | 0 | 0 | 0 | 0 | 0
0 | 0 | 0 | 0 | 0 | 0 | 0.62369 | 0.026951 | 0 | 0 | 0 | 0.77592 | 0 | 0 | 0 | 0 | 0
0 | 0 | 0 | 0 | 0 | 0 | 0.62369 | 0.026951 | 0 | 0 | 0 | 0.77592 | 0 | 0 | 0 | 0 | 0
0 | 0 | 0 | 0 | 0 | 0 | 0.62369 | 0.026951 | 0 | 0 | 0 | 0.69979 | 0 | 0 | 0 | 0 | 0
0 | 0 | 0 | 0 | 0 | 0 | 0.62369 | 0.026951 | 0 | 0 | 0 | 0.77592 | 0 | 0 | 0 | 0 | 0
0 | 0 | 0 | 0 | 0.17105 | 0 | 0.75066 | 0.041868 | 1.2936 | 0 | 0.20329 | 3.4463 | 0 | 2.2536 | 0 | 0 | 0
0 | 0 | 0 | 0 | 0.62406 | 0 | 0.63999 | 0.031213 | 0.3696 | 0 | 0.9749 | 3.5809 | 0 | 0 | 0 | 0 | 0
0 | 0 | 0 | 0 | 1.2689 | 0 | 0.63999 | 0.026951 | 0 | 0 | 0.7012 | 1.9901 | 0 | 0 | 0 | 0 | 0
0 | 0 | 0 | 0 | 0 | 0 | 0.62369 | 0.029082 | 0.1848 | 0 | 1.5563 | 3.865 | 0 | 0 | 0 | 0 | 0
0 | 0 | 0 | 0 | 0 | 0 | 0.63179 | 0.026951 | 0 | 0 | 0.52601 | 0.69979 | 0 | 0 | 0 | 0 | 0
0 | 0 | 0 | 0 | 5.5505 | 0 | 0.62369 | 0.026951 | 0 | 0 | 0.040062 | 0.77592 | 0 | 1.6123 | 0 | 0 | 0
0 | 0 | 0 | 0 | 3.2256 | 0 | 0.75066 | 0.033344 | 0.55439 | 0 | 0.19158 | 3.6161 | 0 | 0 | 0 | 0 | 0
0 | 0 | 0 | 0 | 0 | 0 | 0.63179 | 0.026951 | 0 | 0 | 0.43882 | 0.69979 | 0 | 0 | 0 | 0 | 0
0 | 0 | 0 | 0 | 0 | 0 | 0.62369 | 0.026951 | 0 | 0 | 0.27878 | 0.77592 | 0 | 0 | 0 | 0 | 0
0 | 0 | 0 | 0 | 6.4053 | 0 | 0.62369 | 0.026951 | 0 | 0 | 0 | 0.77592 | 0 | 0 | 0 | 0 | 0
0 | 0 | 0 | 0 | 2.4462 | 0 | 0.63179 | 0.029082 | 0.1848 | 0 | 0.32736 | 0.69979 | 0 | 0 | 0 | 0 | 0
0 | 0 | 0 | 0 | 4.3478 | 0 | 0.63179 | 0.026951 | 0 | 0 | 0.55005 | 2.9534 | 0 | 0 | 0 | 0 | 0
0 | 0 | 0 | 0 | 1.6892 | 0 | 0.86944 | 0.058915 | 2.772 | 0 | 0.63905 | 5.3377 | 0 | 0 | 0 | 0 | 0
0 | 0 | 0 | 0 | 2.9321 | 0 | 0.86944 | 0.22738 | 16.1299 | 0 | 1.5292 | 1.8925 | 0 | 7.6615 | 0 | 0 | 0
0 | 0 | 0 | 0 | 2.0117 | 0 | 0.63179 | 0.19925 | 8.8868 | 0 | 0.52493 | 2.0584 | 0 | 0 | 0 | 0 | 0
0 | 0 | 0 | 0 | 2.5023 | 0 | 0.63179 | 0.16622 | 5.9919 | 0 | 1.4098 | 2.7757 | 0 | 0 | 0 | 0 | 0
0 | 0 | 0 | 0 | 2.3747 | 0 | 0.86398 | 0.25327 | 7.7312 | 0 | 1.6509 | 2.563 | 0 | 0 | 0 | 0 | 0
0 | 0 | 0 | 0 | 0.76576 | 0 | 0.88028 | 0.031213 | 0.3696 | 0 | 1.6866 | 2.6967 | 0 | 0 | 0 | 0 | 0
0 | 0 | 0 | 0 | 0.74038 | 0.0024832 | 0.62369 | 0.026869 | 0 | 0 | 0.45212 | 1.7685 | 0 | 0 | 0 | 0 | 0
0 | 0 | 0 | 0 | 0.73862 | 0.019362 | 0.62369 | 0.026869 | 0 | 0 | 0 | 0.69979 | 0 | 0 | 0 | 0 | 0
0 | 0 | 0 | 0 | 0 | 0 | 0.62369 | 0.026869 | 0 | 0 | 0 | 0.77592 | 0 | 0 | 0 | 0 | 0
0 | 0 | 0 | 0 | 0 | 0 | 0.62369 | 0.026869 | 0 | 0 | 0 | 0.77592 | 0 | 0 | 0 | 0 | 0
0 | 0 | 0 | 0 | 0 | 0 | 0.62369 | 0.026869 | 0 | 0 | 0 | 0.69979 | 0 | 0 | 0 | 0 | 0
0 | 0 | 0 | 0 | 0 | 0 | 0.62369 | 0.026869 | 0 | 0 | 0 | 0.77592 | 0 | 0 | 0 | 0 | 0
0 | 0 | 0 | 0 | 0.21421 | 0 | 0.75066 | 0.041785 | 1.3134 | 0 | 0.20329 | 3.4463 | 0 | 2.2536 | 0 | 0 | 0
0 | 0 | 0 | 0 | 0.7608 | 0 | 0.63999 | 0.03113 | 0.37526 | 0 | 0.9749 | 3.5809 | 0 | 0 | 0 | 0 | 0
0 | 0 | 0 | 0 | 1.4991 | 0 | 0.63999 | 0.026869 | 0 | 0 | 0.7012 | 1.9901 | 0 | 0 | 0 | 0 | 0
0 | 0 | 0 | 0 | 0 | 0 | 0.62369 | 0.028999 | 0.18763 | 0 | 1.5563 | 3.865 | 0 | 0 | 0 | 0 | 0
0 | 0 | 0 | 0 | 0 | 0 | 0.63179 | 0.026869 | 0 | 0 | 0.52601 | 0.69979 | 0 | 0 | 0 | 0 | 0
0 | 0 | 0 | 0 | 7.198 | 0 | 0.62369 | 0.026869 | 0 | 0 | 0.040062 | 0.77592 | 0 | 1.6123 | 0 | 0 | 0
0 | 0 | 0 | 0 | 3.2949 | 0 | 0.75066 | 0.033261 | 0.56289 | 0 | 0.19158 | 3.6161 | 0 | 0 | 0 | 0 | 0
0 | 0 | 0 | 0 | 0 | 0 | 0.63179 | 0.026869 | 0 | 0 | 0.43882 | 0.69979 | 0 | 0 | 0 | 0 | 0
0 | 0 | 0 | 0 | 0 | 0 | 0.62369 | 0.026869 | 0 | 0 | 0.27878 | 0.77592 | 0 | 0 | 0 | 0 | 0
0 | 0 | 0 | 0 | 6.8947 | 0 | 0.62369 | 0.026869 | 0 | 0 | 0 | 0.77592 | 0 | 0 | 0 | 0 | 0
0 | 0 | 0 | 0 | 2.2264 | 0 | 0.63179 | 0.028999 | 0.18763 | 0 | 0.32736 | 0.69979 | 0 | 0 | 0 | 0 | 0
0 | 0 | 0 | 0 | 3.8578 | 0 | 0.63179 | 0.026869 | 0 | 0 | 0.55005 | 2.9534 | 0 | 0 | 0 | 0 | 0
0 | 0 | 0 | 0 | 1.5257 | 0 | 0.86944 | 0.058833 | 2.8144 | 0 | 0.63905 | 5.3377 | 0 | 0 | 0 | 0 | 0
0 | 0 | 0 | 0 | 2.9439 | 0 | 0.86944 | 0.2273 | 16.3996 | 0 | 1.5292 | 1.8925 | 0 | 7.6615 | 0 | 0 | 0
0 | 0 | 0 | 0 | 2.1788 | 0 | 0.63179 | 0.19842 | 8.9822 | 0 | 0.52493 | 2.0584 | 0 | 0 | 0 | 0 | 0
0 | 0 | 0 | 0 | 2.7909 | 0 | 0.63179 | 0.16539 | 6.0433 | 0 | 1.4098 | 2.7757 | 0 | 0 | 0 | 0 | 0
0 | 0 | 0 | 0 | 2.6018 | 0 | 0.86398 | 0.2517 | 7.7652 | 0 | 1.6509 | 2.563 | 0 | 0 | 0 | 0 | 0
0 | 0 | 0 | 0 | 1.4859 | 0.0030286 | 0.88028 | 0.03113 | 0.37526 | 0 | 1.6866 | 2.6967 | 0 | 0 | 0 | 0 | 0
0 | 0 | 0 | 0 | 2.1208 | 0.19035 | 0.62369 | 0.02632 | 0 | 0 | 0.45212 | 1.7685 | 0 | 0 | 0 | 0 | 0
0 | 0 | 0 | 0 | 1.4187 | 0.03552 | 0.62369 | 0.02632 | 0 | 0 | 0 | 0.69979 | 0 | 0 | 0 | 0 | 0
0 | 0 | 0 | 0 | 1.4163 | 0.051944 | 0.62369 | 0.02632 | 0 | 0 | 0 | 0.77592 | 0 | 0 | 0 | 0 | 0
0 | 0 | 0 | 0 | 0.73303 | 0.038346 | 0.62369 | 0.02632 | 0 | 0 | 0 | 0.77592 | 0 | 0 | 0 | 0 | 0
0 | 0 | 0 | 0 | 0 | 0 | 0.62369 | 0.02632 | 0 | 0 | 0 | 0.69979 | 0 | 0 | 0 | 0 | 0
0 | 0 | 0 | 0 | 0.21198 | 0.21126 | 0.62369 | 0.02632 | 0 | 0 | 0 | 0.77592 | 0 | 0 | 0 | 0 | 0
0 | 0 | 0 | 0 | 0.926 | 2.8552 | 0.75066 | 0.041236 | 1.3191 | 0 | 0.20329 | 3.4463 | 0 | 2.2536 | 0 | 0 | 0
0 | 0 | 0 | 0 | 1.2077 | 0 | 0.63999 | 0.030582 | 0.37689 | 0 | 0.9749 | 3.5809 | 0 | 0 | 0 | 0 | 0
0 | 0 | 0 | 0 | 1.999 | 0 | 0.63999 | 0.02632 | 0 | 0 | 0.7012 | 1.9901 | 0 | 0 | 0 | 0 | 0
0 | 0 | 0 | 0 | 0 | 0 | 0.62369 | 0.028451 | 0.18844 | 0 | 1.5563 | 3.865 | 0 | 0 | 0 | 0 | 0
0 | 0 | 0 | 0 | 0 | 0 | 0.63179 | 0.02632 | 0 | 0 | 0.52601 | 0.69979 | 0 | 0 | 0 | 0 | 0
0 | 0 | 0 | 0 | 17.3127 | 0 | 0.62369 | 0.02632 | 0 | 0 | 0.040062 | 0.77592 | 0 | 1.6123 | 0 | 0 | 0
0 | 0 | 0 | 0 | 5.9114 | 0 | 0.75066 | 0.032712 | 0.56533 | 0 | 0.19158 | 3.6161 | 0 | 0 | 0 | 0 | 0
0 | 0 | 0 | 0 | 0 | 0 | 0.63179 | 0.02632 | 0 | 0 | 0.43882 | 0.69979 | 0 | 0 | 0 | 0 | 0
0 | 0 | 0 | 0 | 0 | 0 | 0.62369 | 0.02632 | 0 | 0 | 0.27878 | 0.77592 | 0 | 0 | 0 | 0 | 0
0 | 0 | 0 | 0 | 14.675 | 0 | 0.62369 | 0.02632 | 0 | 0 | 0 | 0.77592 | 0 | 0 | 0 | 0 | 0
0 | 0 | 0 | 0 | 3.8364 | 0 | 0.63179 | 0.028451 | 0.18844 | 0 | 0.32736 | 0.69979 | 0 | 0 | 0 | 0 | 0
0 | 0 | 0 | 0 | 10.451 | 0 | 0.63179 | 0.02632 | 0 | 0 | 0.55005 | 2.9534 | 0 | 0 | 0 | 0 | 0
0 | 0 | 0 | 0 | 3.7053 | 0 | 0.86944 | 0.058284 | 2.8267 | 0 | 0.63905 | 5.3377 | 0 | 0 | 0 | 0 | 0
0 | 0 | 0 | 0 | 6.6326 | 0 | 0.86944 | 0.22675 | 16.5918 | 0 | 1.5292 | 1.8925 | 0 | 7.6615 | 0 | 0 | 0
0 | 0 | 0 | 0 | 3.5159 | 0 | 0.63179 | 0.19292 | 8.8751 | 0 | 0.52493 | 2.0584 | 0 | 0 | 0 | 0 | 0
0 | 0 | 0 | 0 | 4.08 | 0 | 0.63179 | 0.15989 | 5.9259 | 0 | 1.4098 | 2.7757 | 0 | 0 | 0 | 0 | 0
0 | 0 | 0 | 0 | 5.345 | 0 | 0.86398 | 0.24125 | 7.4901 | 0 | 1.6509 | 2.563 | 0 | 0 | 0 | 0 | 0
0 | 0 | 0 | 0 | 2.5544 | 0 | 0.88028 | 0.030582 | 0.37689 | 0 | 1.6866 | 2.6967 | 0 | 0 | 0 | 0 | 0
0 | 0 | 0 | 0 | 2.6021 | 0.050384 | 0.62369 | 0.026086 | 0 | 0 | 0 | 1.7685 | 0 | 0 | 0 | 0 | 0
0 | 0 | 0 | 0 | 2.513 | 0.29539 | 0.62369 | 0.026086 | 0 | 0 | 0 | 0.69979 | 0 | 0 | 0 | 0 | 0
0 | 0 | 0 | 0 | 2.3837 | 0.65673 | 0.62369 | 0.026086 | 0 | 0 | 0 | 0.77592 | 0 | 0 | 0 | 0 | 0
0 | 0 | 0 | 0 | 2.2243 | 0.91853 | 0.62369 | 0.026086 | 0 | 0 | 0 | 0.77592 | 0 | 0 | 0 | 0 | 0
0 | 0 | 0 | 0 | 2.1343 | 0.85211 | 0.62369 | 0.026086 | 0 | 0 | 0 | 0.69979 | 0 | 0 | 0 | 0 | 0
0 | 0 | 0 | 0 | 2.1213 | 0.90277 | 0.62369 | 0.026086 | 0 | 0 | 0 | 0.77592 | 0 | 0 | 0 | 0 | 0
0 | 0 | 0 | 0 | 2.2163 | 2.1703 | 0.62369 | 0.026086 | 0 | 0 | 0 | 0.77592 | 0 | 0 | 0 | 0 | 0
0 | 0 | 0 | 0 | 4.233 | 0 | 0.63999 | 0.030348 | 0.37315 | 0 | 0.28584 | 2.7074 | 0 | 0 | 0 | 0 | 0
0 | 0 | 0 | 0 | 4.4824 | 0 | 0.76696 | 0.032479 | 0.55973 | 0 | 1.1474 | 3.6132 | 0 | 1.5783 | 0 | 0 | 0
0 | 0 | 0 | 0 | 5.8601 | 0 | 0.63179 | 0.030348 | 0.37315 | 0 | 2.0252 | 3.1935 | 0 | 0 | 0 | 0 | 0
0 | 0 | 0 | 0 | 7.3312 | 0 | 0.63999 | 0.030348 | 0.37315 | 0 | 1.8526 | 3.0588 | 0 | 0 | 0 | 0 | 0
0 | 0 | 0 | 0 | 7.5223 | 0 | 0.63179 | 0.026086 | 0 | 0 | 1.5682 | 3.0812 | 0 | 1.6123 | 0 | 0 | 0
0 | 0 | 0 | 0 | 4.2657 | 0 | 0.75066 | 0.060181 | 2.9852 | 0 | 1.342 | 3.6161 | 0 | 0 | 0 | 0 | 0
0 | 0 | 0 | 0 | 0 | 0 | 0.63179 | 0.028217 | 0.18658 | 0 | 0.84072 | 0.69979 | 0 | 0 | 0 | 0 | 0
0 | 0 | 0 | 0 | 0 | 0 | 0.62369 | 0.026086 | 0 | 0 | 0 | 0.77592 | 0 | 0 | 0 | 0 | 0
0 | 0 | 0 | 0 | 15.8274 | 0 | 0.62369 | 0.026086 | 0 | 0 | 0 | 0.77592 | 0 | 0 | 0 | 0 | 0
0 | 0 | 0 | 0 | 7.0828 | 0 | 0.63999 | 0.028217 | 0.18658 | 0 | 0.71995 | 5.3221 | 0 | 0 | 0 | 0 | 0
0 | 0 | 0 | 0 | 5.5455 | 0 | 0.86944 | 0.062312 | 3.1718 | 0 | 1.2806 | 5.0625 | 0 | 0 | 0 | 0 | 0
0 | 0 | 0 | 0 | 2.6536 | 0 | 0.86944 | 0.043134 | 1.4926 | 0 | 1.4712 | 4.3686 | 0 | 7.6615 | 0 | 0 | 0
0 | 0 | 0 | 0 | 6.1473 | 0 | 0.62369 | 0.21586 | 15.6294 | 0 | 0.25912 | 2.0067 | 0 | 0 | 0 | 0 | 0
0 | 0 | 0 | 0 | 4.1963 | 0 | 0.63179 | 0.21083 | 10.4993 | 0 | 1.3193 | 2.1374 | 0 | 0 | 0 | 0 | 0
0 | 0 | 0 | 0 | 3.6843 | 0 | 0.86398 | 0.15756 | 5.8349 | 0 | 1.5393 | 3.3818 | 0 | 0 | 0 | 0 | 0
0 | 0 | 0 | 0 | 3.3433 | 0 | 0.87208 | 0.28476 | 11.2966 | 0 | 1.6509 | 2.9368 | 0 | 0 | 0 | 0 | 0
0 | 0 | 0 | 0 | 2.6673 | 0 | 0.74793 | 0.030348 | 0.37315 | 0 | 1.3374 | 1.7685 | 0 | 0 | 0 | 0 | 0
0 | 0 | 0 | 0 | 2.6291 | 0.013442 | 0.62369 | 0.025984 | 0 | 0 | 0 | 1.7685 | 0 | 0 | 0 | 0 | 0
0 | 0 | 0 | 0 | 2.5073 | 0.2961 | 0.62369 | 0.025984 | 0 | 0 | 0 | 0.69979 | 0 | 0 | 0 | 0 | 0
0 | 0 | 0 | 0 | 2.3735 | 0.69681 | 0.62369 | 0.025984 | 0 | 0 | 0 | 0.77592 | 0 | 0 | 0 | 0 | 0
0 | 0 | 0 | 0 | 2.2673 | 1.0303 | 0.62369 | 0.025984 | 0 | 0 | 0 | 0.77592 | 0 | 0 | 0 | 0 | 0
0 | 0 | 0 | 0 | 2.1784 | 0.93325 | 0.62369 | 0.025984 | 0 | 0 | 0 | 0.69979 | 0 | 0 | 0 | 0 | 0
0 | 0 | 0 | 0 | 2.1703 | 1.3118 | 0.62369 | 0.025984 | 0 | 0 | 0 | 0.77592 | 0 | 0 | 0 | 0 | 0
0 | 0 | 0 | 0 | 2.4245 | 0.78502 | 0.63179 | 0.032377 | 0.56431 | 0 | 0.20329 | 1.6514 | 0 | 0 | 0 | 0 | 0
0 | 0 | 0 | 0 | 6.3122 | 0 | 0.63179 | 0.032377 | 0.56431 | 0 | 0.54745 | 3.2149 | 0 | 0 | 0 | 0 | 0
0 | 0 | 0 | 0 | 5.6837 | 0 | 0.89384 | 0.060079 | 3.0097 | 0 | 1.4507 | 4.4916 | 0 | 1.5783 | 0 | 0 | 0
0 | 0 | 0 | 0 | 6.2933 | 0 | 0.62369 | 0.025984 | 0 | 0 | 0.58363 | 0.77592 | 0 | 0 | 0 | 0 | 0
0 | 0 | 0 | 0 | 7.8108 | 0 | 0.62369 | 0.025984 | 0 | 0 | 0 | 0.69979 | 0 | 0 | 0 | 0 | 0
0 | 0 | 0 | 0 | 8.1346 | 0 | 0.62369 | 0.025984 | 0 | 0 | 0 | 0.77592 | 0 | 0 | 0 | 0 | 0
0 | 0 | 0 | 0 | 5.1416 | 0 | 0.62369 | 0.025984 | 0 | 0 | 0 | 0.77592 | 0 | 0 | 0 | 0 | 0
0 | 0 | 0 | 0 | 0 | 0 | 0.62369 | 0.025984 | 0 | 0 | 0 | 0.69979 | 0 | 0 | 0 | 0 | 0
0 | 0 | 0 | 0 | 0 | 0 | 0.62369 | 0.025984 | 0 | 0 | 0 | 0.77592 | 0 | 0 | 0 | 0 | 0
0 | 0 | 0 | 0 | 21.6123 | 0 | 0.62369 | 0.025984 | 0 | 0 | 0 | 0.77592 | 0 | 0 | 0 | 0 | 0
0 | 0 | 0 | 0 | 8.0746 | 0 | 0.62369 | 0.025984 | 0 | 0 | 0 | 0.69979 | 0 | 0 | 0 | 0 | 0
0 | 0 | 0 | 0 | 6.3029 | 0 | 0.62369 | 0.025984 | 0 | 0 | 0 | 0.77592 | 0 | 0 | 0 | 0 | 0
0 | 0 | 0 | 0 | 2.8542 | 0 | 0.62369 | 0.025984 | 0 | 0 | 0 | 0.77592 | 0 | 0 | 0 | 0 | 0
0 | 0 | 0 | 0 | 6.6605 | 0 | 0.62369 | 0.025984 | 0 | 0 | 0 | 0.69979 | 0 | 0 | 0 | 0 | 0
0 | 0 | 0 | 0 | 4.3241 | 0 | 0.63999 | 0.07393 | 3.9575 | 0 | 0.35176 | 4.515 | 0 | 0 | 0 | 0 | 0
0 | 0 | 0 | 0 | 3.8013 | 0 | 0.63179 | 0.087782 | 5.1497 | 0 | 0.93561 | 4.3403 | 0 | 0 | 0 | 0 | 0
0 | 0 | 0 | 0 | 3.8162 | 0 | 0.75603 | 0.13147 | 8.731 | 0 | 1.6509 | 0.93598 | 0 | 0 | 0 | 0 | 0
0 | 0 | 0 | 0 | 2.8137 | 0 | 0.86398 | 0.030246 | 0.37621 | 0 | 1.3523 | 2.644 | 0 | 0 | 0 | 0 | 0
0 | 0 | 0 | 0 | 2.8142 | 0 | 0.62369 | 0.026532 | 0 | 0 | 0.45212 | 1.7685 | 0 | 0 | 0 | 0 | 0
0 | 0 | 0 | 0 | 2.7244 | 0 | 0.62369 | 0.026532 | 0 | 0 | 0 | 0.69979 | 0 | 0 | 0 | 0 | 0
0 | 0 | 0 | 0 | 2.5858 | 0 | 0.62369 | 0.026532 | 0 | 0 | 0 | 0.77592 | 0 | 0 | 0 | 0 | 0
0 | 0 | 0 | 0 | 2.5029 | 0.077465 | 0.62369 | 0.026532 | 0 | 0 | 0 | 0.77592 | 0 | 0 | 0 | 0 | 0
0 | 0 | 0 | 0 | 2.4409 | 0.24366 | 0.62369 | 0.026532 | 0 | 0 | 0 | 0.69979 | 0 | 0 | 0 | 0 | 0
0 | 0 | 0 | 0 | 4.8974 | 0.1883 | 0.62369 | 0.026532 | 0 | 0 | 0 | 0.77592 | 0 | 0 | 0 | 0 | 0
0 | 0 | 0 | 0 | 1.6054 | 0 | 0.75066 | 0.041448 | 1.2953 | 0 | 0.20329 | 3.4463 | 0 | 2.2536 | 0 | 0 | 0
0 | 0 | 0 | 0 | 2.0187 | 0 | 0.63999 | 0.030794 | 0.3701 | 0 | 0.9749 | 3.5809 | 0 | 0 | 0 | 0 | 0
0 | 0 | 0 | 0 | 2.755 | 0 | 0.63999 | 0.026532 | 0 | 0 | 0.7012 | 1.9901 | 0 | 0 | 0 | 0 | 0
0 | 0 | 0 | 0 | 0 | 0 | 0.62369 | 0.028663 | 0.18505 | 0 | 1.5563 | 3.865 | 0 | 0 | 0 | 0 | 0
0 | 0 | 0 | 0 | 0 | 0 | 0.63179 | 0.026532 | 0 | 0 | 0.52601 | 0.69979 | 0 | 0 | 0 | 0 | 0
0 | 0 | 0 | 0 | 17.9854 | 1.2679 | 0.62369 | 0.026532 | 0 | 0 | 0.040062 | 0.77592 | 0 | 1.6123 | 0 | 0 | 0
0 | 0 | 0 | 0 | 6.3596 | 0 | 0.75066 | 0.032925 | 0.55514 | 0 | 0.19158 | 3.6161 | 0 | 0 | 0 | 0 | 0
0 | 0 | 0 | 0 | 0 | 0 | 0.63179 | 0.026532 | 0 | 0 | 0.43882 | 0.69979 | 0 | 0 | 0 | 0 | 0
0 | 0 | 0 | 0 | 0 | 0 | 0.62369 | 0.026532 | 0 | 0 | 0.27878 | 0.77592 | 0 | 0 | 0 | 0 | 0
0 | 0 | 0 | 0 | 4.4553 | 0 | 0.62369 | 0.026532 | 0 | 0 | 0 | 0.77592 | 0 | 0 | 0 | 0 | 0
0 | 0 | 0 | 0 | 1.5963 | 0 | 0.63179 | 0.028663 | 0.18505 | 0 | 0.32736 | 0.69979 | 0 | 0 | 0 | 0 | 0
0 | 0 | 0 | 0 | 4.1776 | 0 | 0.63179 | 0.026532 | 0 | 0 | 0.55005 | 2.9534 | 0 | 0 | 0 | 0 | 0
0 | 0 | 0 | 0 | 1.3571 | 0 | 0.86944 | 0.058496 | 2.7757 | 0 | 0.63905 | 5.3377 | 0 | 0 | 0 | 0 | 0
0 | 0 | 0 | 0 | 2.7079 | 0 | 0.86944 | 0.22696 | 16.2417 | 0 | 1.5292 | 1.8925 | 0 | 7.6615 | 0 | 0 | 0
0 | 0 | 0 | 0 | 1.6745 | 0 | 0.63179 | 0.19504 | 8.7893 | 0 | 0.52493 | 2.0584 | 0 | 0 | 0 | 0 | 0
0 | 0 | 0 | 0 | 2.188 | 0 | 0.63179 | 0.16202 | 5.8923 | 0 | 1.4098 | 2.7757 | 0 | 0 | 0 | 0 | 0
0 | 0 | 0 | 0 | 1.9954 | 0.75779 | 0.86398 | 0.24529 | 7.5101 | 0 | 1.6509 | 2.563 | 0 | 0 | 0 | 0 | 0
0 | 0 | 0 | 0 | 0.74452 | 0.027087 | 0.88028 | 0.030794 | 0.3701 | 0 | 1.6866 | 2.6967 | 0 | 0 | 0 | 0 | 0
0 | 0 | 0 | 0 | 0 | 0 | 0.62369 | 0.027245 | 0 | 0 | 0.45212 | 1.7685 | 0 | 0 | 0 | 0 | 0
0 | 0 | 0 | 0 | 0 | 0 | 0.62369 | 0.027245 | 0 | 0 | 0 | 0.69979 | 0 | 0 | 0 | 0 | 0
0 | 0 | 0 | 0 | 0 | 0 | 0.62369 | 0.027245 | 0 | 0 | 0 | 0.77592 | 0 | 0 | 0 | 0 | 0
0 | 0 | 0 | 0 | 0 | 0 | 0.62369 | 0.027245 | 0 | 0 | 0 | 0.77592 | 0 | 0 | 0 | 0 | 0
0 | 0 | 0 | 0 | 0 | 0 | 0.62369 | 0.027245 | 0 | 0 | 0 | 0.69979 | 0 | 0 | 0 | 0 | 0
0 | 0 | 0 | 0 | 0 | 0 | 0.62369 | 0.027245 | 0 | 0 | 0 | 0.77592 | 0 | 0 | 0 | 0 | 0
0 | 0 | 0 | 0 | 0.17704 | 0.063767 | 0.75066 | 0.035769 | 0.74607 | 0 | 0.20329 | 3.4463 | 0 | 2.2536 | 0 | 0 | 0
0 | 0 | 0 | 0 | 0.71569 | 0.2452 | 0.63999 | 0.033638 | 0.55956 | 0 | 0.9749 | 3.5809 | 0 | 0 | 0 | 0 | 0
0 | 0 | 0 | 0 | 1.2317 | 0 | 0.63999 | 0.027245 | 0 | 0 | 0.7012 | 1.9901 | 0 | 0 | 0 | 0 | 0
0 | 0 | 0 | 0 | 0 | 0 | 0.62369 | 0.027245 | 0 | 0 | 1.5563 | 3.865 | 0 | 0 | 0 | 0 | 0
0 | 0 | 0 | 0 | 0 | 0 | 0.63179 | 0.027245 | 0 | 0 | 0.52601 | 0.69979 | 0 | 0 | 0 | 0 | 0
0 | 0 | 0 | 0 | 5.2653 | 0 | 0.62369 | 0.027245 | 0 | 0 | 0.040062 | 0.77592 | 0 | 1.6123 | 0 | 0 | 0
0 | 0 | 0 | 0 | 3.1022 | 0 | 0.75066 | 0.027245 | 0 | 0 | 0.19158 | 3.6161 | 0 | 0 | 0 | 0 | 0
0 | 0 | 0 | 0 | 0 | 0 | 0.63179 | 0.027245 | 0 | 0 | 0.43882 | 0.69979 | 0 | 0 | 0 | 0 | 0
0 | 0 | 0 | 0 | 0 | 0 | 0.62369 | 0.027245 | 0 | 0 | 0.27878 | 0.77592 | 0 | 0 | 0 | 0 | 0
0 | 0 | 0 | 0 | 3.5797 | 0 | 0.62369 | 0.027245 | 0 | 0 | 0 | 0.77592 | 0 | 0 | 0 | 0 | 0
0 | 0 | 0 | 0 | 1.3234 | 0 | 0.63179 | 0.027245 | 0 | 0 | 0.32736 | 0.69979 | 0 | 0 | 0 | 0 | 0
0 | 0 | 0 | 0 | 2.8522 | 0 | 0.63179 | 0.027245 | 0 | 0 | 0.55005 | 2.9534 | 0 | 0 | 0 | 0 | 0
0 | 0 | 0 | 0 | 0.86403 | 0 | 0.86944 | 0.044292 | 1.4921 | 0 | 0.63905 | 5.3377 | 0 | 0 | 0 | 0 | 0
0 | 0 | 0 | 0 | 1.9392 | 0 | 0.86944 | 0.21702 | 15.2017 | 0 | 1.5292 | 1.8925 | 0 | 7.6615 | 0 | 0 | 0
0 | 0 | 0 | 0 | 1.3018 | 0 | 0.63179 | 0.19148 | 8.1807 | 0 | 0.52493 | 2.0584 | 0 | 0 | 0 | 0 | 0
0 | 0 | 0 | 0 | 1.8903 | 0 | 0.63179 | 0.15312 | 4.8234 | 0 | 1.4098 | 2.7757 | 0 | 0 | 0 | 0 | 0
0 | 0 | 0 | 0 | 1.6922 | 0 | 0.86398 | 0.2172 | 4.6409 | 0 | 1.6509 | 2.563 | 0 | 0 | 0 | 0 | 0
0 | 0 | 0 | 0 | 0 | 0 | 0.88028 | 0.029376 | 0.18652 | 0 | 1.6866 | 2.6967 | 0 | 0 | 0 | 0 | 0
0 | 0 | 0 | 0 | 0 | 0 | 0.62369 | 0.027171 | 0 | 0 | 0.45212 | 1.7685 | 0 | 0 | 0 | 0 | 0
0 | 0 | 0 | 0 | 0 | 0 | 0.62369 | 0.027171 | 0 | 0 | 0 | 0.69979 | 0 | 0 | 0 | 0 | 0
0 | 0 | 0 | 0 | 0 | 0 | 0.62369 | 0.027171 | 0 | 0 | 0 | 0.77592 | 0 | 0 | 0 | 0 | 0
0 | 0 | 0 | 0 | 0 | 0 | 0.62369 | 0.027171 | 0 | 0 | 0 | 0.77592 | 0 | 0 | 0 | 0 | 0
0 | 0 | 0 | 0 | 0 | 0 | 0.62369 | 0.027171 | 0 | 0 | 0 | 0.69979 | 0 | 0 | 0 | 0 | 0
0 | 0 | 0 | 0 | 0 | 0 | 0.62369 | 0.027171 | 0 | 0 | 0 | 0.77592 | 0 | 0 | 0 | 0 | 0
0 | 0 | 0 | 0 | 0.15336 | 0 | 0.75066 | 0.042087 | 1.3098 | 0 | 0.20329 | 3.4463 | 0 | 2.2536 | 0 | 0 | 0
0 | 0 | 0 | 0 | 0.32834 | 0 | 0.63999 | 0.050611 | 2.0583 | 0 | 0.9749 | 3.5809 | 0 | 0 | 0 | 0 | 0
0 | 0 | 0 | 0 | 1.1424 | 0 | 0.63999 | 0.029301 | 0.18712 | 0 | 0.7012 | 1.9901 | 0 | 0 | 0 | 0 | 0
0 | 0 | 0 | 0 | 0 | 0 | 0.62369 | 0.029301 | 0.18712 | 0 | 1.5563 | 3.865 | 0 | 0 | 0 | 0 | 0
0 | 0 | 0 | 0 | 0 | 0 | 0.63179 | 0.027171 | 0 | 0 | 0.52601 | 0.69979 | 0 | 0 | 0 | 0 | 0
0 | 0 | 0 | 0 | 5.0505 | 0 | 0.62369 | 0.027171 | 0 | 0 | 0.040062 | 0.77592 | 0 | 1.6123 | 0 | 0 | 0
0 | 0 | 0 | 0 | 2.814 | 0 | 0.75066 | 0.039956 | 1.1227 | 0 | 0.19158 | 3.6161 | 0 | 0 | 0 | 0 | 0
0 | 0 | 0 | 0 | 0 | 0 | 0.63179 | 0.027171 | 0 | 0 | 0.43882 | 0.69979 | 0 | 0 | 0 | 0 | 0
0 | 0 | 0 | 0 | 0 | 0 | 0.62369 | 0.027171 | 0 | 0 | 0.27878 | 0.77592 | 0 | 0 | 0 | 0 | 0
0 | 0 | 0 | 0 | 5.4597 | 0 | 0.62369 | 0.027171 | 0 | 0 | 0 | 0.77592 | 0 | 0 | 0 | 0 | 0
0 | 0 | 0 | 0 | 2.0757 | 0 | 0.63179 | 0.029301 | 0.18712 | 0 | 0.32736 | 0.69979 | 0 | 0 | 0 | 0 | 0
0 | 0 | 0 | 0 | 3.4361 | 0 | 0.63179 | 0.029301 | 0.18712 | 0 | 0.55005 | 2.9534 | 0 | 0 | 0 | 0 | 0
0 | 0 | 0 | 0 | 1.1661 | 0 | 0.86944 | 0.061265 | 2.9939 | 0 | 0.63905 | 5.3377 | 0 | 0 | 0 | 0 | 0
0 | 0 | 0 | 0 | 2.3475 | 0 | 0.86944 | 0.2276 | 16.3761 | 0 | 1.5292 | 1.8925 | 0 | 7.6615 | 0 | 0 | 0
0 | 0 | 0 | 0 | 1.603 | 0 | 0.63179 | 0.22684 | 11.3255 | 0 | 0.52493 | 2.0584 | 0 | 0 | 0 | 0 | 0
0 | 0 | 0 | 0 | 2.1413 | 0 | 0.63179 | 0.16718 | 6.0861 | 0 | 1.4098 | 2.7757 | 0 | 0 | 0 | 0 | 0
0 | 0 | 0 | 0 | 1.9963 | 0 | 0.86398 | 0.30292 | 11.798 | 0 | 1.6509 | 2.563 | 0 | 0 | 0 | 0 | 0
0 | 0 | 0 | 0 | 0.74356 | 0 | 0.88028 | 0.031432 | 0.37424 | 0 | 1.6866 | 2.6967 | 0 | 0 | 0 | 0 | 0
0 | 0 | 0 | 0 | 0 | 0 | 0.62369 | 0.027347 | 0 | 0 | 0.45212 | 1.7685 | 0 | 0 | 0 | 0 | 0
0 | 0 | 0 | 0 | 0 | 0 | 0.62369 | 0.027347 | 0 | 0 | 0 | 0.69979 | 0 | 0 | 0 | 0 | 0
0 | 0 | 0 | 0 | 0 | 0 | 0.62369 | 0.027347 | 0 | 0 | 0 | 0.77592 | 0 | 0 | 0 | 0 | 0
0 | 0 | 0 | 0 | 0 | 0 | 0.62369 | 0.027347 | 0 | 0 | 0 | 0.77592 | 0 | 0 | 0 | 0 | 0
0 | 0 | 0 | 0 | 0 | 0 | 0.62369 | 0.027347 | 0 | 0 | 0 | 0.69979 | 0 | 0 | 0 | 0 | 0
0 | 0 | 0 | 0 | 0 | 0 | 0.62369 | 0.027347 | 0 | 0 | 0 | 0.77592 | 0 | 0 | 0 | 0 | 0
0 | 0 | 0 | 0 | 0 | 0 | 0.75066 | 0.035871 | 0.76823 | 0 | 0.20329 | 3.4463 | 0 | 2.2536 | 0 | 0 | 0
0 | 0 | 0 | 0 | 0.16806 | 0 | 0.63999 | 0.03374 | 0.57617 | 0 | 0.9749 | 3.5809 | 0 | 0 | 0 | 0 | 0
0 | 0 | 0 | 0 | 0.40584 | 0 | 0.63999 | 0.027347 | 0 | 0 | 0.7012 | 1.9901 | 0 | 0 | 0 | 0 | 0
0 | 0 | 0 | 0 | 0 | 0 | 0.62369 | 0.027347 | 0 | 0 | 1.5563 | 3.865 | 0 | 0 | 0 | 0 | 0
0 | 0 | 0 | 0 | 0 | 0 | 0.63179 | 0.027347 | 0 | 0 | 0.52601 | 0.69979 | 0 | 0 | 0 | 0 | 0
0 | 0 | 0 | 0 | 1.3324 | 0 | 0.62369 | 0.027347 | 0 | 0 | 0.040062 | 0.77592 | 0 | 1.6123 | 0 | 0 | 0
0 | 0 | 0 | 0 | 0.98004 | 0 | 0.75066 | 0.027347 | 0 | 0 | 0.19158 | 3.6161 | 0 | 0 | 0 | 0 | 0
0 | 0 | 0 | 0 | 0 | 0 | 0.63179 | 0.027347 | 0 | 0 | 0.43882 | 0.69979 | 0 | 0 | 0 | 0 | 0
0 | 0 | 0 | 0 | 0 | 0 | 0.62369 | 0.027347 | 0 | 0 | 0.27878 | 0.77592 | 0 | 0 | 0 | 0 | 0
0 | 0 | 0 | 0 | 1.3481 | 0 | 0.62369 | 0.027347 | 0 | 0 | 0 | 0.77592 | 0 | 0 | 0 | 0 | 0
0 | 0 | 0 | 0 | 0.87927 | 0 | 0.63179 | 0.027347 | 0 | 0 | 0.32736 | 0.69979 | 0 | 0 | 0 | 0 | 0
0 | 0 | 0 | 0 | 1.7463 | 0 | 0.63179 | 0.027347 | 0 | 0 | 0.55005 | 2.9534 | 0 | 0 | 0 | 0 | 0
0 | 0 | 0 | 0 | 0.68827 | 0 | 0.86944 | 0.044394 | 1.5365 | 0 | 0.63905 | 5.3377 | 0 | 0 | 0 | 0 | 0
0 | 0 | 0 | 0 | 1.6367 | 0 | 0.86944 | 0.21712 | 15.6374 | 0 | 1.5292 | 1.8925 | 0 | 7.6615 | 0 | 0 | 0
0 | 0 | 0 | 0 | 1.1657 | 0 | 0.63179 | 0.19265 | 8.4148 | 0 | 0.52493 | 2.0584 | 0 | 0 | 0 | 0 | 0
0 | 0 | 0 | 0 | 1.7678 | 0.13849 | 0.63179 | 0.15429 | 4.9578 | 0 | 1.4098 | 2.7757 | 0 | 0 | 0 | 0 | 0
0 | 0 | 0 | 0 | 0.90081 | 0.014535 | 0.86398 | 0.21945 | 4.7658 | 0 | 1.6509 | 2.563 | 0 | 0 | 0 | 0 | 0
0 | 0 | 0 | 0 | 0 | 0 | 0.88028 | 0.029478 | 0.19206 | 0 | 1.6866 | 2.6967 | 0 | 0 | 0 | 0 | 0
0 | 0 | 0 | 0 | 0 | 0 | 0.62369 | 0.027368 | 0 | 0 | 0.45212 | 1.7685 | 0 | 0 | 0 | 0 | 0
0 | 0 | 0 | 0 | 0 | 0 | 0.62369 | 0.027368 | 0 | 0 | 0 | 0.69979 | 0 | 0 | 0 | 0 | 0
0 | 0 | 0 | 0 | 0 | 0 | 0.62369 | 0.027368 | 0 | 0 | 0 | 0.77592 | 0 | 0 | 0 | 0 | 0
0 | 0 | 0 | 0 | 0 | 0 | 0.62369 | 0.027368 | 0 | 0 | 0 | 0.77592 | 0 | 0 | 0 | 0 | 0
0 | 0 | 0 | 0 | 0 | 0 | 0.62369 | 0.027368 | 0 | 0 | 0 | 0.69979 | 0 | 0 | 0 | 0 | 0
0 | 0 | 0 | 0 | 0 | 0 | 0.62369 | 0.027368 | 0 | 0 | 0 | 0.77592 | 0 | 0 | 0 | 0 | 0
0 | 0 | 0 | 0 | 0.1681 | 0 | 0.75066 | 0.042285 | 1.3645 | 0 | 0.20329 | 3.4463 | 0 | 2.2536 | 0 | 0 | 0
0 | 0 | 0 | 0 | 0.17455 | 0 | 0.63999 | 0.03163 | 0.38986 | 0 | 0.9749 | 3.5809 | 0 | 0 | 0 | 0 | 0
0 | 0 | 0 | 0 | 0.1634 | 0 | 0.63999 | 0.027368 | 0 | 0 | 0.7012 | 1.9901 | 0 | 0 | 0 | 0 | 0
0 | 0 | 0 | 0 | 0 | 0 | 0.62369 | 0.029499 | 0.19493 | 0 | 1.5563 | 3.865 | 0 | 0 | 0 | 0 | 0
0 | 0 | 0 | 0 | 0 | 0 | 0.63179 | 0.027368 | 0 | 0 | 0.52601 | 0.69979 | 0 | 0 | 0 | 0 | 0
0 | 0 | 0 | 0 | 0.35564 | 0 | 0.62369 | 0.027368 | 0 | 0 | 0.040062 | 0.77592 | 0 | 1.6123 | 0 | 0 | 0
0 | 0 | 0 | 0 | 0.56263 | 0 | 0.75066 | 0.033761 | 0.58479 | 0 | 0.19158 | 3.6161 | 0 | 0 | 0 | 0 | 0
0 | 0 | 0 | 0 | 0 | 0 | 0.63179 | 0.027368 | 0 | 0 | 0.43882 | 0.69979 | 0 | 0 | 0 | 0 | 0
0 | 0 | 0 | 0 | 0 | 0 | 0.62369 | 0.027368 | 0 | 0 | 0.27878 | 0.77592 | 0 | 0 | 0 | 0 | 0
0 | 0 | 0 | 0 | 0.73382 | 0 | 0.62369 | 0.027368 | 0 | 0 | 0 | 0.77592 | 0 | 0 | 0 | 0 | 0
0 | 0 | 0 | 0 | 0.63804 | 0 | 0.63179 | 0.029499 | 0.19493 | 0 | 0.32736 | 0.69979 | 0 | 0 | 0 | 0 | 0
0 | 0 | 0 | 0 | 1.1053 | 1.7178 | 0.63179 | 0.027368 | 0 | 0 | 0.55005 | 2.9534 | 0 | 0 | 0 | 0 | 0
0 | 0 | 0 | 0 | 0.3104 | 1.596 | 0.86944 | 0.059332 | 2.9239 | 0 | 0.63905 | 5.3377 | 0 | 0 | 0 | 0 | 0
0 | 0 | 0 | 0 | 1.2544 | 0.54789 | 0.86944 | 0.2278 | 16.938 | 0 | 1.5292 | 1.8925 | 0 | 7.6615 | 0 | 0 | 0
0 | 0 | 0 | 0 | 1.1035 | 0.094909 | 0.63179 | 0.20248 | 9.3832 | 0 | 0.52493 | 2.0584 | 0 | 0 | 0 | 0 | 0
0 | 0 | 0 | 0 | 1.746 | 0.17251 | 0.63179 | 0.16945 | 6.3279 | 0 | 1.4098 | 2.7757 | 0 | 0 | 0 | 0 | 0
0 | 0 | 0 | 0 | 0.89553 | 0.049464 | 0.86398 | 0.25933 | 8.185 | 0 | 1.6509 | 2.563 | 0 | 0 | 0 | 0 | 0
0 | 0 | 0 | 0 | 0 | 0 | 0.88028 | 0.03163 | 0.38986 | 0 | 1.6866 | 2.6967 | 0 | 0 | 0 | 0 | 0
0 | 0 | 0 | 0 | 0 | 0 | 0.62369 | 0.027328 | 0 | 0 | 0 | 1.7685 | 0 | 0 | 0 | 0 | 0
0 | 0 | 0 | 0 | 0 | 0 | 0.62369 | 0.027328 | 0 | 0 | 0 | 0.69979 | 0 | 0 | 0 | 0 | 0
0 | 0 | 0 | 0 | 0 | 0 | 0.62369 | 0.027328 | 0 | 0 | 0 | 0.77592 | 0 | 0 | 0 | 0 | 0
0 | 0 | 0 | 0 | 0 | 0 | 0.62369 | 0.027328 | 0 | 0 | 0 | 0.77592 | 0 | 0 | 0 | 0 | 0
0 | 0 | 0 | 0 | 0 | 0 | 0.62369 | 0.027328 | 0 | 0 | 0 | 0.69979 | 0 | 0 | 0 | 0 | 0
0 | 0 | 0 | 0 | 0 | 0 | 0.62369 | 0.027328 | 0 | 0 | 0 | 0.77592 | 0 | 0 | 0 | 0 | 0
0 | 0 | 0 | 0 | 0 | 0 | 0.62369 | 0.027328 | 0 | 0 | 0 | 0.77592 | 0 | 0 | 0 | 0 | 0
0 | 0 | 0 | 0 | 0 | 0 | 0.63999 | 0.03159 | 0.39421 | 0 | 0.28584 | 2.7074 | 0 | 0 | 0 | 0 | 0
0 | 0 | 0 | 0 | 0.17993 | 0.22864 | 0.76696 | 0.033721 | 0.59131 | 0 | 1.1474 | 3.6132 | 0 | 1.5783 | 0 | 0 | 0
0 | 0 | 0 | 0 | 1.8771 | 5.166 | 0.63179 | 0.03159 | 0.39421 | 0 | 2.0252 | 3.1935 | 0 | 0 | 0 | 0 | 0
0 | 0 | 0 | 0 | 2.4209 | 3.7493 | 0.63999 | 0.03159 | 0.39421 | 0 | 1.8526 | 3.0588 | 0 | 0 | 0 | 0 | 0
0 | 0 | 0 | 0 | 1.8324 | 0 | 0.63179 | 0.027328 | 0 | 0 | 1.5682 | 3.0812 | 0 | 1.6123 | 0 | 0 | 0
0 | 0 | 0 | 0 | 0.63368 | 0 | 0.75066 | 0.061423 | 3.1536 | 0 | 1.342 | 3.6161 | 0 | 0 | 0 | 0 | 0
0 | 0 | 0 | 0 | 0 | 0 | 0.63179 | 0.029459 | 0.1971 | 0 | 0.84072 | 0.69979 | 0 | 0 | 0 | 0 | 0
0 | 0 | 0 | 0 | 0 | 0 | 0.62369 | 0.027328 | 0 | 0 | 0 | 0.77592 | 0 | 0 | 0 | 0 | 0
0 | 0 | 0 | 0 | 1.5081 | 1.5152 | 0.62369 | 0.027328 | 0 | 0 | 0 | 0.77592 | 0 | 0 | 0 | 0 | 0
0 | 0 | 0 | 0 | 1.4268 | 1.9457 | 0.63999 | 0.029459 | 0.1971 | 0 | 0.71995 | 5.3221 | 0 | 0 | 0 | 0 | 0
0 | 0 | 0 | 0 | 1.1873 | 2.7148 | 0.86944 | 0.063554 | 3.3508 | 0 | 1.2806 | 5.0625 | 0 | 0 | 0 | 0 | 0
0 | 0 | 0 | 0 | 0.60816 | 0.37641 | 0.86944 | 0.044376 | 1.5768 | 0 | 1.4712 | 4.3686 | 0 | 7.6615 | 0 | 0 | 0
0 | 0 | 0 | 0 | 1.8653 | 1.0194 | 0.62369 | 0.21711 | 16.2508 | 0 | 0.25912 | 2.0067 | 0 | 0 | 0 | 0 | 0
0 | 0 | 0 | 0 | 1.8288 | 1.2792 | 0.63179 | 0.22227 | 11.3165 | 0 | 1.3193 | 2.1374 | 0 | 0 | 0 | 0 | 0
0 | 0 | 0 | 0 | 1.8657 | 2.0845 | 0.86398 | 0.169 | 6.3889 | 0 | 1.5393 | 3.3818 | 0 | 0 | 0 | 0 | 0
0 | 0 | 0 | 0 | 0 | 0 | 0.87208 | 0.3064 | 12.3835 | 0 | 1.6509 | 2.9368 | 0 | 0 | 0 | 0 | 0
0 | 0 | 0 | 0 | 0 | 0 | 0.74793 | 0.03159 | 0.39421 | 0 | 1.3374 | 1.7685 | 0 | 0 | 0 | 0 | 0
0 | 0 | 0 | 0 | 0 | 0 | 0.62369 | 0.026915 | 0 | 0 | 0 | 1.7685 | 0 | 0 | 0 | 0 | 0
0 | 0 | 0 | 0 | 0 | 0 | 0.62369 | 0.026915 | 0 | 0 | 0 | 0.69979 | 0 | 0 | 0 | 0 | 0
0 | 0 | 0 | 0 | 0 | 0 | 0.62369 | 0.026915 | 0 | 0 | 0 | 0.77592 | 0 | 0 | 0 | 0 | 0
0 | 0 | 0 | 0 | 0 | 0 | 0.62369 | 0.026915 | 0 | 0 | 0 | 0.77592 | 0 | 0 | 0 | 0 | 0
0 | 0 | 0 | 0 | 0 | 0 | 0.62369 | 0.026915 | 0 | 0 | 0 | 0.69979 | 0 | 0 | 0 | 0 | 0
0 | 0 | 0 | 0 | 0 | 0 | 0.62369 | 0.026915 | 0 | 0 | 0 | 0.77592 | 0 | 0 | 0 | 0 | 0
0 | 0 | 0 | 0 | 0 | 0 | 0.62369 | 0.026915 | 0 | 0 | 0 | 0.77592 | 0 | 0 | 0 | 0 | 0
0 | 0 | 0 | 0 | 0.53766 | 1.3392 | 0.63999 | 0.035438 | 0.78679 | 0 | 0.28584 | 2.7074 | 0 | 0 | 0 | 0 | 0
0 | 0 | 0 | 0 | 3.6897 | 0.94501 | 0.76696 | 0.037569 | 0.98349 | 0 | 1.1474 | 3.6132 | 0 | 1.5783 | 0 | 0 | 0
0 | 0 | 0 | 0 | 4.3618 | 0 | 0.63179 | 0.052486 | 2.3604 | 0 | 2.0252 | 3.1935 | 0 | 0 | 0 | 0 | 0
0 | 0 | 0 | 0 | 5.441 | 0 | 0.63999 | 0.031177 | 0.3934 | 0 | 1.8526 | 3.0588 | 0 | 0 | 0 | 0 | 0
0 | 0 | 0 | 0 | 4.7073 | 0 | 0.63179 | 0.026915 | 0 | 0 | 1.5682 | 3.0812 | 0 | 1.6123 | 0 | 0 | 0
0 | 0 | 0 | 0 | 3.0045 | 0 | 0.75066 | 0.06101 | 3.1472 | 0 | 1.342 | 3.6161 | 0 | 0 | 0 | 0 | 0
0 | 0 | 0 | 0 | 0 | 0 | 0.63179 | 0.029046 | 0.1967 | 0 | 0.84072 | 0.69979 | 0 | 0 | 0 | 0 | 0
0 | 0 | 0 | 0 | 0 | 0 | 0.62369 | 0.026915 | 0 | 0 | 0 | 0.77592 | 0 | 0 | 0 | 0 | 0
0 | 0 | 0 | 0 | 8.7035 | 0 | 0.62369 | 0.026915 | 0 | 0 | 0 | 0.77592 | 0 | 0 | 0 | 0 | 0
0 | 0 | 0 | 0 | 3.2983 | 0 | 0.63999 | 0.029046 | 0.1967 | 0 | 0.71995 | 5.3221 | 0 | 0 | 0 | 0 | 0
0 | 0 | 0 | 0 | 2.4133 | 0 | 0.86944 | 0.075926 | 4.524 | 0 | 1.2806 | 5.0625 | 0 | 0 | 0 | 0 | 0
0 | 0 | 0 | 0 | 0.98088 | 0 | 0.86944 | 0.031177 | 0.3934 | 0 | 1.4712 | 4.3686 | 0 | 7.6615 | 0 | 0 | 0
0 | 0 | 0 | 0 | 2.8219 | 0 | 0.62369 | 0.21669 | 16.4287 | 0 | 0.25912 | 2.0067 | 0 | 0 | 0 | 0 | 0
0 | 0 | 0 | 0 | 2.2263 | 0 | 0.63179 | 0.24683 | 13.8034 | 0 | 1.3193 | 2.1374 | 0 | 0 | 0 | 0 | 0
0 | 0 | 0 | 0 | 2.0143 | 0 | 0.86398 | 0.2106 | 10.2364 | 0 | 1.5393 | 3.3818 | 0 | 0 | 0 | 0 | 0
0 | 0 | 0 | 0 | 0.79561 | 0 | 0.87208 | 0.30266 | 12.461 | 0 | 1.6509 | 2.9368 | 0 | 0 | 0 | 0 | 0
0 | 0 | 0 | 0 | 0.73894 | 0 | 0.74793 | 0.033307 | 0.59009 | 0 | 1.3374 | 1.7685 | 0 | 0 | 0 | 0 | 0
0 | 0 | 0 | 0 | 0 | 0 | 0.62369 | 0.027252 | 0 | 0 | 0.45212 | 1.7685 | 0 | 0 | 0 | 0 | 0
0 | 0 | 0 | 0 | 0 | 0 | 0.62369 | 0.027252 | 0 | 0 | 0 | 0.69979 | 0 | 0 | 0 | 0 | 0
0 | 0 | 0 | 0 | 0 | 0 | 0.62369 | 0.027252 | 0 | 0 | 0 | 0.77592 | 0 | 0 | 0 | 0 | 0
0 | 0 | 0 | 0 | 0 | 0 | 0.62369 | 0.027252 | 0 | 0 | 0 | 0.77592 | 0 | 0 | 0 | 0 | 0
0 | 0 | 0 | 0 | 0 | 0 | 0.62369 | 0.027252 | 0 | 0 | 0 | 0.69979 | 0 | 0 | 0 | 0 | 0
0 | 0 | 0 | 0 | 0 | 0 | 0.62369 | 0.027252 | 0 | 0 | 0 | 0.77592 | 0 | 0 | 0 | 0 | 0
0 | 0 | 0 | 0 | 0 | 0 | 0.75066 | 0.042169 | 1.403 | 0 | 0.20329 | 3.4463 | 0 | 2.2536 | 0 | 0 | 0
0 | 0 | 0 | 0 | 0.24683 | 0 | 0.63999 | 0.031514 | 0.40086 | 0 | 0.9749 | 3.5809 | 0 | 0 | 0 | 0 | 0
0 | 0 | 0 | 0 | 0.98834 | 0 | 0.63999 | 0.027252 | 0 | 0 | 0.7012 | 1.9901 | 0 | 0 | 0 | 0 | 0
0 | 0 | 0 | 0 | 0 | 0 | 0.62369 | 0.029383 | 0.20043 | 0 | 1.5563 | 3.865 | 0 | 0 | 0 | 0 | 0
0 | 0 | 0 | 0 | 0 | 0 | 0.63179 | 0.027252 | 0 | 0 | 0.52601 | 0.69979 | 0 | 0 | 0 | 0 | 0
0 | 0 | 0 | 0 | 5.0428 | 0 | 0.62369 | 0.027252 | 0 | 0 | 0.040062 | 0.77592 | 0 | 1.6123 | 0 | 0 | 0
0 | 0 | 0 | 0 | 2.6635 | 0 | 0.75066 | 0.033645 | 0.60129 | 0 | 0.19158 | 3.6161 | 0 | 0 | 0 | 0 | 0
0 | 0 | 0 | 0 | 0 | 0 | 0.63179 | 0.027252 | 0 | 0 | 0.43882 | 0.69979 | 0 | 0 | 0 | 0 | 0
0 | 0 | 0 | 0 | 0 | 0 | 0.62369 | 0.027252 | 0 | 0 | 0.27878 | 0.77592 | 0 | 0 | 0 | 0 | 0
0 | 0 | 0 | 0 | 4.3061 | 0 | 0.62369 | 0.027252 | 0 | 0 | 0 | 0.77592 | 0 | 0 | 0 | 0 | 0
0 | 0 | 0 | 0 | 1.3954 | 0 | 0.63179 | 0.029383 | 0.20043 | 0 | 0.32736 | 0.69979 | 0 | 0 | 0 | 0 | 0
0 | 0 | 0 | 0 | 2.2551 | 0 | 0.63179 | 0.027252 | 0 | 0 | 0.55005 | 2.9534 | 0 | 0 | 0 | 0 | 0
0 | 0 | 0 | 0 | 0.60689 | 0 | 0.86944 | 0.059216 | 3.0064 | 0 | 0.63905 | 5.3377 | 0 | 0 | 0 | 0 | 0
0 | 0 | 0 | 0 | 1.6388 | 0 | 0.86944 | 0.22768 | 17.4527 | 0 | 1.5292 | 1.8925 | 0 | 7.6615 | 0 | 0 | 0
0 | 0 | 0 | 0 | 1.1769 | 0 | 0.63179 | 0.20115 | 9.5746 | 0 | 0.52493 | 2.0584 | 0 | 0 | 0 | 0 | 0
0 | 0 | 0 | 0 | 1.7643 | 0 | 0.63179 | 0.16812 | 6.4337 | 0 | 1.4098 | 2.7757 | 0 | 0 | 0 | 0 | 0
0 | 0 | 0 | 0 | 1.6584 | 0 | 0.86398 | 0.25678 | 8.2648 | 0 | 1.6509 | 2.563 | 0 | 0 | 0 | 0 | 0
0 | 0 | 0 | 0 | 0 | 0 | 0.88028 | 0.031514 | 0.40086 | 0 | 1.6866 | 2.6967 | 0 | 0 | 0 | 0 | 0
0 | 0 | 0 | 0 | 0 | 0 | 0.62369 | 0.027473 | 0 | 0 | 0.45212 | 1.7685 | 0 | 0 | 0 | 0 | 0
0 | 0 | 0 | 0 | 0 | 0 | 0.62369 | 0.027473 | 0 | 0 | 0 | 0.69979 | 0 | 0 | 0 | 0 | 0
0 | 0 | 0 | 0 | 0 | 0 | 0.62369 | 0.027473 | 0 | 0 | 0 | 0.77592 | 0 | 0 | 0 | 0 | 0
0 | 0 | 0 | 0 | 0 | 0 | 0.62369 | 0.027473 | 0 | 0 | 0 | 0.77592 | 0 | 0 | 0 | 0 | 0
0 | 0 | 0 | 0 | 0 | 0 | 0.62369 | 0.027473 | 0 | 0 | 0 | 0.69979 | 0 | 0 | 0 | 0 | 0
0 | 0 | 0 | 0 | 0 | 0 | 0.62369 | 0.027473 | 0 | 0 | 0 | 0.77592 | 0 | 0 | 0 | 0 | 0
0 | 0 | 0 | 0 | 0 | 0 | 0.75066 | 0.035997 | 0.83026 | 0 | 0.20329 | 3.4463 | 0 | 2.2536 | 0 | 0 | 0
0 | 0 | 0 | 0 | 0 | 0 | 0.63999 | 0.033866 | 0.62269 | 0 | 0.9749 | 3.5809 | 0 | 0 | 0 | 0 | 0
0 | 0 | 0 | 0 | 0.17096 | 0 | 0.63999 | 0.027473 | 0 | 0 | 0.7012 | 1.9901 | 0 | 0 | 0 | 0 | 0
0 | 0 | 0 | 0 | 0 | 0 | 0.62369 | 0.027473 | 0 | 0 | 1.5563 | 3.865 | 0 | 0 | 0 | 0 | 0
0 | 0 | 0 | 0 | 0 | 0 | 0.63179 | 0.027473 | 0 | 0 | 0.52601 | 0.69979 | 0 | 0 | 0 | 0 | 0
0 | 0 | 0 | 0 | 2.7993 | 0 | 0.62369 | 0.027473 | 0 | 0 | 0.040062 | 0.77592 | 0 | 1.6123 | 0 | 0 | 0
0 | 0 | 0 | 0 | 2.1372 | 0 | 0.75066 | 0.027473 | 0 | 0 | 0.19158 | 3.6161 | 0 | 0 | 0 | 0 | 0
0 | 0 | 0 | 0 | 0 | 0 | 0.63179 | 0.027473 | 0 | 0 | 0.43882 | 0.69979 | 0 | 0 | 0 | 0 | 0
0 | 0 | 0 | 0 | 0 | 0 | 0.62369 | 0.027473 | 0 | 0 | 0.27878 | 0.77592 | 0 | 0 | 0 | 0 | 0
0 | 0 | 0 | 0 | 3.8057 | 0 | 0.62369 | 0.027473 | 0 | 0 | 0 | 0.77592 | 0 | 0 | 0 | 0 | 0
0 | 0 | 0 | 0 | 1.437 | 0 | 0.63179 | 0.027473 | 0 | 0 | 0.32736 | 0.69979 | 0 | 0 | 0 | 0 | 0
0 | 0 | 0 | 0 | 2.3164 | 0 | 0.63179 | 0.027473 | 0 | 0 | 0.55005 | 2.9534 | 0 | 0 | 0 | 0 | 0
0 | 0 | 0 | 0 | 0.62338 | 0 | 0.86944 | 0.044521 | 1.6605 | 0 | 0.63905 | 5.3377 | 0 | 0 | 0 | 0 | 0
0 | 0 | 0 | 0 | 1.5956 | 0 | 0.86944 | 0.21725 | 16.8905 | 0 | 1.5292 | 1.8925 | 0 | 7.6615 | 0 | 0 | 0
0 | 0 | 0 | 0 | 1.1392 | 0 | 0.63179 | 0.19411 | 9.0209 | 0 | 0.52493 | 2.0584 | 0 | 0 | 0 | 0 | 0
0 | 0 | 0 | 0 | 1.7058 | 0 | 0.63179 | 0.15575 | 5.2848 | 0 | 1.4098 | 2.7757 | 0 | 0 | 0 | 0 | 0
0 | 0 | 0 | 0 | 1.632 | 0 | 0.86398 | 0.22223 | 5.0093 | 0 | 1.6509 | 2.563 | 0 | 0 | 0 | 0 | 0
0 | 0 | 0 | 0 | 0 | 0 | 0.88028 | 0.029604 | 0.20756 | 0 | 1.6866 | 2.6967 | 0 | 0 | 0 | 0 | 0
0 | 0 | 0 | 0 | 0 | 0 | 0.62369 | 0.027686 | 0 | 0 | 0.45212 | 1.7685 | 0 | 0 | 0 | 0 | 0
0 | 0 | 0 | 0 | 0 | 0 | 0.62369 | 0.027686 | 0 | 0 | 0 | 0.69979 | 0 | 0 | 0 | 0 | 0
0 | 0 | 0 | 0 | 0 | 0 | 0.62369 | 0.027686 | 0 | 0 | 0 | 0.77592 | 0 | 0 | 0 | 0 | 0
0 | 0 | 0 | 0 | 0 | 0 | 0.62369 | 0.027686 | 0 | 0 | 0 | 0.77592 | 0 | 0 | 0 | 0 | 0
0 | 0 | 0 | 0 | 0 | 0 | 0.62369 | 0.027686 | 0 | 0 | 0 | 0.69979 | 0 | 0 | 0 | 0 | 0
0 | 0 | 0 | 0 | 0 | 0 | 0.62369 | 0.027686 | 0 | 0 | 0 | 0.77592 | 0 | 0 | 0 | 0 | 0
0 | 0 | 0 | 0 | 0 | 0 | 0.75066 | 0.042603 | 1.5032 | 0 | 0.20329 | 3.4463 | 0 | 2.2536 | 0 | 0 | 0
0 | 0 | 0 | 0 | 0 | 0 | 0.63999 | 0.031948 | 0.42949 | 0 | 0.9749 | 3.5809 | 0 | 0 | 0 | 0 | 0
0 | 0 | 0 | 0 | 0 | 0 | 0.63999 | 0.027686 | 0 | 0 | 0.7012 | 1.9901 | 0 | 0 | 0 | 0 | 0
0 | 0 | 0 | 0 | 0 | 0 | 0.62369 | 0.029817 | 0.21475 | 0 | 1.5563 | 3.865 | 0 | 0 | 0 | 0 | 0
0 | 0 | 0 | 0 | 0 | 0 | 0.63179 | 0.027686 | 0 | 0 | 0.52601 | 0.69979 | 0 | 0 | 0 | 0 | 0
0 | 0 | 0 | 0 | 0.99644 | 0 | 0.62369 | 0.027686 | 0 | 0 | 0.040062 | 0.77592 | 0 | 1.6123 | 0 | 0 | 0
0 | 0 | 0 | 0 | 0.84241 | 0 | 0.75066 | 0.034079 | 0.64424 | 0 | 0.19158 | 3.6161 | 0 | 0 | 0 | 0 | 0
0 | 0 | 0 | 0 | 0 | 0 | 0.63179 | 0.027686 | 0 | 0 | 0.43882 | 0.69979 | 0 | 0 | 0 | 0 | 0
0 | 0 | 0 | 0 | 0 | 0 | 0.62369 | 0.027686 | 0 | 0 | 0.27878 | 0.77592 | 0 | 0 | 0 | 0 | 0
0 | 0 | 0 | 0 | 0.70081 | 0 | 0.62369 | 0.027686 | 0 | 0 | 0 | 0.77592 | 0 | 0 | 0 | 0 | 0
0 | 0 | 0 | 0 | 0.43331 | 0 | 0.63179 | 0.029817 | 0.21475 | 0 | 0.32736 | 0.69979 | 0 | 0 | 0 | 0 | 0
0 | 0 | 0 | 0 | 0.97328 | 0 | 0.63179 | 0.027686 | 0 | 0 | 0.55005 | 2.9534 | 0 | 0 | 0 | 0 | 0
0 | 0 | 0 | 0 | 0.17044 | 0 | 0.86944 | 0.05965 | 3.2212 | 0 | 0.63905 | 5.3377 | 0 | 0 | 0 | 0 | 0
0 | 0 | 0 | 0 | 0.90804 | 0 | 0.86944 | 0.22812 | 18.6189 | 0 | 1.5292 | 1.8925 | 0 | 7.6615 | 0 | 0 | 0
0 | 0 | 0 | 0 | 0.15873 | 0 | 0.63179 | 0.20615 | 10.2922 | 0 | 0.52493 | 2.0584 | 0 | 0 | 0 | 0 | 0
0 | 0 | 0 | 0 | 1.5532 | 0 | 0.63179 | 0.17312 | 6.9251 | 0 | 1.4098 | 2.7757 | 0 | 0 | 0 | 0 | 0
0 | 0 | 0 | 0 | 0.70114 | 0 | 0.86398 | 0.26634 | 8.9355 | 0 | 1.6509 | 2.563 | 0 | 0 | 0 | 0 | 0
0 | 0 | 0 | 0 | 0 | 0 | 0.88028 | 0.031948 | 0.42949 | 0 | 1.6866 | 2.6967 | 0 | 0 | 0 | 0 | 0
0 | 0 | 0 | 0 | 0 | 0 | 0.62369 | 0.027534 | 0 | 0 | 0.45212 | 1.7685 | 0 | 0 | 0 | 0 | 0
0 | 0 | 0 | 0 | 0 | 0 | 0.62369 | 0.027534 | 0 | 0 | 0 | 0.69979 | 0 | 0 | 0 | 0 | 0
0 | 0 | 0 | 0 | 0 | 0 | 0.62369 | 0.027534 | 0 | 0 | 0 | 0.77592 | 0 | 0 | 0 | 0 | 0
0 | 0 | 0 | 0 | 0 | 0 | 0.62369 | 0.027534 | 0 | 0 | 0 | 0.77592 | 0 | 0 | 0 | 0 | 0
0 | 0 | 0 | 0 | 0 | 0 | 0.62369 | 0.027534 | 0 | 0 | 0 | 0.69979 | 0 | 0 | 0 | 0 | 0
0 | 0 | 0 | 0 | 0 | 0 | 0.62369 | 0.027534 | 0 | 0 | 0 | 0.77592 | 0 | 0 | 0 | 0 | 0
0 | 0 | 0 | 0 | 0 | 0 | 0.75066 | 0.042451 | 1.5671 | 0 | 0.20329 | 3.4463 | 0 | 2.2536 | 0 | 0 | 0
0 | 0 | 0 | 0 | 0 | 0 | 0.63999 | 0.031796 | 0.44775 | 0 | 0.9749 | 3.5809 | 0 | 0 | 0 | 0 | 0
0 | 0 | 0 | 0 | 0 | 0 | 0.63999 | 0.027534 | 0 | 0 | 0.7012 | 1.9901 | 0 | 0 | 0 | 0 | 0
0 | 0 | 0 | 0 | 0 | 0 | 0.62369 | 0.029665 | 0.22388 | 0 | 1.5563 | 3.865 | 0 | 0 | 0 | 0 | 0
0 | 0 | 0 | 0 | 0 | 0 | 0.63179 | 0.027534 | 0 | 0 | 0.52601 | 0.69979 | 0 | 0 | 0 | 0 | 0
0 | 0 | 0 | 0 | 0.75206 | 0 | 0.62369 | 0.027534 | 0 | 0 | 0.040062 | 0.77592 | 0 | 1.6123 | 0 | 0 | 0
0 | 0 | 0 | 0 | 1.2142 | 0 | 0.75066 | 0.033927 | 0.67163 | 0 | 0.19158 | 3.6161 | 0 | 0 | 0 | 0 | 0
0 | 0 | 0 | 0 | 0 | 0 | 0.63179 | 0.027534 | 0 | 0 | 0.43882 | 0.69979 | 0 | 0 | 0 | 0 | 0
0 | 0 | 0 | 0 | 0 | 0 | 0.62369 | 0.027534 | 0 | 0 | 0.27878 | 0.77592 | 0 | 0 | 0 | 0 | 0
0 | 0 | 0 | 0 | 2.4035 | 0 | 0.62369 | 0.027534 | 0 | 0 | 0 | 0.77592 | 0 | 0 | 0 | 0 | 0
0 | 0 | 0 | 0 | 1.0865 | 0 | 0.63179 | 0.029665 | 0.22388 | 0 | 0.32736 | 0.69979 | 0 | 0 | 0 | 0 | 0
0 | 0 | 0 | 0 | 1.8415 | 0 | 0.63179 | 0.027534 | 0 | 0 | 0.55005 | 2.9534 | 0 | 0 | 0 | 0 | 0
0 | 0 | 0 | 0 | 0.57855 | 0 | 0.86944 | 0.059498 | 3.3581 | 0 | 0.63905 | 5.3377 | 0 | 0 | 0 | 0 | 0
0 | 0 | 0 | 0 | 1.4242 | 0 | 0.86944 | 0.22797 | 19.4683 | 0 | 1.5292 | 1.8925 | 0 | 7.6615 | 0 | 0 | 0
0 | 0 | 0 | 0 | 1.0807 | 0 | 0.63179 | 0.20439 | 10.6223 | 0 | 0.52493 | 2.0584 | 0 | 0 | 0 | 0 | 0
0 | 0 | 0 | 0 | 1.6836 | 0 | 0.63179 | 0.17137 | 7.1131 | 0 | 1.4098 | 2.7757 | 0 | 0 | 0 | 0 | 0
0 | 0 | 0 | 0 | 1.6248 | 0 | 0.86398 | 0.26299 | 9.0939 | 0 | 1.6509 | 2.563 | 0 | 0 | 0 | 0 | 0
0 | 0 | 0 | 0 | 0 | 0 | 0.88028 | 0.031796 | 0.44775 | 0 | 1.6866 | 2.6967 | 0 | 0 | 0 | 0 | 0
0 | 0 | 0 | 0 | 0 | 0 | 0.62369 | 0.027514 | 0 | 0 | 0 | 1.7685 | 0 | 0 | 0 | 0 | 0
0 | 0 | 0 | 0 | 0 | 0 | 0.62369 | 0.027514 | 0 | 0 | 0 | 0.69979 | 0 | 0 | 0 | 0 | 0
0 | 0 | 0 | 0 | 0 | 0 | 0.62369 | 0.027514 | 0 | 0 | 0 | 0.77592 | 0 | 0 | 0 | 0 | 0
0 | 0 | 0 | 0 | 0 | 0 | 0.62369 | 0.027514 | 0 | 0 | 0 | 0.77592 | 0 | 0 | 0 | 0 | 0
0 | 0 | 0 | 0 | 0 | 0 | 0.62369 | 0.027514 | 0 | 0 | 0 | 0.69979 | 0 | 0 | 0 | 0 | 0
0 | 0 | 0 | 0 | 0 | 0 | 0.62369 | 0.027514 | 0 | 0 | 0 | 0.77592 | 0 | 0 | 0 | 0 | 0
0 | 0 | 0 | 0 | 0 | 0 | 0.63179 | 0.033907 | 0.69398 | 0 | 0.20329 | 1.6514 | 0 | 0 | 0 | 0 | 0
0 | 0 | 0 | 0 | 0 | 0 | 0.63179 | 0.033907 | 0.69398 | 0 | 0.54745 | 3.2149 | 0 | 0 | 0 | 0 | 0
0 | 0 | 0 | 0 | 1.5719 | 0.03167 | 0.89384 | 0.061609 | 3.7012 | 0 | 1.4507 | 4.4916 | 0 | 1.5783 | 0 | 0 | 0
0 | 0 | 0 | 0 | 1.819 | 0 | 0.62369 | 0.027514 | 0 | 0 | 0.58363 | 0.77592 | 0 | 0 | 0 | 0 | 0
0 | 0 | 0 | 0 | 2.4163 | 0 | 0.62369 | 0.027514 | 0 | 0 | 0 | 0.69979 | 0 | 0 | 0 | 0 | 0
0 | 0 | 0 | 0 | 1.6345 | 0 | 0.62369 | 0.027514 | 0 | 0 | 0 | 0.77592 | 0 | 0 | 0 | 0 | 0
0 | 0 | 0 | 0 | 0.61449 | 0 | 0.62369 | 0.027514 | 0 | 0 | 0 | 0.77592 | 0 | 0 | 0 | 0 | 0
0 | 0 | 0 | 0 | 0 | 0 | 0.62369 | 0.027514 | 0 | 0 | 0 | 0.69979 | 0 | 0 | 0 | 0 | 0
0 | 0 | 0 | 0 | 0 | 0 | 0.62369 | 0.027514 | 0 | 0 | 0 | 0.77592 | 0 | 0 | 0 | 0 | 0
0 | 0 | 0 | 0 | 1.7486 | 0 | 0.62369 | 0.027514 | 0 | 0 | 0 | 0.77592 | 0 | 0 | 0 | 0 | 0
0 | 0 | 0 | 0 | 1.3372 | 0 | 0.62369 | 0.027514 | 0 | 0 | 0 | 0.69979 | 0 | 0 | 0 | 0 | 0
0 | 0 | 0 | 0 | 1.1337 | 0 | 0.62369 | 0.027514 | 0 | 0 | 0 | 0.77592 | 0 | 0 | 0 | 0 | 0
0 | 0 | 0 | 0 | 0.44029 | 0 | 0.62369 | 0.027514 | 0 | 0 | 0 | 0.77592 | 0 | 0 | 0 | 0 | 0
0 | 0 | 0 | 0 | 1.7509 | 0 | 0.62369 | 0.027514 | 0 | 0 | 0 | 0.69979 | 0 | 0 | 0 | 0 | 0
0 | 0 | 0 | 0 | 1.6167 | 0.030471 | 0.63999 | 0.07546 | 4.7939 | 0 | 0.35176 | 4.515 | 0 | 0 | 0 | 0 | 0
0 | 0 | 0 | 0 | 1.5777 | 0.14993 | 0.63179 | 0.089311 | 6.2519 | 0 | 0.93561 | 4.3403 | 0 | 0 | 0 | 0 | 0
0 | 0 | 0 | 0 | 0 | 0 | 0.75603 | 0.13299 | 10.5832 | 0 | 1.6509 | 0.93598 | 0 | 0 | 0 | 0 | 0
0 | 0 | 0 | 0 | 0 | 0 | 0.86398 | 0.031776 | 0.46266 | 0 | 1.3523 | 2.644 | 0 | 0 | 0 | 0 | 0
0 | 0 | 0 | 0 | 0 | 0 | 0.62369 | 0.027268 | 0 | 0 | 0 | 1.7685 | 0 | 0 | 0 | 0 | 0
0 | 0 | 0 | 0 | 0 | 0 | 0.62369 | 0.027268 | 0 | 0 | 0 | 0.69979 | 0 | 0 | 0 | 0 | 0
0 | 0 | 0 | 0 | 0 | 0 | 0.62369 | 0.027268 | 0 | 0 | 0 | 0.77592 | 0 | 0 | 0 | 0 | 0
0 | 0 | 0 | 0 | 0 | 0 | 0.62369 | 0.027268 | 0 | 0 | 0 | 0.77592 | 0 | 0 | 0 | 0 | 0
0 | 0 | 0 | 0 | 0 | 0 | 0.62369 | 0.027268 | 0 | 0 | 0 | 0.69979 | 0 | 0 | 0 | 0 | 0
0 | 0 | 0 | 0 | 0 | 0 | 0.62369 | 0.027268 | 0 | 0 | 0 | 0.77592 | 0 | 0 | 0 | 0 | 0
0 | 0 | 0 | 0 | 0 | 0 | 0.62369 | 0.027268 | 0 | 0 | 0 | 0.77592 | 0 | 0 | 0 | 0 | 0
0 | 0 | 0 | 0 | 0.1624 | 0 | 0.63999 | 0.03153 | 0.45725 | 0 | 0.28584 | 2.7074 | 0 | 0 | 0 | 0 | 0
0 | 0 | 0 | 0 | 2.2197 | 0.21795 | 0.76696 | 0.033661 | 0.68588 | 0 | 1.1474 | 3.6132 | 0 | 1.5783 | 0 | 0 | 0
0 | 0 | 0 | 0 | 3.8646 | 0 | 0.63179 | 0.03153 | 0.45725 | 0 | 2.0252 | 3.1935 | 0 | 0 | 0 | 0 | 0
0 | 0 | 0 | 0 | 3.9873 | 0 | 0.63999 | 0.03153 | 0.45725 | 0 | 1.8526 | 3.0588 | 0 | 0 | 0 | 0 | 0
0 | 0 | 0 | 0 | 3.5439 | 0 | 0.63179 | 0.027268 | 0 | 0 | 1.5682 | 3.0812 | 0 | 1.6123 | 0 | 0 | 0
0 | 0 | 0 | 0 | 2.1777 | 0 | 0.75066 | 0.061363 | 3.658 | 0 | 1.342 | 3.6161 | 0 | 0 | 0 | 0 | 0
0 | 0 | 0 | 0 | 0 | 0 | 0.63179 | 0.029399 | 0.22863 | 0 | 0.84072 | 0.69979 | 0 | 0 | 0 | 0 | 0
0 | 0 | 0 | 0 | 0 | 0 | 0.62369 | 0.027268 | 0 | 0 | 0 | 0.77592 | 0 | 0 | 0 | 0 | 0
0 | 0 | 0 | 0 | 6.1526 | 0 | 0.62369 | 0.027268 | 0 | 0 | 0 | 0.77592 | 0 | 0 | 0 | 0 | 0
0 | 0 | 0 | 0 | 2.771 | 0 | 0.63999 | 0.029399 | 0.22863 | 0 | 0.71995 | 5.3221 | 0 | 0 | 0 | 0 | 0
0 | 0 | 0 | 0 | 2.0717 | 0 | 0.86944 | 0.063494 | 3.8866 | 0 | 1.2806 | 5.0625 | 0 | 0 | 0 | 0 | 0
0 | 0 | 0 | 0 | 0.80837 | 0 | 0.86944 | 0.044316 | 1.829 | 0 | 1.4712 | 4.3686 | 0 | 7.6615 | 0 | 0 | 0
0 | 0 | 0 | 0 | 2.4255 | 0 | 0.62369 | 0.21705 | 18.9497 | 0 | 0.25912 | 2.0067 | 0 | 0 | 0 | 0 | 0
0 | 0 | 0 | 0 | 1.9213 | 0 | 0.63179 | 0.22158 | 12.8967 | 0 | 1.3193 | 2.1374 | 0 | 0 | 0 | 0 | 0
0 | 0 | 0 | 0 | 1.7293 | 0 | 0.86398 | 0.16831 | 7.181 | 0 | 1.5393 | 3.3818 | 0 | 0 | 0 | 0 | 0
0 | 0 | 0 | 0 | 0.74871 | 0 | 0.87208 | 0.30508 | 13.9048 | 0 | 1.6509 | 2.9368 | 0 | 0 | 0 | 0 | 0
0 | 0 | 0 | 0 | 0 | 0 | 0.74793 | 0.03153 | 0.45725 | 0 | 1.3374 | 1.7685 | 0 | 0 | 0 | 0 | 0
0 | 0 | 0 | 0 | 0 | 0 | 0.62369 | 0.027486 | 0 | 0 | 0 | 1.7685 | 0 | 0 | 0 | 0 | 0
0 | 0 | 0 | 0 | 0 | 0 | 0.62369 | 0.027486 | 0 | 0 | 0 | 0.69979 | 0 | 0 | 0 | 0 | 0
0 | 0 | 0 | 0 | 0 | 0 | 0.62369 | 0.027486 | 0 | 0 | 0 | 0.77592 | 0 | 0 | 0 | 0 | 0
0 | 0 | 0 | 0 | 0 | 0 | 0.62369 | 0.027486 | 0 | 0 | 0 | 0.77592 | 0 | 0 | 0 | 0 | 0
0 | 0 | 0 | 0 | 0 | 0 | 0.62369 | 0.027486 | 0 | 0 | 0 | 0.69979 | 0 | 0 | 0 | 0 | 0
0 | 0 | 0 | 0 | 0 | 0 | 0.62369 | 0.027486 | 0 | 0 | 0 | 0.77592 | 0 | 0 | 0 | 0 | 0
0 | 0 | 0 | 0 | 0 | 0 | 0.63179 | 0.033879 | 0.7 | 0 | 0.20329 | 1.6514 | 0 | 0 | 0 | 0 | 0
0 | 0 | 0 | 0 | 0.15017 | 0 | 0.63179 | 0.033879 | 0.7 | 0 | 0.54745 | 3.2149 | 0 | 0 | 0 | 0 | 0
0 | 0 | 0 | 0 | 1.8869 | 0 | 0.89384 | 0.061581 | 3.7333 | 0 | 1.4507 | 4.4916 | 0 | 1.5783 | 0 | 0 | 0
0 | 0 | 0 | 0 | 3.0929 | 0 | 0.62369 | 0.027486 | 0 | 0 | 0.58363 | 0.77592 | 0 | 0 | 0 | 0 | 0
0 | 0 | 0 | 0 | 3.7829 | 0 | 0.62369 | 0.027486 | 0 | 0 | 0 | 0.69979 | 0 | 0 | 0 | 0 | 0
0 | 0 | 0 | 0 | 3.1161 | 0 | 0.62369 | 0.027486 | 0 | 0 | 0 | 0.77592 | 0 | 0 | 0 | 0 | 0
0 | 0 | 0 | 0 | 2.0428 | 0 | 0.62369 | 0.027486 | 0 | 0 | 0 | 0.77592 | 0 | 0 | 0 | 0 | 0
0 | 0 | 0 | 0 | 0 | 0 | 0.62369 | 0.027486 | 0 | 0 | 0 | 0.69979 | 0 | 0 | 0 | 0 | 0
0 | 0 | 0 | 0 | 0 | 0 | 0.62369 | 0.027486 | 0 | 0 | 0 | 0.77592 | 0 | 0 | 0 | 0 | 0
0 | 0 | 0 | 0 | 4.5812 | 0 | 0.62369 | 0.027486 | 0 | 0 | 0 | 0.77592 | 0 | 0 | 0 | 0 | 0
0 | 0 | 0 | 0 | 2.1707 | 0 | 0.62369 | 0.027486 | 0 | 0 | 0 | 0.69979 | 0 | 0 | 0 | 0 | 0
0 | 0 | 0 | 0 | 1.7492 | 0 | 0.62369 | 0.027486 | 0 | 0 | 0 | 0.77592 | 0 | 0 | 0 | 0 | 0
0 | 0 | 0 | 0 | 0.73854 | 0 | 0.62369 | 0.027486 | 0 | 0 | 0 | 0.77592 | 0 | 0 | 0 | 0 | 0
0 | 0 | 0 | 0 | 2.3424 | 0 | 0.62369 | 0.027486 | 0 | 0 | 0 | 0.69979 | 0 | 0 | 0 | 0 | 0
0 | 0 | 0 | 0 | 1.9515 | 0 | 0.63999 | 0.075432 | 4.8368 | 0 | 0.35176 | 4.515 | 0 | 0 | 0 | 0 | 0
0 | 0 | 0 | 0 | 1.7754 | 0 | 0.63179 | 0.089283 | 6.3075 | 0 | 0.93561 | 4.3403 | 0 | 0 | 0 | 0 | 0
0 | 0 | 0 | 0 | 0.74589 | 0 | 0.75603 | 0.13297 | 10.6776 | 0 | 1.6509 | 0.93598 | 0 | 0 | 0 | 0 | 0
0 | 0 | 0 | 0 | 0 | 0 | 0.86398 | 0.031748 | 0.46667 | 0 | 1.3523 | 2.644 | 0 | 0 | 0 | 0 | 0
0 | 0 | 0 | 0 | 0 | 0 | 0.62369 | 0.027944 | 0 | 0 | 0.45212 | 1.7685 | 0 | 0 | 0 | 0 | 0
0 | 0 | 0 | 0 | 0 | 0 | 0.62369 | 0.027944 | 0 | 0 | 0 | 0.69979 | 0 | 0 | 0 | 0 | 0
0 | 0 | 0 | 0 | 0 | 0 | 0.62369 | 0.027944 | 0 | 0 | 0 | 0.77592 | 0 | 0 | 0 | 0 | 0
0 | 0 | 0 | 0 | 0 | 0 | 0.62369 | 0.027944 | 0 | 0 | 0 | 0.77592 | 0 | 0 | 0 | 0 | 0
0 | 0 | 0 | 0 | 0 | 0 | 0.62369 | 0.027944 | 0 | 0 | 0 | 0.69979 | 0 | 0 | 0 | 0 | 0
0 | 0 | 0 | 0 | 0 | 0 | 0.62369 | 0.027944 | 0 | 0 | 0 | 0.77592 | 0 | 0 | 0 | 0 | 0
0 | 0 | 0 | 0 | 0 | 0 | 0.75066 | 0.04286 | 1.6358 | 0 | 0.20329 | 3.4463 | 0 | 2.2536 | 0 | 0 | 0
0 | 0 | 0 | 0 | 0 | 0 | 0.63999 | 0.032206 | 0.46736 | 0 | 0.9749 | 3.5809 | 0 | 0 | 0 | 0 | 0
0 | 0 | 0 | 0 | 0 | 0 | 0.63999 | 0.027944 | 0 | 0 | 0.7012 | 1.9901 | 0 | 0 | 0 | 0 | 0
0 | 0 | 0 | 0 | 0 | 0 | 0.62369 | 0.030075 | 0.23368 | 0 | 1.5563 | 3.865 | 0 | 0 | 0 | 0 | 0
0 | 0 | 0 | 0 | 0 | 0 | 0.63179 | 0.027944 | 0 | 0 | 0.52601 | 0.69979 | 0 | 0 | 0 | 0 | 0
0 | 0 | 0 | 0 | 0 | 0 | 0.62369 | 0.027944 | 0 | 0 | 0.040062 | 0.77592 | 0 | 1.6123 | 0 | 0 | 0
0 | 0 | 0 | 0 | 0 | 0 | 0.75066 | 0.034336 | 0.70104 | 0 | 0.19158 | 3.6161 | 0 | 0 | 0 | 0 | 0
0 | 0 | 0 | 0 | 0 | 0 | 0.63179 | 0.027944 | 0 | 0 | 0.43882 | 0.69979 | 0 | 0 | 0 | 0 | 0
0 | 0 | 0 | 0 | 0 | 0 | 0.62369 | 0.027944 | 0 | 0 | 0.27878 | 0.77592 | 0 | 0 | 0 | 0 | 0
0 | 0 | 0 | 0 | 0.15456 | 0 | 0.62369 | 0.027944 | 0 | 0 | 0 | 0.77592 | 0 | 0 | 0 | 0 | 0
0 | 0 | 0 | 0 | 0.15402 | 0 | 0.63179 | 0.030075 | 0.23368 | 0 | 0.32736 | 0.69979 | 0 | 0 | 0 | 0 | 0
0 | 0 | 0 | 0 | 0 | 0 | 0.63179 | 0.027944 | 0 | 0 | 0.55005 | 2.9534 | 0 | 0 | 0 | 0 | 0
0 | 0 | 0 | 0 | 0 | 0 | 0.86944 | 0.059908 | 3.5052 | 0 | 0.63905 | 5.3377 | 0 | 0 | 0 | 0 | 0
0 | 0 | 0 | 0 | 0 | 0 | 0.86944 | 0.22838 | 20.2303 | 0 | 1.5292 | 1.8925 | 0 | 7.6615 | 0 | 0 | 0
0 | 0 | 0 | 0 | 0 | 0 | 0.63179 | 0.20911 | 11.1452 | 0 | 0.52493 | 2.0584 | 0 | 0 | 0 | 0 | 0
0 | 0 | 0 | 0 | 0 | 0 | 0.63179 | 0.17608 | 7.4802 | 0 | 1.4098 | 2.7757 | 0 | 0 | 0 | 0 | 0
0 | 0 | 0 | 0 | 0 | 0 | 0.86398 | 0.27202 | 9.6213 | 0 | 1.6509 | 2.563 | 0 | 0 | 0 | 0 | 0
0 | 0 | 0 | 0 | 0 | 0 | 0.88028 | 0.032206 | 0.46736 | 0 | 1.6866 | 2.6967 | 0 | 0 | 0 | 0 | 0
0 | 0 | 0 | 0 | 0 | 0 | 0.62369 | 0.027503 | 0 | 0 | 0.45212 | 1.7685 | 0 | 0 | 0 | 0 | 0
0 | 0 | 0 | 0 | 0 | 0 | 0.62369 | 0.027503 | 0 | 0 | 0 | 0.69979 | 0 | 0 | 0 | 0 | 0
0 | 0 | 0 | 0 | 0 | 0 | 0.62369 | 0.027503 | 0 | 0 | 0 | 0.77592 | 0 | 0 | 0 | 0 | 0
0 | 0 | 0 | 0 | 0 | 0 | 0.62369 | 0.027503 | 0 | 0 | 0 | 0.77592 | 0 | 0 | 0 | 0 | 0
0 | 0 | 0 | 0 | 0 | 0 | 0.62369 | 0.027503 | 0 | 0 | 0 | 0.69979 | 0 | 0 | 0 | 0 | 0
0 | 0 | 0 | 0 | 0 | 0 | 0.62369 | 0.027503 | 0 | 0 | 0 | 0.77592 | 0 | 0 | 0 | 0 | 0
0 | 0 | 0 | 0 | 0 | 0 | 0.75066 | 0.036027 | 0.94855 | 0 | 0.20329 | 3.4463 | 0 | 2.2536 | 0 | 0 | 0
0 | 0 | 0 | 0 | 0 | 0 | 0.63999 | 0.033896 | 0.71142 | 0 | 0.9749 | 3.5809 | 0 | 0 | 0 | 0 | 0
0 | 0 | 0 | 0 | 0.1663 | 0 | 0.63999 | 0.027503 | 0 | 0 | 0.7012 | 1.9901 | 0 | 0 | 0 | 0 | 0
0 | 0 | 0 | 0 | 0 | 0 | 0.62369 | 0.027503 | 0 | 0 | 1.5563 | 3.865 | 0 | 0 | 0 | 0 | 0
0 | 0 | 0 | 0 | 0 | 0 | 0.63179 | 0.027503 | 0 | 0 | 0.52601 | 0.69979 | 0 | 0 | 0 | 0 | 0
0 | 0 | 0 | 0 | 2.7471 | 0 | 0.62369 | 0.027503 | 0 | 0 | 0.040062 | 0.77592 | 0 | 1.6123 | 0 | 0 | 0
0 | 0 | 0 | 0 | 2.0373 | 0 | 0.75066 | 0.027503 | 0 | 0 | 0.19158 | 3.6161 | 0 | 0 | 0 | 0 | 0
0 | 0 | 0 | 0 | 0 | 0 | 0.63179 | 0.027503 | 0 | 0 | 0.43882 | 0.69979 | 0 | 0 | 0 | 0 | 0
0 | 0 | 0 | 0 | 0 | 0 | 0.62369 | 0.027503 | 0 | 0 | 0.27878 | 0.77592 | 0 | 0 | 0 | 0 | 0
0 | 0 | 0 | 0 | 3.7076 | 0 | 0.62369 | 0.027503 | 0 | 0 | 0 | 0.77592 | 0 | 0 | 0 | 0 | 0
0 | 0 | 0 | 0 | 1.328 | 0 | 0.63179 | 0.027503 | 0 | 0 | 0.32736 | 0.69979 | 0 | 0 | 0 | 0 | 0
0 | 0 | 0 | 0 | 2.3409 | 0 | 0.63179 | 0.027503 | 0 | 0 | 0.55005 | 2.9534 | 0 | 0 | 0 | 0 | 0
0 | 0 | 0 | 0 | 0.67589 | 0 | 0.86944 | 0.044551 | 1.8971 | 0 | 0.63905 | 5.3377 | 0 | 0 | 0 | 0 | 0
0 | 0 | 0 | 0 | 1.668 | 0 | 0.86944 | 0.21728 | 19.3341 | 0 | 1.5292 | 1.8925 | 0 | 7.6615 | 0 | 0 | 0
0 | 0 | 0 | 0 | 1.2642 | 0 | 0.63179 | 0.19445 | 10.1127 | 0 | 0.52493 | 2.0584 | 0 | 0 | 0 | 0 | 0
0 | 0 | 0 | 0 | 1.875 | 0 | 0.63179 | 0.15609 | 5.8442 | 0 | 1.4098 | 2.7757 | 0 | 0 | 0 | 0 | 0
0 | 0 | 0 | 0 | 1.6886 | 0 | 0.86398 | 0.22289 | 5.3339 | 0 | 1.6509 | 2.563 | 0 | 0 | 0 | 0 | 0
0 | 0 | 0 | 0 | 0.74198 | 0 | 0.88028 | 0.029634 | 0.23714 | 0 | 1.6866 | 2.6967 | 0 | 0 | 0 | 0 | 0
0 | 0 | 0 | 0 | 0 | 0 | 0.62369 | 0.027362 | 0 | 0 | 0.45212 | 1.7685 | 0 | 0 | 0 | 0 | 0
0 | 0 | 0 | 0 | 0 | 0 | 0.62369 | 0.027362 | 0 | 0 | 0 | 0.69979 | 0 | 0 | 0 | 0 | 0
0 | 0 | 0 | 0 | 0 | 0 | 0.62369 | 0.027362 | 0 | 0 | 0 | 0.77592 | 0 | 0 | 0 | 0 | 0
0 | 0 | 0 | 0 | 0 | 0 | 0.62369 | 0.027362 | 0 | 0 | 0 | 0.77592 | 0 | 0 | 0 | 0 | 0
0 | 0 | 0 | 0 | 0 | 0 | 0.62369 | 0.027362 | 0 | 0 | 0 | 0.69979 | 0 | 0 | 0 | 0 | 0
0 | 0 | 0 | 0 | 0 | 0 | 0.62369 | 0.027362 | 0 | 0 | 0 | 0.77592 | 0 | 0 | 0 | 0 | 0
0 | 0 | 0 | 0 | 0 | 0 | 0.75066 | 0.042278 | 1.6407 | 0 | 0.20329 | 3.4463 | 0 | 2.2536 | 0 | 0 | 0
0 | 0 | 0 | 0 | 0.1588 | 0 | 0.63999 | 0.050802 | 2.5782 | 0 | 0.9749 | 3.5809 | 0 | 0 | 0 | 0 | 0
0 | 0 | 0 | 0 | 0.20543 | 0 | 0.63999 | 0.029493 | 0.23438 | 0 | 0.7012 | 1.9901 | 0 | 0 | 0 | 0 | 0
0 | 0 | 0 | 0 | 0 | 0 | 0.62369 | 0.029493 | 0.23438 | 0 | 1.5563 | 3.865 | 0 | 0 | 0 | 0 | 0
0 | 0 | 0 | 0 | 0 | 0 | 0.63179 | 0.027362 | 0 | 0 | 0.52601 | 0.69979 | 0 | 0 | 0 | 0 | 0
0 | 0 | 0 | 0 | 1.6757 | 0 | 0.62369 | 0.027362 | 0 | 0 | 0.040062 | 0.77592 | 0 | 1.6123 | 0 | 0 | 0
0 | 0 | 0 | 0 | 1.5667 | 0 | 0.75066 | 0.040147 | 1.4063 | 0 | 0.19158 | 3.6161 | 0 | 0 | 0 | 0 | 0
0 | 0 | 0 | 0 | 0 | 0 | 0.63179 | 0.027362 | 0 | 0 | 0.43882 | 0.69979 | 0 | 0 | 0 | 0 | 0
0 | 0 | 0 | 0 | 0 | 0 | 0.62369 | 0.027362 | 0 | 0 | 0.27878 | 0.77592 | 0 | 0 | 0 | 0 | 0
0 | 0 | 0 | 0 | 2.2113 | 0 | 0.62369 | 0.027362 | 0 | 0 | 0 | 0.77592 | 0 | 0 | 0 | 0 | 0
0 | 0 | 0 | 0 | 1.1159 | 0 | 0.63179 | 0.029493 | 0.23438 | 0 | 0.32736 | 0.69979 | 0 | 0 | 0 | 0 | 0
0 | 0 | 0 | 0 | 2.0148 | 0 | 0.63179 | 0.029493 | 0.23438 | 0 | 0.55005 | 2.9534 | 0 | 0 | 0 | 0 | 0
0 | 0 | 0 | 0 | 0.72921 | 0 | 0.86944 | 0.061457 | 3.7501 | 0 | 0.63905 | 5.3377 | 0 | 0 | 0 | 0 | 0
0 | 0 | 0 | 0 | 1.6527 | 0 | 0.86944 | 0.22779 | 20.5887 | 0 | 1.5292 | 1.8925 | 0 | 7.6615 | 0 | 0 | 0
0 | 0 | 0 | 0 | 1.2512 | 0 | 0.63179 | 0.22905 | 13.9184 | 0 | 0.52493 | 2.0584 | 0 | 0 | 0 | 0 | 0
0 | 0 | 0 | 0 | 1.8414 | 0 | 0.63179 | 0.16938 | 7.3558 | 0 | 1.4098 | 2.7757 | 0 | 0 | 0 | 0 | 0
0 | 0 | 0 | 0 | 1.6661 | 0 | 0.86398 | 0.30713 | 14.2429 | 0 | 1.6509 | 2.563 | 0 | 0 | 0 | 0 | 0
0 | 0 | 0 | 0 | 0 | 0 | 0.88028 | 0.031623 | 0.46876 | 0 | 1.6866 | 2.6967 | 0 | 0 | 0 | 0 | 0
0 | 0 | 0 | 0 | 0 | 0 | 0.62369 | 0.027333 | 0 | 0 | 0.45212 | 1.7685 | 0 | 0 | 0 | 0 | 0
0 | 0 | 0 | 0 | 0 | 0 | 0.62369 | 0.027333 | 0 | 0 | 0 | 0.69979 | 0 | 0 | 0 | 0 | 0
0 | 0 | 0 | 0 | 0 | 0 | 0.62369 | 0.027333 | 0 | 0 | 0 | 0.77592 | 0 | 0 | 0 | 0 | 0
0 | 0 | 0 | 0 | 0 | 0 | 0.62369 | 0.027333 | 0 | 0 | 0 | 0.77592 | 0 | 0 | 0 | 0 | 0
0 | 0 | 0 | 0 | 0 | 0 | 0.62369 | 0.027333 | 0 | 0 | 0 | 0.69979 | 0 | 0 | 0 | 0 | 0
0 | 0 | 0 | 0 | 0 | 0 | 0.62369 | 0.027333 | 0 | 0 | 0 | 0.77592 | 0 | 0 | 0 | 0 | 0
0 | 0 | 0 | 0 | 0 | 0 | 0.75066 | 0.035857 | 0.96044 | 0 | 0.20329 | 3.4463 | 0 | 2.2536 | 0 | 0 | 0
0 | 0 | 0 | 0 | 0 | 0 | 0.63999 | 0.033726 | 0.72033 | 0 | 0.9749 | 3.5809 | 0 | 0 | 0 | 0 | 0
0 | 0 | 0 | 0 | 0.65364 | 0 | 0.63999 | 0.027333 | 0 | 0 | 0.7012 | 1.9901 | 0 | 0 | 0 | 0 | 0
0 | 0 | 0 | 0 | 0 | 0 | 0.62369 | 0.027333 | 0 | 0 | 1.5563 | 3.865 | 0 | 0 | 0 | 0 | 0
0 | 0 | 0 | 0 | 0 | 0 | 0.63179 | 0.027333 | 0 | 0 | 0.52601 | 0.69979 | 0 | 0 | 0 | 0 | 0
0 | 0 | 0 | 0 | 2.1479 | 0 | 0.62369 | 0.027333 | 0 | 0 | 0.040062 | 0.77592 | 0 | 1.6123 | 0 | 0 | 0
0 | 0 | 0 | 0 | 1.2936 | 0 | 0.75066 | 0.027333 | 0 | 0 | 0.19158 | 3.6161 | 0 | 0 | 0 | 0 | 0
0 | 0 | 0 | 0 | 0 | 0 | 0.63179 | 0.027333 | 0 | 0 | 0.43882 | 0.69979 | 0 | 0 | 0 | 0 | 0
0 | 0 | 0 | 0 | 0 | 0 | 0.62369 | 0.027333 | 0 | 0 | 0.27878 | 0.77592 | 0 | 0 | 0 | 0 | 0
0 | 0 | 0 | 0 | 1.9278 | 0 | 0.62369 | 0.027333 | 0 | 0 | 0 | 0.77592 | 0 | 0 | 0 | 0 | 0
0 | 0 | 0 | 0 | 1.0823 | 0 | 0.63179 | 0.027333 | 0 | 0 | 0.32736 | 0.69979 | 0 | 0 | 0 | 0 | 0
0 | 0 | 0 | 0 | 1.9472 | 0 | 0.63179 | 0.027333 | 0 | 0 | 0.55005 | 2.9534 | 0 | 0 | 0 | 0 | 0
0 | 0 | 0 | 0 | 0.57512 | 0 | 0.86944 | 0.044381 | 1.9209 | 0 | 0.63905 | 5.3377 | 0 | 0 | 0 | 0 | 0
0 | 0 | 0 | 0 | 1.5529 | 0 | 0.86944 | 0.21711 | 19.6282 | 0 | 1.5292 | 1.8925 | 0 | 7.6615 | 0 | 0 | 0
0 | 0 | 0 | 0 | 1.0884 | 0 | 0.63179 | 0.19249 | 10.1711 | 0 | 0.52493 | 2.0584 | 0 | 0 | 0 | 0 | 0
0 | 0 | 0 | 0 | 1.6599 | 0 | 0.63179 | 0.15414 | 5.8491 | 0 | 1.4098 | 2.7757 | 0 | 0 | 0 | 0 | 0
0 | 0 | 0 | 0 | 0.87007 | 0 | 0.86398 | 0.21914 | 5.2524 | 0 | 1.6509 | 2.563 | 0 | 0 | 0 | 0 | 0
0 | 0 | 0 | 0 | 0 | 0 | 0.88028 | 0.029464 | 0.24011 | 0 | 1.6866 | 2.6967 | 0 | 0 | 0 | 0 | 0
0 | 0 | 0 | 0 | 0 | 0 | 0.62369 | 0.027471 | 0 | 0 | 0.45212 | 1.7685 | 0 | 0 | 0 | 0 | 0
0 | 0 | 0 | 0 | 0 | 0 | 0.62369 | 0.027471 | 0 | 0 | 0 | 0.69979 | 0 | 0 | 0 | 0 | 0
0 | 0 | 0 | 0 | 0 | 0 | 0.62369 | 0.027471 | 0 | 0 | 0 | 0.77592 | 0 | 0 | 0 | 0 | 0
0 | 0 | 0 | 0 | 0 | 0 | 0.62369 | 0.027471 | 0 | 0 | 0 | 0.77592 | 0 | 0 | 0 | 0 | 0
0 | 0 | 0 | 0 | 0 | 0 | 0.62369 | 0.027471 | 0 | 0 | 0 | 0.69979 | 0 | 0 | 0 | 0 | 0
0 | 0 | 0 | 0 | 0 | 0 | 0.62369 | 0.027471 | 0 | 0 | 0 | 0.77592 | 0 | 0 | 0 | 0 | 0
0 | 0 | 0 | 0 | 0 | 0 | 0.75066 | 0.042387 | 1.6753 | 0 | 0.20329 | 3.4463 | 0 | 2.2536 | 0 | 0 | 0
0 | 0 | 0 | 0 | 0.15742 | 0 | 0.63999 | 0.031733 | 0.47866 | 0 | 0.9749 | 3.5809 | 0 | 0 | 0 | 0 | 0
0 | 0 | 0 | 0 | 0.58484 | 0 | 0.63999 | 0.027471 | 0 | 0 | 0.7012 | 1.9901 | 0 | 0 | 0 | 0 | 0
0 | 0 | 0 | 0 | 0 | 0 | 0.62369 | 0.029602 | 0.23933 | 0 | 1.5563 | 3.865 | 0 | 0 | 0 | 0 | 0
0 | 0 | 0 | 0 | 0 | 0 | 0.63179 | 0.027471 | 0 | 0 | 0.52601 | 0.69979 | 0 | 0 | 0 | 0 | 0
0 | 0 | 0 | 0 | 4.6263 | 0 | 0.62369 | 0.027471 | 0 | 0 | 0.040062 | 0.77592 | 0 | 1.6123 | 0 | 0 | 0
0 | 0 | 0 | 0 | 2.5184 | 0 | 0.75066 | 0.033864 | 0.71799 | 0 | 0.19158 | 3.6161 | 0 | 0 | 0 | 0 | 0
0 | 0 | 0 | 0 | 0 | 0 | 0.63179 | 0.027471 | 0 | 0 | 0.43882 | 0.69979 | 0 | 0 | 0 | 0 | 0
0 | 0 | 0 | 0 | 0 | 0 | 0.62369 | 0.027471 | 0 | 0 | 0.27878 | 0.77592 | 0 | 0 | 0 | 0 | 0
0 | 0 | 0 | 0 | 4.9716 | 0 | 0.62369 | 0.027471 | 0 | 0 | 0 | 0.77592 | 0 | 0 | 0 | 0 | 0
0 | 0 | 0 | 0 | 1.6737 | 0 | 0.63179 | 0.029602 | 0.23933 | 0 | 0.32736 | 0.69979 | 0 | 0 | 0 | 0 | 0
0 | 0 | 0 | 0 | 2.5995 | 0 | 0.63179 | 0.027471 | 0 | 0 | 0.55005 | 2.9534 | 0 | 0 | 0 | 0 | 0
0 | 0 | 0 | 0 | 0.77835 | 0 | 0.86944 | 0.059435 | 3.5899 | 0 | 0.63905 | 5.3377 | 0 | 0 | 0 | 0 | 0
0 | 0 | 0 | 0 | 1.8369 | 0 | 0.86944 | 0.2279 | 20.8631 | 0 | 1.5292 | 1.8925 | 0 | 7.6615 | 0 | 0 | 0
0 | 0 | 0 | 0 | 1.2396 | 0 | 0.63179 | 0.20367 | 11.2395 | 0 | 0.52493 | 2.0584 | 0 | 0 | 0 | 0 | 0
0 | 0 | 0 | 0 | 1.8123 | 0 | 0.63179 | 0.17064 | 7.4887 | 0 | 1.4098 | 2.7757 | 0 | 0 | 0 | 0 | 0
0 | 0 | 0 | 0 | 1.682 | 0 | 0.86398 | 0.2616 | 9.4846 | 0 | 1.6509 | 2.563 | 0 | 0 | 0 | 0 | 0
0 | 0 | 0 | 0 | 0.74874 | 0 | 0.88028 | 0.031733 | 0.47866 | 0 | 1.6866 | 2.6967 | 0 | 0 | 0 | 0 | 0
0 | 0 | 0 | 0 | 0 | 0 | 0.62369 | 0.027522 | 0 | 0 | 0 | 1.7685 | 0 | 0 | 0 | 0 | 0
0 | 0 | 0 | 0 | 0 | 0 | 0.62369 | 0.027522 | 0 | 0 | 0 | 0.69979 | 0 | 0 | 0 | 0 | 0
0 | 0 | 0 | 0 | 0 | 0 | 0.62369 | 0.027522 | 0 | 0 | 0 | 0.77592 | 0 | 0 | 0 | 0 | 0
0 | 0 | 0 | 0 | 0 | 0 | 0.62369 | 0.027522 | 0 | 0 | 0 | 0.77592 | 0 | 0 | 0 | 0 | 0
0 | 0 | 0 | 0 | 0 | 0 | 0.62369 | 0.027522 | 0 | 0 | 0 | 0.69979 | 0 | 0 | 0 | 0 | 0
0 | 0 | 0 | 0 | 0 | 0 | 0.62369 | 0.027522 | 0 | 0 | 0 | 0.77592 | 0 | 0 | 0 | 0 | 0
0 | 0 | 0 | 0 | 0 | 0 | 0.62369 | 0.027522 | 0 | 0 | 0 | 0.77592 | 0 | 0 | 0 | 0 | 0
0 | 0 | 0 | 0 | 0.14873 | 0 | 0.63999 | 0.031784 | 0.47561 | 0 | 0.28584 | 2.7074 | 0 | 0 | 0 | 0 | 0
0 | 0 | 0 | 0 | 2.0231 | 0 | 0.76696 | 0.033915 | 0.71341 | 0 | 1.1474 | 3.6132 | 0 | 1.5783 | 0 | 0 | 0
0 | 0 | 0 | 0 | 3.2379 | 0 | 0.63179 | 0.031784 | 0.47561 | 0 | 2.0252 | 3.1935 | 0 | 0 | 0 | 0 | 0
0 | 0 | 0 | 0 | 4.0966 | 0 | 0.63999 | 0.031784 | 0.47561 | 0 | 1.8526 | 3.0588 | 0 | 0 | 0 | 0 | 0
0 | 0 | 0 | 0 | 3.712 | 0 | 0.63179 | 0.027522 | 0 | 0 | 1.5682 | 3.0812 | 0 | 1.6123 | 0 | 0 | 0
0 | 0 | 0 | 0 | 2.2458 | 0 | 0.75066 | 0.061617 | 3.8049 | 0 | 1.342 | 3.6161 | 0 | 0 | 0 | 0 | 0
0 | 0 | 0 | 0 | 0 | 0 | 0.63179 | 0.029653 | 0.2378 | 0 | 0.84072 | 0.69979 | 0 | 0 | 0 | 0 | 0
0 | 0 | 0 | 0 | 0 | 0 | 0.62369 | 0.027522 | 0 | 0 | 0 | 0.77592 | 0 | 0 | 0 | 0 | 0
0 | 0 | 0 | 0 | 6.9025 | 0 | 0.62369 | 0.027522 | 0 | 0 | 0 | 0.77592 | 0 | 0 | 0 | 0 | 0
0 | 0 | 0 | 0 | 2.8313 | 0 | 0.63999 | 0.029653 | 0.2378 | 0 | 0.71995 | 5.3221 | 0 | 0 | 0 | 0 | 0
0 | 0 | 0 | 0 | 2.0028 | 0 | 0.86944 | 0.063748 | 4.0427 | 0 | 1.2806 | 5.0625 | 0 | 0 | 0 | 0 | 0
0 | 0 | 0 | 0 | 0.83296 | 0 | 0.86944 | 0.044569 | 1.9024 | 0 | 1.4712 | 4.3686 | 0 | 7.6615 | 0 | 0 | 0
0 | 0 | 0 | 0 | 2.3076 | 0 | 0.62369 | 0.2173 | 19.6653 | 0 | 0.25912 | 2.0067 | 0 | 0 | 0 | 0 | 0
0 | 0 | 0 | 0 | 1.7841 | 0 | 0.63179 | 0.2245 | 13.4349 | 0 | 1.3193 | 2.1374 | 0 | 0 | 0 | 0 | 0
0 | 0 | 0 | 0 | 1.6397 | 0 | 0.86398 | 0.17123 | 7.4898 | 0 | 1.5393 | 3.3818 | 0 | 0 | 0 | 0 | 0
0 | 0 | 0 | 0 | 0.75605 | 0 | 0.87208 | 0.31067 | 14.504 | 0 | 1.6509 | 2.9368 | 0 | 0 | 0 | 0 | 0
0 | 0 | 0 | 0 | 0 | 0 | 0.74793 | 0.031784 | 0.47561 | 0 | 1.3374 | 1.7685 | 0 | 0 | 0 | 0 | 0
0 | 0 | 0 | 0 | 0 | 0 | 0.62369 | 0.027515 | 0 | 0 | 0 | 1.7685 | 0 | 0 | 0 | 0 | 0
0 | 0 | 0 | 0 | 0 | 0 | 0.62369 | 0.027515 | 0 | 0 | 0 | 0.69979 | 0 | 0 | 0 | 0 | 0
0 | 0 | 0 | 0 | 0 | 0 | 0.62369 | 0.027515 | 0 | 0 | 0 | 0.77592 | 0 | 0 | 0 | 0 | 0
0 | 0 | 0 | 0 | 0 | 0 | 0.62369 | 0.027515 | 0 | 0 | 0 | 0.77592 | 0 | 0 | 0 | 0 | 0
0 | 0 | 0 | 0 | 0 | 0 | 0.62369 | 0.027515 | 0 | 0 | 0 | 0.69979 | 0 | 0 | 0 | 0 | 0
0 | 0 | 0 | 0 | 0 | 0 | 0.62369 | 0.027515 | 0 | 0 | 0 | 0.77592 | 0 | 0 | 0 | 0 | 0
0 | 0 | 0 | 0 | 0 | 0 | 0.62369 | 0.027515 | 0 | 0 | 0 | 0.77592 | 0 | 0 | 0 | 0 | 0
0 | 0 | 0 | 0 | 0 | 0 | 0.63999 | 0.036039 | 0.93961 | 0 | 0.28584 | 2.7074 | 0 | 0 | 0 | 0 | 0
0 | 0 | 0 | 0 | 0 | 0 | 0.76696 | 0.03817 | 1.1745 | 0 | 1.1474 | 3.6132 | 0 | 1.5783 | 0 | 0 | 0
0 | 0 | 0 | 0 | 0 | 0 | 0.63179 | 0.053087 | 2.8188 | 0 | 2.0252 | 3.1935 | 0 | 0 | 0 | 0 | 0
0 | 0 | 0 | 0 | 0 | 0 | 0.63999 | 0.031777 | 0.46981 | 0 | 1.8526 | 3.0588 | 0 | 0 | 0 | 0 | 0
0 | 0 | 0 | 0 | 0 | 0 | 0.63179 | 0.027515 | 0 | 0 | 1.5682 | 3.0812 | 0 | 1.6123 | 0 | 0 | 0
0 | 0 | 0 | 0 | 0 | 0 | 0.75066 | 0.06161 | 3.7584 | 0 | 1.342 | 3.6161 | 0 | 0 | 0 | 0 | 0
0 | 0 | 0 | 0 | 0 | 0 | 0.63179 | 0.029646 | 0.2349 | 0 | 0.84072 | 0.69979 | 0 | 0 | 0 | 0 | 0
0 | 0 | 0 | 0 | 0 | 0 | 0.62369 | 0.027515 | 0 | 0 | 0 | 0.77592 | 0 | 0 | 0 | 0 | 0
0 | 0 | 0 | 0 | 0 | 0 | 0.62369 | 0.027515 | 0 | 0 | 0 | 0.77592 | 0 | 0 | 0 | 0 | 0
0 | 0 | 0 | 0 | 0 | 0 | 0.63999 | 0.029646 | 0.2349 | 0 | 0.71995 | 5.3221 | 0 | 0 | 0 | 0 | 0
0 | 0 | 0 | 0 | 0 | 0 | 0.86944 | 0.076527 | 5.4028 | 0 | 1.2806 | 5.0625 | 0 | 0 | 0 | 0 | 0
0 | 0 | 0 | 0 | 0 | 0 | 0.86944 | 0.031777 | 0.46981 | 0 | 1.4712 | 4.3686 | 0 | 7.6615 | 0 | 0 | 0
0 | 0 | 0 | 0 | 0 | 0 | 0.62369 | 0.21729 | 19.5876 | 0 | 0.25912 | 2.0067 | 0 | 0 | 0 | 0 | 0
0 | 0 | 0 | 0 | 0 | 0 | 0.63179 | 0.25213 | 16.3753 | 0 | 1.3193 | 2.1374 | 0 | 0 | 0 | 0 | 0
0 | 0 | 0 | 0 | 0 | 0 | 0.86398 | 0.2159 | 12.1041 | 0 | 1.5393 | 3.3818 | 0 | 0 | 0 | 0 | 0
0 | 0 | 0 | 0 | 0 | 0 | 0.87208 | 0.31266 | 14.663 | 0 | 1.6509 | 2.9368 | 0 | 0 | 0 | 0 | 0
0 | 0 | 0 | 0 | 0 | 0 | 0.74793 | 0.033908 | 0.70471 | 0 | 1.3374 | 1.7685 | 0 | 0 | 0 | 0 | 0
0 | 0 | 0 | 0 | 0 | 0 | 0.62369 | 0.027374 | 0 | 0 | 0.45212 | 1.7685 | 0 | 0 | 0 | 0 | 0
0 | 0 | 0 | 0 | 0 | 0 | 0.62369 | 0.027374 | 0 | 0 | 0 | 0.69979 | 0 | 0 | 0 | 0 | 0
0 | 0 | 0 | 0 | 0 | 0 | 0.62369 | 0.027374 | 0 | 0 | 0 | 0.77592 | 0 | 0 | 0 | 0 | 0
0 | 0 | 0 | 0 | 0 | 0 | 0.62369 | 0.027374 | 0 | 0 | 0 | 0.77592 | 0 | 0 | 0 | 0 | 0
0 | 0 | 0 | 0 | 0 | 0 | 0.62369 | 0.027374 | 0 | 0 | 0 | 0.69979 | 0 | 0 | 0 | 0 | 0
0 | 0 | 0 | 0 | 0 | 0 | 0.62369 | 0.027374 | 0 | 0 | 0 | 0.77592 | 0 | 0 | 0 | 0 | 0
0 | 0 | 0 | 0 | 0 | 0 | 0.75066 | 0.04229 | 1.6658 | 0 | 0.20329 | 3.4463 | 0 | 2.2536 | 0 | 0 | 0
0 | 0 | 0 | 0 | 0 | 0 | 0.63999 | 0.031636 | 0.47594 | 0 | 0.9749 | 3.5809 | 0 | 0 | 0 | 0 | 0
0 | 0 | 0 | 0 | 0 | 0 | 0.63999 | 0.027374 | 0 | 0 | 0.7012 | 1.9901 | 0 | 0 | 0 | 0 | 0
0 | 0 | 0 | 0 | 0 | 0 | 0.62369 | 0.029505 | 0.23797 | 0 | 1.5563 | 3.865 | 0 | 0 | 0 | 0 | 0
0 | 0 | 0 | 0 | 0 | 0 | 0.63179 | 0.027374 | 0 | 0 | 0.52601 | 0.69979 | 0 | 0 | 0 | 0 | 0
0 | 0 | 0 | 0 | 0 | 0 | 0.62369 | 0.027374 | 0 | 0 | 0.040062 | 0.77592 | 0 | 1.6123 | 0 | 0 | 0
0 | 0 | 0 | 0 | 0 | 0 | 0.75066 | 0.033767 | 0.71391 | 0 | 0.19158 | 3.6161 | 0 | 0 | 0 | 0 | 0
0 | 0 | 0 | 0 | 0 | 0 | 0.63179 | 0.027374 | 0 | 0 | 0.43882 | 0.69979 | 0 | 0 | 0 | 0 | 0
0 | 0 | 0 | 0 | 0 | 0 | 0.62369 | 0.027374 | 0 | 0 | 0.27878 | 0.77592 | 0 | 0 | 0 | 0 | 0
0 | 0 | 0 | 0 | 0 | 0 | 0.62369 | 0.027374 | 0 | 0 | 0 | 0.77592 | 0 | 0 | 0 | 0 | 0
0 | 0 | 0 | 0 | 0 | 0 | 0.63179 | 0.029505 | 0.23797 | 0 | 0.32736 | 0.69979 | 0 | 0 | 0 | 0 | 0
0 | 0 | 0 | 0 | 0 | 0 | 0.63179 | 0.027374 | 0 | 0 | 0.55005 | 2.9534 | 0 | 0 | 0 | 0 | 0
0 | 0 | 0 | 0 | 0 | 0 | 0.86944 | 0.059338 | 3.5695 | 0 | 0.63905 | 5.3377 | 0 | 0 | 0 | 0 | 0
0 | 0 | 0 | 0 | 0 | 0 | 0.86944 | 0.22781 | 20.7686 | 0 | 1.5292 | 1.8925 | 0 | 7.6615 | 0 | 0 | 0
0 | 0 | 0 | 0 | 0 | 0 | 0.63179 | 0.20255 | 11.1552 | 0 | 0.52493 | 2.0584 | 0 | 0 | 0 | 0 | 0
0 | 0 | 0 | 0 | 0 | 0 | 0.63179 | 0.16952 | 7.4262 | 0 | 1.4098 | 2.7757 | 0 | 0 | 0 | 0 | 0
0 | 0 | 0 | 0 | 0 | 0 | 0.86398 | 0.25946 | 9.3863 | 0 | 1.6509 | 2.563 | 0 | 0 | 0 | 0 | 0
0 | 0 | 0 | 0 | 0 | 0 | 0.88028 | 0.031636 | 0.47594 | 0 | 1.6866 | 2.6967 | 0 | 0 | 0 | 0 | 0
0 | 0 | 0 | 0 | 0 | 0 | 0.62369 | 0.027845 | 0 | 0 | 0.45212 | 1.7685 | 0 | 0 | 0 | 0 | 0
0 | 0 | 0 | 0 | 0 | 0 | 0.62369 | 0.027845 | 0 | 0 | 0 | 0.69979 | 0 | 0 | 0 | 0 | 0
0 | 0 | 0 | 0 | 0 | 0 | 0.62369 | 0.027845 | 0 | 0 | 0 | 0.77592 | 0 | 0 | 0 | 0 | 0
0 | 0 | 0 | 0 | 0 | 0 | 0.62369 | 0.027845 | 0 | 0 | 0 | 0.77592 | 0 | 0 | 0 | 0 | 0
0 | 0 | 0 | 0 | 0 | 0 | 0.62369 | 0.027845 | 0 | 0 | 0 | 0.69979 | 0 | 0 | 0 | 0 | 0
0 | 0 | 0 | 0 | 0 | 0 | 0.62369 | 0.027845 | 0 | 0 | 0 | 0.77592 | 0 | 0 | 0 | 0 | 0
0 | 0 | 0 | 0 | 0 | 0 | 0.75066 | 0.036369 | 0.96172 | 0 | 0.20329 | 3.4463 | 0 | 2.2536 | 0 | 0 | 0
0 | 0 | 0 | 0 | 0 | 0 | 0.63999 | 0.034238 | 0.72129 | 0 | 0.9749 | 3.5809 | 0 | 0 | 0 | 0 | 0
0 | 0 | 0 | 0 | 0 | 0 | 0.63999 | 0.027845 | 0 | 0 | 0.7012 | 1.9901 | 0 | 0 | 0 | 0 | 0
0 | 0 | 0 | 0 | 0 | 0 | 0.62369 | 0.027845 | 0 | 0 | 1.5563 | 3.865 | 0 | 0 | 0 | 0 | 0
0 | 0 | 0 | 0 | 0 | 0 | 0.63179 | 0.027845 | 0 | 0 | 0.52601 | 0.69979 | 0 | 0 | 0 | 0 | 0
0 | 0 | 0 | 0 | 0 | 0 | 0.62369 | 0.027845 | 0 | 0 | 0.040062 | 0.77592 | 0 | 1.6123 | 0 | 0 | 0
0 | 0 | 0 | 0 | 0 | 0 | 0.75066 | 0.027845 | 0 | 0 | 0.19158 | 3.6161 | 0 | 0 | 0 | 0 | 0
0 | 0 | 0 | 0 | 0 | 0 | 0.63179 | 0.027845 | 0 | 0 | 0.43882 | 0.69979 | 0 | 0 | 0 | 0 | 0
0 | 0 | 0 | 0 | 0 | 0 | 0.62369 | 0.027845 | 0 | 0 | 0.27878 | 0.77592 | 0 | 0 | 0 | 0 | 0
0 | 0 | 0 | 0 | 0 | 0 | 0.62369 | 0.027845 | 0 | 0 | 0 | 0.77592 | 0 | 0 | 0 | 0 | 0
0 | 0 | 0 | 0 | 0 | 0 | 0.63179 | 0.027845 | 0 | 0 | 0.32736 | 0.69979 | 0 | 0 | 0 | 0 | 0
0 | 0 | 0 | 0 | 0 | 0 | 0.63179 | 0.027845 | 0 | 0 | 0.55005 | 2.9534 | 0 | 0 | 0 | 0 | 0
0 | 0 | 0 | 0 | 0 | 0 | 0.86944 | 0.044892 | 1.9234 | 0 | 0.63905 | 5.3377 | 0 | 0 | 0 | 0 | 0
0 | 0 | 0 | 0 | 0 | 0 | 0.86944 | 0.21762 | 19.5125 | 0 | 1.5292 | 1.8925 | 0 | 7.6615 | 0 | 0 | 0
0 | 0 | 0 | 0 | 0 | 0 | 0.63179 | 0.19839 | 10.3344 | 0 | 0.52493 | 2.0584 | 0 | 0 | 0 | 0 | 0
0 | 0 | 0 | 0 | 0 | 0 | 0.63179 | 0.16003 | 6.0067 | 0 | 1.4098 | 2.7757 | 0 | 0 | 0 | 0 | 0
0 | 0 | 0 | 0 | 0 | 0 | 0.86398 | 0.23042 | 5.593 | 0 | 1.6509 | 2.563 | 0 | 0 | 0 | 0 | 0
0 | 0 | 0 | 0 | 0 | 0 | 0.88028 | 0.029976 | 0.24043 | 0 | 1.6866 | 2.6967 | 0 | 0 | 0 | 0 | 0
0 | 0 | 0 | 0 | 0 | 0 | 0.62369 | 0.028174 | 0 | 0 | 0.45212 | 1.7685 | 0 | 0 | 0 | 0 | 0
0 | 0 | 0 | 0 | 0 | 0 | 0.62369 | 0.028174 | 0 | 0 | 0 | 0.69979 | 0 | 0 | 0 | 0 | 0
0 | 0 | 0 | 0 | 0 | 0 | 0.62369 | 0.028174 | 0 | 0 | 0 | 0.77592 | 0 | 0 | 0 | 0 | 0
0 | 0 | 0 | 0 | 0 | 0 | 0.62369 | 0.028174 | 0 | 0 | 0 | 0.77592 | 0 | 0 | 0 | 0 | 0
0 | 0 | 0 | 0 | 0 | 0 | 0.62369 | 0.028174 | 0 | 0 | 0 | 0.69979 | 0 | 0 | 0 | 0 | 0
0 | 0 | 0 | 0 | 0 | 0 | 0.62369 | 0.028174 | 0 | 0 | 0 | 0.77592 | 0 | 0 | 0 | 0 | 0
0 | 0 | 0 | 0 | 0 | 0 | 0.75066 | 0.043091 | 1.7017 | 0 | 0.20329 | 3.4463 | 0 | 2.2536 | 0 | 0 | 0
0 | 0 | 0 | 0 | 0 | 0 | 0.63999 | 0.032436 | 0.48619 | 0 | 0.9749 | 3.5809 | 0 | 0 | 0 | 0 | 0
0 | 0 | 0 | 0 | 0 | 0 | 0.63999 | 0.028174 | 0 | 0 | 0.7012 | 1.9901 | 0 | 0 | 0 | 0 | 0
0 | 0 | 0 | 0 | 0 | 0 | 0.62369 | 0.030305 | 0.2431 | 0 | 1.5563 | 3.865 | 0 | 0 | 0 | 0 | 0
0 | 0 | 0 | 0 | 0 | 0 | 0.63179 | 0.028174 | 0 | 0 | 0.52601 | 0.69979 | 0 | 0 | 0 | 0 | 0
0 | 0 | 0 | 0 | 0 | 0 | 0.62369 | 0.028174 | 0 | 0 | 0.040062 | 0.77592 | 0 | 1.6123 | 0 | 0 | 0
0 | 0 | 0 | 0 | 0 | 0 | 0.75066 | 0.034567 | 0.72929 | 0 | 0.19158 | 3.6161 | 0 | 0 | 0 | 0 | 0
0 | 0 | 0 | 0 | 0 | 0 | 0.63179 | 0.028174 | 0 | 0 | 0.43882 | 0.69979 | 0 | 0 | 0 | 0 | 0
0 | 0 | 0 | 0 | 0 | 0 | 0.62369 | 0.028174 | 0 | 0 | 0.27878 | 0.77592 | 0 | 0 | 0 | 0 | 0
0 | 0 | 0 | 0 | 0 | 0 | 0.62369 | 0.028174 | 0 | 0 | 0 | 0.77592 | 0 | 0 | 0 | 0 | 0
0 | 0 | 0 | 0 | 0 | 0 | 0.63179 | 0.030305 | 0.2431 | 0 | 0.32736 | 0.69979 | 0 | 0 | 0 | 0 | 0
0 | 0 | 0 | 0 | 0 | 0 | 0.63179 | 0.028174 | 0 | 0 | 0.55005 | 2.9534 | 0 | 0 | 0 | 0 | 0
0 | 0 | 0 | 0 | 0 | 0 | 0.86944 | 0.060138 | 3.6465 | 0 | 0.63905 | 5.3377 | 0 | 0 | 0 | 0 | 0
0 | 0 | 0 | 0 | 0 | 0 | 0.86944 | 0.22861 | 21.0007 | 0 | 1.5292 | 1.8925 | 0 | 7.6615 | 0 | 0 | 0
0 | 0 | 0 | 0 | 0 | 0 | 0.63179 | 0.21177 | 11.5986 | 0 | 0.52493 | 2.0584 | 0 | 0 | 0 | 0 | 0
0 | 0 | 0 | 0 | 0 | 0 | 0.63179 | 0.17874 | 7.7849 | 0 | 1.4098 | 2.7757 | 0 | 0 | 0 | 0 | 0
0 | 0 | 0 | 0 | 0 | 0 | 0.86398 | 0.2771 | 10.0253 | 0 | 1.6509 | 2.563 | 0 | 0 | 0 | 0 | 0
0 | 0 | 0 | 0 | 0 | 0 | 0.88028 | 0.032436 | 0.48619 | 0 | 1.6866 | 2.6967 | 0 | 0 | 0 | 0 | 0
0 | 0 | 0 | 0 | 0 | 0 | 0.62369 | 0.027808 | 0 | 0 | 0.45212 | 1.7685 | 0 | 0 | 0 | 0 | 0
0 | 0 | 0 | 0 | 0 | 0 | 0.62369 | 0.027808 | 0 | 0 | 0 | 0.69979 | 0 | 0 | 0 | 0 | 0
0 | 0 | 0 | 0 | 0 | 0 | 0.62369 | 0.027808 | 0 | 0 | 0 | 0.77592 | 0 | 0 | 0 | 0 | 0
0 | 0 | 0 | 0 | 0 | 0 | 0.62369 | 0.027808 | 0 | 0 | 0 | 0.77592 | 0 | 0 | 0 | 0 | 0
0 | 0 | 0 | 0 | 0 | 0 | 0.62369 | 0.027808 | 0 | 0 | 0 | 0.69979 | 0 | 0 | 0 | 0 | 0
0 | 0 | 0 | 0 | 0 | 0 | 0.62369 | 0.027808 | 0 | 0 | 0 | 0.77592 | 0 | 0 | 0 | 0 | 0
0 | 0 | 0 | 0 | 0 | 0 | 0.75066 | 0.042724 | 1.7202 | 0 | 0.20329 | 3.4463 | 0 | 2.2536 | 0 | 0 | 0
0 | 0 | 0 | 0 | 0 | 0 | 0.63999 | 0.03207 | 0.49147 | 0 | 0.9749 | 3.5809 | 0 | 0 | 0 | 0 | 0
0 | 0 | 0 | 0 | 0 | 0 | 0.63999 | 0.027808 | 0 | 0 | 0.7012 | 1.9901 | 0 | 0 | 0 | 0 | 0
0 | 0 | 0 | 0 | 0 | 0 | 0.62369 | 0.029939 | 0.24574 | 0 | 1.5563 | 3.865 | 0 | 0 | 0 | 0 | 0
0 | 0 | 0 | 0 | 0 | 0 | 0.63179 | 0.027808 | 0 | 0 | 0.52601 | 0.69979 | 0 | 0 | 0 | 0 | 0
0 | 0 | 0 | 0 | 0 | 0 | 0.62369 | 0.027808 | 0 | 0 | 0.040062 | 0.77592 | 0 | 1.6123 | 0 | 0 | 0
0 | 0 | 0 | 0 | 0 | 0 | 0.75066 | 0.0342 | 0.73721 | 0 | 0.19158 | 3.6161 | 0 | 0 | 0 | 0 | 0
0 | 0 | 0 | 0 | 0 | 0 | 0.63179 | 0.027808 | 0 | 0 | 0.43882 | 0.69979 | 0 | 0 | 0 | 0 | 0
0 | 0 | 0 | 0 | 0 | 0 | 0.62369 | 0.027808 | 0 | 0 | 0.27878 | 0.77592 | 0 | 0 | 0 | 0 | 0
0 | 0 | 0 | 0 | 0 | 0 | 0.62369 | 0.027808 | 0 | 0 | 0 | 0.77592 | 0 | 0 | 0 | 0 | 0
0 | 0 | 0 | 0 | 0 | 0 | 0.63179 | 0.029939 | 0.24574 | 0 | 0.32736 | 0.69979 | 0 | 0 | 0 | 0 | 0
0 | 0 | 0 | 0 | 0 | 0 | 0.63179 | 0.027808 | 0 | 0 | 0.55005 | 2.9534 | 0 | 0 | 0 | 0 | 0
0 | 0 | 0 | 0 | 0 | 0 | 0.86944 | 0.059772 | 3.686 | 0 | 0.63905 | 5.3377 | 0 | 0 | 0 | 0 | 0
0 | 0 | 0 | 0 | 0 | 0 | 0.86944 | 0.22824 | 21.3395 | 0 | 1.5292 | 1.8925 | 0 | 7.6615 | 0 | 0 | 0
0 | 0 | 0 | 0 | 0 | 0 | 0.63179 | 0.20755 | 11.6008 | 0 | 0.52493 | 2.0584 | 0 | 0 | 0 | 0 | 0
0 | 0 | 0 | 0 | 0 | 0 | 0.63179 | 0.17452 | 7.7478 | 0 | 1.4098 | 2.7757 | 0 | 0 | 0 | 0 | 0
0 | 0 | 0 | 0 | 0 | 0 | 0.86398 | 0.26902 | 9.8715 | 0 | 1.6509 | 2.563 | 0 | 0 | 0 | 0 | 0
0 | 0 | 0 | 0 | 0 | 0 | 0.88028 | 0.03207 | 0.49147 | 0 | 1.6866 | 2.6967 | 0 | 0 | 0 | 0 | 0
0 | 0 | 0 | 0 | 0 | 0 | 0.62369 | 0.027243 | 0 | 0 | 0.45212 | 1.7685 | 0 | 0 | 0 | 0 | 0
0 | 0 | 0 | 0 | 0 | 0 | 0.62369 | 0.027243 | 0 | 0 | 0 | 0.69979 | 0 | 0 | 0 | 0 | 0
0 | 0 | 0 | 0 | 0 | 0 | 0.62369 | 0.027243 | 0 | 0 | 0 | 0.77592 | 0 | 0 | 0 | 0 | 0
0 | 0 | 0 | 0 | 0 | 0 | 0.62369 | 0.027243 | 0 | 0 | 0 | 0.77592 | 0 | 0 | 0 | 0 | 0
0 | 0 | 0 | 0 | 0 | 0 | 0.62369 | 0.027243 | 0 | 0 | 0 | 0.69979 | 0 | 0 | 0 | 0 | 0
0 | 0 | 0 | 0 | 0 | 0 | 0.62369 | 0.027243 | 0 | 0 | 0 | 0.77592 | 0 | 0 | 0 | 0 | 0
0 | 0 | 0 | 0 | 0 | 0 | 0.75066 | 0.042159 | 1.7015 | 0 | 0.20329 | 3.4463 | 0 | 2.2536 | 0 | 0 | 0
0 | 0 | 0 | 0 | 0 | 0 | 0.63999 | 0.031504 | 0.48613 | 0 | 0.9749 | 3.5809 | 0 | 0 | 0 | 0 | 0
0 | 0 | 0 | 0 | 0 | 0 | 0.63999 | 0.027243 | 0 | 0 | 0.7012 | 1.9901 | 0 | 0 | 0 | 0 | 0
0 | 0 | 0 | 0 | 0 | 0 | 0.62369 | 0.029373 | 0.24307 | 0 | 1.5563 | 3.865 | 0 | 0 | 0 | 0 | 0
0 | 0 | 0 | 0 | 0 | 0 | 0.63179 | 0.027243 | 0 | 0 | 0.52601 | 0.69979 | 0 | 0 | 0 | 0 | 0
0 | 0 | 0 | 0 | 0 | 0 | 0.62369 | 0.027243 | 0 | 0 | 0.040062 | 0.77592 | 0 | 1.6123 | 0 | 0 | 0
0 | 0 | 0 | 0 | 0 | 0 | 0.75066 | 0.033635 | 0.7292 | 0 | 0.19158 | 3.6161 | 0 | 0 | 0 | 0 | 0
0 | 0 | 0 | 0 | 0 | 0 | 0.63179 | 0.027243 | 0 | 0 | 0.43882 | 0.69979 | 0 | 0 | 0 | 0 | 0
0 | 0 | 0 | 0 | 0 | 0 | 0.62369 | 0.027243 | 0 | 0 | 0.27878 | 0.77592 | 0 | 0 | 0 | 0 | 0
0 | 0 | 0 | 0 | 0 | 0 | 0.62369 | 0.027243 | 0 | 0 | 0 | 0.77592 | 0 | 0 | 0 | 0 | 0
0 | 0 | 0 | 0 | 0 | 0 | 0.63179 | 0.029373 | 0.24307 | 0 | 0.32736 | 0.69979 | 0 | 0 | 0 | 0 | 0
0 | 0 | 0 | 0 | 0 | 0 | 0.63179 | 0.027243 | 0 | 0 | 0.55005 | 2.9534 | 0 | 0 | 0 | 0 | 0
0 | 0 | 0 | 0 | 0 | 0 | 0.86944 | 0.059207 | 3.646 | 0 | 0.63905 | 5.3377 | 0 | 0 | 0 | 0 | 0
0 | 0 | 0 | 0 | 0 | 0 | 0.86944 | 0.22768 | 21.2618 | 0 | 1.5292 | 1.8925 | 0 | 7.6615 | 0 | 0 | 0
0 | 0 | 0 | 0 | 0 | 0 | 0.63179 | 0.20104 | 11.327 | 0 | 0.52493 | 2.0584 | 0 | 0 | 0 | 0 | 0
0 | 0 | 0 | 0 | 0 | 0 | 0.63179 | 0.16801 | 7.519 | 0 | 1.4098 | 2.7757 | 0 | 0 | 0 | 0 | 0
0 | 0 | 0 | 0 | 0 | 0 | 0.86398 | 0.25657 | 9.4471 | 0 | 1.6509 | 2.563 | 0 | 0 | 0 | 0 | 0
0 | 0 | 0 | 0 | 0 | 0 | 0.88028 | 0.031504 | 0.48613 | 0 | 1.6866 | 2.6967 | 0 | 0 | 0 | 0 | 0
0 | 0 | 0 | 0 | 0 | 0 | 0.62369 | 0.027431 | 0 | 0 | 0 | 1.7685 | 0 | 0 | 0 | 0 | 0
0 | 0 | 0 | 0 | 0 | 0 | 0.62369 | 0.027431 | 0 | 0 | 0 | 0.69979 | 0 | 0 | 0 | 0 | 0
0 | 0 | 0 | 0 | 0 | 0 | 0.62369 | 0.027431 | 0 | 0 | 0 | 0.77592 | 0 | 0 | 0 | 0 | 0
0 | 0 | 0 | 0 | 0 | 0 | 0.62369 | 0.027431 | 0 | 0 | 0 | 0.77592 | 0 | 0 | 0 | 0 | 0
0 | 0 | 0 | 0 | 0 | 0 | 0.62369 | 0.027431 | 0 | 0 | 0 | 0.69979 | 0 | 0 | 0 | 0 | 0
0 | 0 | 0 | 0 | 0 | 0 | 0.62369 | 0.027431 | 0 | 0 | 0 | 0.77592 | 0 | 0 | 0 | 0 | 0
0 | 0 | 0 | 0 | 0 | 0 | 0.62369 | 0.027431 | 0 | 0 | 0 | 0.77592 | 0 | 0 | 0 | 0 | 0
0 | 0 | 0 | 0 | 0 | 0 | 0.63999 | 0.031693 | 0.48104 | 0 | 0.28584 | 2.7074 | 0 | 0 | 0 | 0 | 0
0 | 0 | 0 | 0 | 0 | 0 | 0.76696 | 0.033824 | 0.72156 | 0 | 1.1474 | 3.6132 | 0 | 1.5783 | 0 | 0 | 0
0 | 0 | 0 | 0 | 0 | 0 | 0.63179 | 0.031693 | 0.48104 | 0 | 2.0252 | 3.1935 | 0 | 0 | 0 | 0 | 0
0 | 0 | 0 | 0 | 0 | 0 | 0.63999 | 0.031693 | 0.48104 | 0 | 1.8526 | 3.0588 | 0 | 0 | 0 | 0 | 0
0 | 0 | 0 | 0 | 0 | 0 | 0.63179 | 0.027431 | 0 | 0 | 1.5682 | 3.0812 | 0 | 1.6123 | 0 | 0 | 0
0 | 0 | 0 | 0 | 0 | 0 | 0.75066 | 0.061526 | 3.8483 | 0 | 1.342 | 3.6161 | 0 | 0 | 0 | 0 | 0
0 | 0 | 0 | 0 | 0 | 0 | 0.63179 | 0.029562 | 0.24052 | 0 | 0.84072 | 0.69979 | 0 | 0 | 0 | 0 | 0
0 | 0 | 0 | 0 | 0 | 0 | 0.62369 | 0.027431 | 0 | 0 | 0 | 0.77592 | 0 | 0 | 0 | 0 | 0
0 | 0 | 0 | 0 | 0 | 0 | 0.62369 | 0.027431 | 0 | 0 | 0 | 0.77592 | 0 | 0 | 0 | 0 | 0
0 | 0 | 0 | 0 | 0 | 0 | 0.63999 | 0.029562 | 0.24052 | 0 | 0.71995 | 5.3221 | 0 | 0 | 0 | 0 | 0
0 | 0 | 0 | 0 | 0 | 0 | 0.86944 | 0.063657 | 4.0888 | 0 | 1.2806 | 5.0625 | 0 | 0 | 0 | 0 | 0
0 | 0 | 0 | 0 | 0 | 0 | 0.86944 | 0.044479 | 1.9242 | 0 | 1.4712 | 4.3686 | 0 | 7.6615 | 0 | 0 | 0
0 | 0 | 0 | 0 | 0 | 0 | 0.62369 | 0.21721 | 19.9231 | 0 | 0.25912 | 2.0067 | 0 | 0 | 0 | 0 | 0
0 | 0 | 0 | 0 | 0 | 0 | 0.63179 | 0.22345 | 13.5467 | 0 | 1.3193 | 2.1374 | 0 | 0 | 0 | 0 | 0
0 | 0 | 0 | 0 | 0 | 0 | 0.86398 | 0.17018 | 7.5337 | 0 | 1.5393 | 3.3818 | 0 | 0 | 0 | 0 | 0
0 | 0 | 0 | 0 | 0 | 0 | 0.87208 | 0.30867 | 14.5864 | 0 | 1.6509 | 2.9368 | 0 | 0 | 0 | 0 | 0
0 | 0 | 0 | 0 | 0 | 0 | 0.74793 | 0.031693 | 0.48104 | 0 | 1.3374 | 1.7685 | 0 | 0 | 0 | 0 | 0
0 | 0 | 0 | 0 | 0 | 0 | 0.62369 | 0.027813 | 0 | 0 | 0 | 1.7685 | 0 | 0 | 0 | 0 | 0
0 | 0 | 0 | 0 | 0 | 0 | 0.62369 | 0.027813 | 0 | 0 | 0 | 0.69979 | 0 | 0 | 0 | 0 | 0
0 | 0 | 0 | 0 | 0 | 0 | 0.62369 | 0.027813 | 0 | 0 | 0 | 0.77592 | 0 | 0 | 0 | 0 | 0
0 | 0 | 0 | 0 | 0 | 0 | 0.62369 | 0.027813 | 0 | 0 | 0 | 0.77592 | 0 | 0 | 0 | 0 | 0
0 | 0 | 0 | 0 | 0 | 0 | 0.62369 | 0.027813 | 0 | 0 | 0 | 0.69979 | 0 | 0 | 0 | 0 | 0
0 | 0 | 0 | 0 | 0 | 0 | 0.62369 | 0.027813 | 0 | 0 | 0 | 0.77592 | 0 | 0 | 0 | 0 | 0
0 | 0 | 0 | 0 | 0 | 0 | 0.63179 | 0.034206 | 0.73812 | 0 | 0.20329 | 1.6514 | 0 | 0 | 0 | 0 | 0
0 | 0 | 0 | 0 | 0 | 0 | 0.63179 | 0.034206 | 0.73812 | 0 | 0.54745 | 3.2149 | 0 | 0 | 0 | 0 | 0
0 | 0 | 0 | 0 | 0 | 0 | 0.89384 | 0.061908 | 3.9366 | 0 | 1.4507 | 4.4916 | 0 | 1.5783 | 0 | 0 | 0
0 | 0 | 0 | 0 | 0 | 0 | 0.62369 | 0.027813 | 0 | 0 | 0.58363 | 0.77592 | 0 | 0 | 0 | 0 | 0
0 | 0 | 0 | 0 | 0 | 0 | 0.62369 | 0.027813 | 0 | 0 | 0 | 0.69979 | 0 | 0 | 0 | 0 | 0
0 | 0 | 0 | 0 | 0 | 0 | 0.62369 | 0.027813 | 0 | 0 | 0 | 0.77592 | 0 | 0 | 0 | 0 | 0
0 | 0 | 0 | 0 | 0 | 0 | 0.62369 | 0.027813 | 0 | 0 | 0 | 0.77592 | 0 | 0 | 0 | 0 | 0
0 | 0 | 0 | 0 | 0 | 0 | 0.62369 | 0.027813 | 0 | 0 | 0 | 0.69979 | 0 | 0 | 0 | 0 | 0
0 | 0 | 0 | 0 | 0 | 0 | 0.62369 | 0.027813 | 0 | 0 | 0 | 0.77592 | 0 | 0 | 0 | 0 | 0
0 | 0 | 0 | 0 | 0 | 0 | 0.62369 | 0.027813 | 0 | 0 | 0 | 0.77592 | 0 | 0 | 0 | 0 | 0
0 | 0 | 0 | 0 | 0 | 0 | 0.62369 | 0.027813 | 0 | 0 | 0 | 0.69979 | 0 | 0 | 0 | 0 | 0
0 | 0 | 0 | 0 | 0 | 0 | 0.62369 | 0.027813 | 0 | 0 | 0 | 0.77592 | 0 | 0 | 0 | 0 | 0
0 | 0 | 0 | 0 | 0 | 0 | 0.62369 | 0.027813 | 0 | 0 | 0 | 0.77592 | 0 | 0 | 0 | 0 | 0
0 | 0 | 0 | 0 | 0 | 0 | 0.62369 | 0.027813 | 0 | 0 | 0 | 0.69979 | 0 | 0 | 0 | 0 | 0
0 | 0 | 0 | 0 | 0 | 0 | 0.63999 | 0.075759 | 5.0834 | 0 | 0.35176 | 4.515 | 0 | 0 | 0 | 0 | 0
0 | 0 | 0 | 0 | 0 | 0 | 0.63179 | 0.08961 | 6.6324 | 0 | 0.93561 | 4.3403 | 0 | 0 | 0 | 0 | 0
0 | 0 | 0 | 0 | 0 | 0 | 0.75603 | 0.13329 | 11.2237 | 0 | 1.6509 | 0.93598 | 0 | 0 | 0 | 0 | 0
0 | 0 | 0 | 0 | 0 | 0 | 0.86398 | 0.032075 | 0.49208 | 0 | 1.3523 | 2.644 | 0 | 0 | 0 | 0 | 0
0 | 0 | 0 | 0 | 0 | 0 | 0.62369 | 0.027696 | 0 | 0 | 0.45212 | 1.7685 | 0 | 0 | 0 | 0 | 0
0 | 0 | 0 | 0 | 0 | 0 | 0.62369 | 0.027696 | 0 | 0 | 0 | 0.69979 | 0 | 0 | 0 | 0 | 0
0 | 0 | 0 | 0 | 0 | 0 | 0.62369 | 0.027696 | 0 | 0 | 0 | 0.77592 | 0 | 0 | 0 | 0 | 0
0 | 0 | 0 | 0 | 0 | 0 | 0.62369 | 0.027696 | 0 | 0 | 0 | 0.77592 | 0 | 0 | 0 | 0 | 0
0 | 0 | 0 | 0 | 0 | 0 | 0.62369 | 0.027696 | 0 | 0 | 0 | 0.69979 | 0 | 0 | 0 | 0 | 0
0 | 0 | 0 | 0 | 0 | 0 | 0.62369 | 0.027696 | 0 | 0 | 0 | 0.77592 | 0 | 0 | 0 | 0 | 0
0 | 0 | 0 | 0 | 0 | 0 | 0.75066 | 0.042612 | 1.7235 | 0 | 0.20329 | 3.4463 | 0 | 2.2536 | 0 | 0 | 0
0 | 0 | 0 | 0 | 0 | 0 | 0.63999 | 0.031958 | 0.49243 | 0 | 0.9749 | 3.5809 | 0 | 0 | 0 | 0 | 0
0 | 0 | 0 | 0 | 0 | 0 | 0.63999 | 0.027696 | 0 | 0 | 0.7012 | 1.9901 | 0 | 0 | 0 | 0 | 0
0 | 0 | 0 | 0 | 0 | 0 | 0.62369 | 0.029827 | 0.24622 | 0 | 1.5563 | 3.865 | 0 | 0 | 0 | 0 | 0
0 | 0 | 0 | 0 | 0 | 0 | 0.63179 | 0.027696 | 0 | 0 | 0.52601 | 0.69979 | 0 | 0 | 0 | 0 | 0
0 | 0 | 0 | 0 | 0 | 0 | 0.62369 | 0.027696 | 0 | 0 | 0.040062 | 0.77592 | 0 | 1.6123 | 0 | 0 | 0
0 | 0 | 0 | 0 | 0 | 0 | 0.75066 | 0.034089 | 0.73865 | 0 | 0.19158 | 3.6161 | 0 | 0 | 0 | 0 | 0
0 | 0 | 0 | 0 | 0 | 0 | 0.63179 | 0.027696 | 0 | 0 | 0.43882 | 0.69979 | 0 | 0 | 0 | 0 | 0
0 | 0 | 0 | 0 | 0 | 0 | 0.62369 | 0.027696 | 0 | 0 | 0.27878 | 0.77592 | 0 | 0 | 0 | 0 | 0
0 | 0 | 0 | 0 | 0 | 0 | 0.62369 | 0.027696 | 0 | 0 | 0 | 0.77592 | 0 | 0 | 0 | 0 | 0
0 | 0 | 0 | 0 | 0 | 0 | 0.63179 | 0.029827 | 0.24622 | 0 | 0.32736 | 0.69979 | 0 | 0 | 0 | 0 | 0
0 | 0 | 0 | 0 | 0 | 0 | 0.63179 | 0.027696 | 0 | 0 | 0.55005 | 2.9534 | 0 | 0 | 0 | 0 | 0
0 | 0 | 0 | 0 | 0 | 0 | 0.86944 | 0.05966 | 3.6933 | 0 | 0.63905 | 5.3377 | 0 | 0 | 0 | 0 | 0
0 | 0 | 0 | 0 | 0 | 0 | 0.86944 | 0.22813 | 21.4143 | 0 | 1.5292 | 1.8925 | 0 | 7.6615 | 0 | 0 | 0
0 | 0 | 0 | 0 | 0 | 0 | 0.63179 | 0.20626 | 11.5881 | 0 | 0.52493 | 2.0584 | 0 | 0 | 0 | 0 | 0
0 | 0 | 0 | 0 | 0 | 0 | 0.63179 | 0.17323 | 7.7283 | 0 | 1.4098 | 2.7757 | 0 | 0 | 0 | 0 | 0
0 | 0 | 0 | 0 | 0 | 0 | 0.86398 | 0.26656 | 9.8157 | 0 | 1.6509 | 2.563 | 0 | 0 | 0 | 0 | 0
0 | 0 | 0 | 0 | 0 | 0 | 0.88028 | 0.031958 | 0.49243 | 0 | 1.6866 | 2.6967 | 0 | 0 | 0 | 0 | 0
0 | 0 | 0 | 0 | 0 | 0 | 0.62369 | 0.027443 | 0 | 0 | 0.45212 | 1.7685 | 0 | 0 | 0 | 0 | 0
0 | 0 | 0 | 0 | 0 | 0 | 0.62369 | 0.027443 | 0 | 0 | 0 | 0.69979 | 0 | 0 | 0 | 0 | 0
0 | 0 | 0 | 0 | 0 | 0 | 0.62369 | 0.027443 | 0 | 0 | 0 | 0.77592 | 0 | 0 | 0 | 0 | 0
0 | 0 | 0 | 0 | 0 | 0 | 0.62369 | 0.027443 | 0 | 0 | 0 | 0.77592 | 0 | 0 | 0 | 0 | 0
0 | 0 | 0 | 0 | 0 | 0 | 0.62369 | 0.027443 | 0 | 0 | 0 | 0.69979 | 0 | 0 | 0 | 0 | 0
0 | 0 | 0 | 0 | 0 | 0 | 0.62369 | 0.027443 | 0 | 0 | 0 | 0.77592 | 0 | 0 | 0 | 0 | 0
0 | 0 | 0 | 0 | 0 | 0 | 0.75066 | 0.035967 | 0.99371 | 0 | 0.20329 | 3.4463 | 0 | 2.2536 | 0 | 0 | 0
0 | 0 | 0 | 0 | 0 | 0 | 0.63999 | 0.033836 | 0.74528 | 0 | 0.9749 | 3.5809 | 0 | 0 | 0 | 0 | 0
0 | 0 | 0 | 0 | 0 | 0 | 0.63999 | 0.027443 | 0 | 0 | 0.7012 | 1.9901 | 0 | 0 | 0 | 0 | 0
0 | 0 | 0 | 0 | 0 | 0 | 0.62369 | 0.027443 | 0 | 0 | 1.5563 | 3.865 | 0 | 0 | 0 | 0 | 0
0 | 0 | 0 | 0 | 0 | 0 | 0.63179 | 0.027443 | 0 | 0 | 0.52601 | 0.69979 | 0 | 0 | 0 | 0 | 0
0 | 0 | 0 | 0 | 0 | 0 | 0.62369 | 0.027443 | 0 | 0 | 0.040062 | 0.77592 | 0 | 1.6123 | 0 | 0 | 0
0 | 0 | 0 | 0 | 0 | 0 | 0.75066 | 0.027443 | 0 | 0 | 0.19158 | 3.6161 | 0 | 0 | 0 | 0 | 0
0 | 0 | 0 | 0 | 0 | 0 | 0.63179 | 0.027443 | 0 | 0 | 0.43882 | 0.69979 | 0 | 0 | 0 | 0 | 0
0 | 0 | 0 | 0 | 0 | 0 | 0.62369 | 0.027443 | 0 | 0 | 0.27878 | 0.77592 | 0 | 0 | 0 | 0 | 0
0 | 0 | 0 | 0 | 0 | 0 | 0.62369 | 0.027443 | 0 | 0 | 0 | 0.77592 | 0 | 0 | 0 | 0 | 0
0 | 0 | 0 | 0 | 0 | 0 | 0.63179 | 0.027443 | 0 | 0 | 0.32736 | 0.69979 | 0 | 0 | 0 | 0 | 0
0 | 0 | 0 | 0 | 0 | 0 | 0.63179 | 0.027443 | 0 | 0 | 0.55005 | 2.9534 | 0 | 0 | 0 | 0 | 0
0 | 0 | 0 | 0 | 0 | 0 | 0.86944 | 0.044491 | 1.9874 | 0 | 0.63905 | 5.3377 | 0 | 0 | 0 | 0 | 0
0 | 0 | 0 | 0 | 0 | 0 | 0.86944 | 0.21722 | 20.2898 | 0 | 1.5292 | 1.8925 | 0 | 7.6615 | 0 | 0 | 0
0 | 0 | 0 | 0 | 0 | 0 | 0.63179 | 0.19376 | 10.5085 | 0 | 0.52493 | 2.0584 | 0 | 0 | 0 | 0 | 0
0 | 0 | 0 | 0 | 0 | 0 | 0.63179 | 0.1554 | 6.0368 | 0 | 1.4098 | 2.7757 | 0 | 0 | 0 | 0 | 0
0 | 0 | 0 | 0 | 0 | 0 | 0.86398 | 0.22157 | 5.4109 | 0 | 1.6509 | 2.563 | 0 | 0 | 0 | 0 | 0
0 | 0 | 0 | 0 | 0 | 0 | 0.88028 | 0.029574 | 0.24843 | 0 | 1.6866 | 2.6967 | 0 | 0 | 0 | 0 | 0
0 | 0 | 0 | 0 | 0 | 0 | 0.62369 | 0.027719 | 0 | 0 | 0.45212 | 1.7685 | 0 | 0 | 0 | 0 | 0
0 | 0 | 0 | 0 | 0 | 0 | 0.62369 | 0.027719 | 0 | 0 | 0 | 0.69979 | 0 | 0 | 0 | 0 | 0
0 | 0 | 0 | 0 | 0 | 0 | 0.62369 | 0.027719 | 0 | 0 | 0 | 0.77592 | 0 | 0 | 0 | 0 | 0
0 | 0 | 0 | 0 | 0 | 0 | 0.62369 | 0.027719 | 0 | 0 | 0 | 0.77592 | 0 | 0 | 0 | 0 | 0
0 | 0 | 0 | 0 | 0 | 0 | 0.62369 | 0.027719 | 0 | 0 | 0 | 0.69979 | 0 | 0 | 0 | 0 | 0
0 | 0 | 0 | 0 | 0 | 0 | 0.62369 | 0.027719 | 0 | 0 | 0 | 0.77592 | 0 | 0 | 0 | 0 | 0
0 | 0 | 0 | 0 | 0 | 0 | 0.75066 | 0.042636 | 1.7173 | 0 | 0.20329 | 3.4463 | 0 | 2.2536 | 0 | 0 | 0
0 | 0 | 0 | 0 | 0 | 0 | 0.63999 | 0.05116 | 2.6987 | 0 | 0.9749 | 3.5809 | 0 | 0 | 0 | 0 | 0
0 | 0 | 0 | 0 | 0 | 0 | 0.63999 | 0.02985 | 0.24533 | 0 | 0.7012 | 1.9901 | 0 | 0 | 0 | 0 | 0
0 | 0 | 0 | 0 | 0 | 0 | 0.62369 | 0.02985 | 0.24533 | 0 | 1.5563 | 3.865 | 0 | 0 | 0 | 0 | 0
0 | 0 | 0 | 0 | 0 | 0 | 0.63179 | 0.027719 | 0 | 0 | 0.52601 | 0.69979 | 0 | 0 | 0 | 0 | 0
0 | 0 | 0 | 0 | 0 | 0 | 0.62369 | 0.027719 | 0 | 0 | 0.040062 | 0.77592 | 0 | 1.6123 | 0 | 0 | 0
0 | 0 | 0 | 0 | 0 | 0 | 0.75066 | 0.040505 | 1.472 | 0 | 0.19158 | 3.6161 | 0 | 0 | 0 | 0 | 0
0 | 0 | 0 | 0 | 0 | 0 | 0.63179 | 0.027719 | 0 | 0 | 0.43882 | 0.69979 | 0 | 0 | 0 | 0 | 0
0 | 0 | 0 | 0 | 0 | 0 | 0.62369 | 0.027719 | 0 | 0 | 0.27878 | 0.77592 | 0 | 0 | 0 | 0 | 0
0 | 0 | 0 | 0 | 0 | 0 | 0.62369 | 0.027719 | 0 | 0 | 0 | 0.77592 | 0 | 0 | 0 | 0 | 0
0 | 0 | 0 | 0 | 0 | 0 | 0.63179 | 0.02985 | 0.24533 | 0 | 0.32736 | 0.69979 | 0 | 0 | 0 | 0 | 0
0 | 0 | 0 | 0 | 0 | 0 | 0.63179 | 0.02985 | 0.24533 | 0 | 0.55005 | 2.9534 | 0 | 0 | 0 | 0 | 0
0 | 0 | 0 | 0 | 0 | 0 | 0.86944 | 0.061814 | 3.9253 | 0 | 0.63905 | 5.3377 | 0 | 0 | 0 | 0 | 0
0 | 0 | 0 | 0 | 0 | 0 | 0.86944 | 0.22815 | 21.4793 | 0 | 1.5292 | 1.8925 | 0 | 7.6615 | 0 | 0 | 0
0 | 0 | 0 | 0 | 0 | 0 | 0.63179 | 0.23317 | 14.6088 | 0 | 0.52493 | 2.0584 | 0 | 0 | 0 | 0 | 0
0 | 0 | 0 | 0 | 0 | 0 | 0.63179 | 0.1735 | 7.7395 | 0 | 1.4098 | 2.7757 | 0 | 0 | 0 | 0 | 0
0 | 0 | 0 | 0 | 0 | 0 | 0.86398 | 0.31502 | 14.9883 | 0 | 1.6509 | 2.563 | 0 | 0 | 0 | 0 | 0
0 | 0 | 0 | 0 | 0 | 0 | 0.88028 | 0.031981 | 0.49066 | 0 | 1.6866 | 2.6967 | 0 | 0 | 0 | 0 | 0
0 | 0 | 0 | 0 | 0 | 0 | 0.62369 | 0.027667 | 0 | 0 | 0.45212 | 1.7685 | 0 | 0 | 0 | 0 | 0
0 | 0 | 0 | 0 | 0 | 0 | 0.62369 | 0.027667 | 0 | 0 | 0 | 0.69979 | 0 | 0 | 0 | 0 | 0
0 | 0 | 0 | 0 | 0 | 0 | 0.62369 | 0.027667 | 0 | 0 | 0 | 0.77592 | 0 | 0 | 0 | 0 | 0
0 | 0 | 0 | 0 | 0 | 0 | 0.62369 | 0.027667 | 0 | 0 | 0 | 0.77592 | 0 | 0 | 0 | 0 | 0
0 | 0 | 0 | 0 | 0 | 0 | 0.62369 | 0.027667 | 0 | 0 | 0 | 0.69979 | 0 | 0 | 0 | 0 | 0
0 | 0 | 0 | 0 | 0 | 0 | 0.62369 | 0.027667 | 0 | 0 | 0 | 0.77592 | 0 | 0 | 0 | 0 | 0
0 | 0 | 0 | 0 | 0 | 0 | 0.75066 | 0.036191 | 0.99967 | 0 | 0.20329 | 3.4463 | 0 | 2.2536 | 0 | 0 | 0
0 | 0 | 0 | 0 | 0 | 0 | 0.63999 | 0.03406 | 0.74975 | 0 | 0.9749 | 3.5809 | 0 | 0 | 0 | 0 | 0
0 | 0 | 0 | 0 | 0 | 0 | 0.63999 | 0.027667 | 0 | 0 | 0.7012 | 1.9901 | 0 | 0 | 0 | 0 | 0
0 | 0 | 0 | 0 | 0 | 0 | 0.62369 | 0.027667 | 0 | 0 | 1.5563 | 3.865 | 0 | 0 | 0 | 0 | 0
0 | 0 | 0 | 0 | 0 | 0 | 0.63179 | 0.027667 | 0 | 0 | 0.52601 | 0.69979 | 0 | 0 | 0 | 0 | 0
0 | 0 | 0 | 0 | 0 | 0 | 0.62369 | 0.027667 | 0 | 0 | 0.040062 | 0.77592 | 0 | 1.6123 | 0 | 0 | 0
0 | 0 | 0 | 0 | 0 | 0 | 0.75066 | 0.027667 | 0 | 0 | 0.19158 | 3.6161 | 0 | 0 | 0 | 0 | 0
0 | 0 | 0 | 0 | 0 | 0 | 0.63179 | 0.027667 | 0 | 0 | 0.43882 | 0.69979 | 0 | 0 | 0 | 0 | 0
0 | 0 | 0 | 0 | 0 | 0 | 0.62369 | 0.027667 | 0 | 0 | 0.27878 | 0.77592 | 0 | 0 | 0 | 0 | 0
0 | 0 | 0 | 0 | 0 | 0 | 0.62369 | 0.027667 | 0 | 0 | 0 | 0.77592 | 0 | 0 | 0 | 0 | 0
0 | 0 | 0 | 0 | 0 | 0 | 0.63179 | 0.027667 | 0 | 0 | 0.32736 | 0.69979 | 0 | 0 | 0 | 0 | 0
0 | 0 | 0 | 0 | 0 | 0 | 0.63179 | 0.027667 | 0 | 0 | 0.55005 | 2.9534 | 0 | 0 | 0 | 0 | 0
0 | 0 | 0 | 0 | 0 | 0 | 0.86944 | 0.044714 | 1.9993 | 0 | 0.63905 | 5.3377 | 0 | 0 | 0 | 0 | 0
0 | 0 | 0 | 0 | 0 | 0 | 0.86944 | 0.21744 | 20.3492 | 0 | 1.5292 | 1.8925 | 0 | 7.6615 | 0 | 0 | 0
0 | 0 | 0 | 0 | 0 | 0 | 0.63179 | 0.19633 | 10.6289 | 0 | 0.52493 | 2.0584 | 0 | 0 | 0 | 0 | 0
0 | 0 | 0 | 0 | 0 | 0 | 0.63179 | 0.15798 | 6.1304 | 0 | 1.4098 | 2.7757 | 0 | 0 | 0 | 0 | 0
0 | 0 | 0 | 0 | 0 | 0 | 0.86398 | 0.22649 | 5.5733 | 0 | 1.6509 | 2.563 | 0 | 0 | 0 | 0 | 0
0 | 0 | 0 | 0 | 0 | 0 | 0.88028 | 0.029798 | 0.24992 | 0 | 1.6866 | 2.6967 | 0 | 0 | 0 | 0 | 0
0 | 0 | 0 | 0 | 0 | 0 | 0.62369 | 0.028278 | 0 | 0 | 0.45212 | 1.7685 | 0 | 0 | 0 | 0 | 0
0 | 0 | 0 | 0 | 0 | 0 | 0.62369 | 0.028278 | 0 | 0 | 0 | 0.69979 | 0 | 0 | 0 | 0 | 0
0 | 0 | 0 | 0 | 0 | 0 | 0.62369 | 0.028278 | 0 | 0 | 0 | 0.77592 | 0 | 0 | 0 | 0 | 0
0 | 0 | 0 | 0 | 0 | 0 | 0.62369 | 0.028278 | 0 | 0 | 0 | 0.77592 | 0 | 0 | 0 | 0 | 0
0 | 0 | 0 | 0 | 0 | 0 | 0.62369 | 0.028278 | 0 | 0 | 0 | 0.69979 | 0 | 0 | 0 | 0 | 0
0 | 0 | 0 | 0 | 0 | 0 | 0.62369 | 0.028278 | 0 | 0 | 0 | 0.77592 | 0 | 0 | 0 | 0 | 0
0 | 0 | 0 | 0 | 0 | 0 | 0.75066 | 0.043195 | 1.763 | 0 | 0.20329 | 3.4463 | 0 | 2.2536 | 0 | 0 | 0
0 | 0 | 0 | 0 | 0 | 0 | 0.63999 | 0.03254 | 0.50373 | 0 | 0.9749 | 3.5809 | 0 | 0 | 0 | 0 | 0
0 | 0 | 0 | 0 | 0 | 0 | 0.63999 | 0.028278 | 0 | 0 | 0.7012 | 1.9901 | 0 | 0 | 0 | 0 | 0
0 | 0 | 0 | 0 | 0 | 0 | 0.62369 | 0.030409 | 0.25186 | 0 | 1.5563 | 3.865 | 0 | 0 | 0 | 0 | 0
0 | 0 | 0 | 0 | 0 | 0 | 0.63179 | 0.028278 | 0 | 0 | 0.52601 | 0.69979 | 0 | 0 | 0 | 0 | 0
0 | 0 | 0 | 0 | 0 | 0 | 0.62369 | 0.028278 | 0 | 0 | 0.040062 | 0.77592 | 0 | 1.6123 | 0 | 0 | 0
0 | 0 | 0 | 0 | 0 | 0 | 0.75066 | 0.034671 | 0.75559 | 0 | 0.19158 | 3.6161 | 0 | 0 | 0 | 0 | 0
0 | 0 | 0 | 0 | 0 | 0 | 0.63179 | 0.028278 | 0 | 0 | 0.43882 | 0.69979 | 0 | 0 | 0 | 0 | 0
0 | 0 | 0 | 0 | 0 | 0 | 0.62369 | 0.028278 | 0 | 0 | 0.27878 | 0.77592 | 0 | 0 | 0 | 0 | 0
0 | 0 | 0 | 0 | 0 | 0 | 0.62369 | 0.028278 | 0 | 0 | 0 | 0.77592 | 0 | 0 | 0 | 0 | 0
0 | 0 | 0 | 0 | 0 | 0 | 0.63179 | 0.030409 | 0.25186 | 0 | 0.32736 | 0.69979 | 0 | 0 | 0 | 0 | 0
0 | 0 | 0 | 0 | 0 | 0 | 0.63179 | 0.028278 | 0 | 0 | 0.55005 | 2.9534 | 0 | 0 | 0 | 0 | 0
0 | 0 | 0 | 0 | 0 | 0 | 0.86944 | 0.060242 | 3.7779 | 0 | 0.63905 | 5.3377 | 0 | 0 | 0 | 0 | 0
0 | 0 | 0 | 0 | 0 | 0 | 0.86944 | 0.22871 | 21.7472 | 0 | 1.5292 | 1.8925 | 0 | 7.6615 | 0 | 0 | 0
0 | 0 | 0 | 0 | 0 | 0 | 0.63179 | 0.21296 | 11.988 | 0 | 0.52493 | 2.0584 | 0 | 0 | 0 | 0 | 0
0 | 0 | 0 | 0 | 0 | 0 | 0.63179 | 0.17993 | 8.0364 | 0 | 1.4098 | 2.7757 | 0 | 0 | 0 | 0 | 0
0 | 0 | 0 | 0 | 0 | 0 | 0.86398 | 0.27938 | 10.3319 | 0 | 1.6509 | 2.563 | 0 | 0 | 0 | 0 | 0
0 | 0 | 0 | 0 | 0 | 0 | 0.88028 | 0.03254 | 0.50373 | 0 | 1.6866 | 2.6967 | 0 | 0 | 0 | 0 | 0
0 | 0 | 0 | 0 | 0 | 0 | 0.62369 | 0.028454 | 0 | 0 | 0 | 1.7685 | 0 | 0 | 0 | 0 | 0
0 | 0 | 0 | 0 | 0 | 0 | 0.62369 | 0.028454 | 0 | 0 | 0 | 0.69979 | 0 | 0 | 0 | 0 | 0
0 | 0 | 0 | 0 | 0 | 0 | 0.62369 | 0.028454 | 0 | 0 | 0 | 0.77592 | 0 | 0 | 0 | 0 | 0
0 | 0 | 0 | 0 | 0 | 0 | 0.62369 | 0.028454 | 0 | 0 | 0 | 0.77592 | 0 | 0 | 0 | 0 | 0
0 | 0 | 0 | 0 | 0 | 0 | 0.62369 | 0.028454 | 0 | 0 | 0 | 0.69979 | 0 | 0 | 0 | 0 | 0
0 | 0 | 0 | 0 | 0 | 0 | 0.62369 | 0.028454 | 0 | 0 | 0 | 0.77592 | 0 | 0 | 0 | 0 | 0
0 | 0 | 0 | 0 | 0 | 0 | 0.62369 | 0.028454 | 0 | 0 | 0 | 0.77592 | 0 | 0 | 0 | 0 | 0
0 | 0 | 0 | 0 | 0 | 0 | 0.63999 | 0.032716 | 0.50607 | 0 | 0.28584 | 2.7074 | 0 | 0 | 0 | 0 | 0
0 | 0 | 0 | 0 | 0 | 0 | 0.76696 | 0.034846 | 0.75911 | 0 | 1.1474 | 3.6132 | 0 | 1.5783 | 0 | 0 | 0
0 | 0 | 0 | 0 | 0 | 0 | 0.63179 | 0.032716 | 0.50607 | 0 | 2.0252 | 3.1935 | 0 | 0 | 0 | 0 | 0
0 | 0 | 0 | 0 | 0 | 0 | 0.63999 | 0.032716 | 0.50607 | 0 | 1.8526 | 3.0588 | 0 | 0 | 0 | 0 | 0
0 | 0 | 0 | 0 | 0 | 0 | 0.63179 | 0.028454 | 0 | 0 | 1.5682 | 3.0812 | 0 | 1.6123 | 0 | 0 | 0
0 | 0 | 0 | 0 | 0 | 0 | 0.75066 | 0.062549 | 4.0486 | 0 | 1.342 | 3.6161 | 0 | 0 | 0 | 0 | 0
0 | 0 | 0 | 0 | 0 | 0 | 0.63179 | 0.030585 | 0.25304 | 0 | 0.84072 | 0.69979 | 0 | 0 | 0 | 0 | 0
0 | 0 | 0 | 0 | 0 | 0 | 0.62369 | 0.028454 | 0 | 0 | 0 | 0.77592 | 0 | 0 | 0 | 0 | 0
0 | 0 | 0 | 0 | 0 | 0 | 0.62369 | 0.028454 | 0 | 0 | 0 | 0.77592 | 0 | 0 | 0 | 0 | 0
0 | 0 | 0 | 0 | 0 | 0 | 0.63999 | 0.030585 | 0.25304 | 0 | 0.71995 | 5.3221 | 0 | 0 | 0 | 0 | 0
0 | 0 | 0 | 0 | 0 | 0 | 0.86944 | 0.06468 | 4.3016 | 0 | 1.2806 | 5.0625 | 0 | 0 | 0 | 0 | 0
0 | 0 | 0 | 0 | 0 | 0 | 0.86944 | 0.045501 | 2.0243 | 0 | 1.4712 | 4.3686 | 0 | 7.6615 | 0 | 0 | 0
0 | 0 | 0 | 0 | 0 | 0 | 0.62369 | 0.21823 | 20.693 | 0 | 0.25912 | 2.0067 | 0 | 0 | 0 | 0 | 0
0 | 0 | 0 | 0 | 0 | 0 | 0.63179 | 0.23523 | 14.4702 | 0 | 1.3193 | 2.1374 | 0 | 0 | 0 | 0 | 0
0 | 0 | 0 | 0 | 0 | 0 | 0.86398 | 0.18196 | 8.1443 | 0 | 1.5393 | 3.3818 | 0 | 0 | 0 | 0 | 0
0 | 0 | 0 | 0 | 0 | 0 | 0.87208 | 0.3312 | 15.7825 | 0 | 1.6509 | 2.9368 | 0 | 0 | 0 | 0 | 0
0 | 0 | 0 | 0 | 0 | 0 | 0.74793 | 0.032716 | 0.50607 | 0 | 1.3374 | 1.7685 | 0 | 0 | 0 | 0 | 0
0 | 0 | 0 | 0 | 0 | 0 | 0.62369 | 0.028195 | 0 | 0 | 0 | 1.7685 | 0 | 0 | 0 | 0 | 0
0 | 0 | 0 | 0 | 0 | 0 | 0.62369 | 0.028195 | 0 | 0 | 0 | 0.69979 | 0 | 0 | 0 | 0 | 0
0 | 0 | 0 | 0 | 0 | 0 | 0.62369 | 0.028195 | 0 | 0 | 0 | 0.77592 | 0 | 0 | 0 | 0 | 0
0 | 0 | 0 | 0 | 0 | 0 | 0.62369 | 0.028195 | 0 | 0 | 0 | 0.77592 | 0 | 0 | 0 | 0 | 0
0 | 0 | 0 | 0 | 0 | 0 | 0.62369 | 0.028195 | 0 | 0 | 0 | 0.69979 | 0 | 0 | 0 | 0 | 0
0 | 0 | 0 | 0 | 0 | 0 | 0.62369 | 0.028195 | 0 | 0 | 0 | 0.77592 | 0 | 0 | 0 | 0 | 0
0 | 0 | 0 | 0 | 0 | 0 | 0.62369 | 0.028195 | 0 | 0 | 0 | 0.77592 | 0 | 0 | 0 | 0 | 0
0 | 0 | 0 | 0 | 0 | 0 | 0.63999 | 0.036718 | 1.0057 | 0 | 0.28584 | 2.7074 | 0 | 0 | 0 | 0 | 0
0 | 0 | 0 | 0 | 0 | 0 | 0.76696 | 0.038849 | 1.2571 | 0 | 1.1474 | 3.6132 | 0 | 1.5783 | 0 | 0 | 0
0 | 0 | 0 | 0 | 0 | 0 | 0.63179 | 0.053766 | 3.0171 | 0 | 2.0252 | 3.1935 | 0 | 0 | 0 | 0 | 0
0 | 0 | 0 | 0 | 0 | 0 | 0.63999 | 0.032456 | 0.50286 | 0 | 1.8526 | 3.0588 | 0 | 0 | 0 | 0 | 0
0 | 0 | 0 | 0 | 0 | 0 | 0.63179 | 0.028195 | 0 | 0 | 1.5682 | 3.0812 | 0 | 1.6123 | 0 | 0 | 0
0 | 0 | 0 | 0 | 0 | 0 | 0.75066 | 0.06229 | 4.0228 | 0 | 1.342 | 3.6161 | 0 | 0 | 0 | 0 | 0
0 | 0 | 0 | 0 | 0 | 0 | 0.63179 | 0.030326 | 0.25143 | 0 | 0.84072 | 0.69979 | 0 | 0 | 0 | 0 | 0
0 | 0 | 0 | 0 | 0 | 0 | 0.62369 | 0.028195 | 0 | 0 | 0 | 0.77592 | 0 | 0 | 0 | 0 | 0
0 | 0 | 0 | 0 | 0 | 0 | 0.62369 | 0.028195 | 0 | 0 | 0 | 0.77592 | 0 | 0 | 0 | 0 | 0
0 | 0 | 0 | 0 | 0 | 0 | 0.63999 | 0.030326 | 0.25143 | 0 | 0.71995 | 5.3221 | 0 | 0 | 0 | 0 | 0
0 | 0 | 0 | 0 | 0 | 0 | 0.86944 | 0.077206 | 5.7828 | 0 | 1.2806 | 5.0625 | 0 | 0 | 0 | 0 | 0
0 | 0 | 0 | 0 | 0 | 0 | 0.86944 | 0.032456 | 0.50286 | 0 | 1.4712 | 4.3686 | 0 | 7.6615 | 0 | 0 | 0
0 | 0 | 0 | 0 | 0 | 0 | 0.62369 | 0.21797 | 20.8252 | 0 | 0.25912 | 2.0067 | 0 | 0 | 0 | 0 | 0
0 | 0 | 0 | 0 | 0 | 0 | 0.63179 | 0.25995 | 17.6251 | 0 | 1.3193 | 2.1374 | 0 | 0 | 0 | 0 | 0
0 | 0 | 0 | 0 | 0 | 0 | 0.86398 | 0.22372 | 13.0285 | 0 | 1.5393 | 3.3818 | 0 | 0 | 0 | 0 | 0
0 | 0 | 0 | 0 | 0 | 0 | 0.87208 | 0.32762 | 15.8903 | 0 | 1.6509 | 2.9368 | 0 | 0 | 0 | 0 | 0
0 | 0 | 0 | 0 | 0 | 0 | 0.74793 | 0.034587 | 0.75428 | 0 | 1.3374 | 1.7685 | 0 | 0 | 0 | 0 | 0
0 | 0 | 0 | 0 | 0 | 0 | 0.62369 | 0.027603 | 0 | 0 | 0.45212 | 1.7685 | 0 | 0 | 0 | 0 | 0
0 | 0 | 0 | 0 | 0 | 0 | 0.62369 | 0.027603 | 0 | 0 | 0 | 0.69979 | 0 | 0 | 0 | 0 | 0
0 | 0 | 0 | 0 | 0 | 0 | 0.62369 | 0.027603 | 0 | 0 | 0 | 0.77592 | 0 | 0 | 0 | 0 | 0
0 | 0 | 0 | 0 | 0 | 0 | 0.62369 | 0.027603 | 0 | 0 | 0 | 0.77592 | 0 | 0 | 0 | 0 | 0
0 | 0 | 0 | 0 | 0 | 0 | 0.62369 | 0.027603 | 0 | 0 | 0 | 0.69979 | 0 | 0 | 0 | 0 | 0
0 | 0 | 0 | 0 | 0 | 0 | 0.62369 | 0.027603 | 0 | 0 | 0 | 0.77592 | 0 | 0 | 0 | 0 | 0
0 | 0 | 0 | 0 | 0 | 0 | 0.75066 | 0.042519 | 1.7898 | 0 | 0.20329 | 3.4463 | 0 | 2.2536 | 0 | 0 | 0
0 | 0 | 0 | 0 | 0 | 0 | 0.63999 | 0.031865 | 0.51136 | 0 | 0.9749 | 3.5809 | 0 | 0 | 0 | 0 | 0
0 | 0 | 0 | 0 | 0 | 0 | 0.63999 | 0.027603 | 0 | 0 | 0.7012 | 1.9901 | 0 | 0 | 0 | 0 | 0
0 | 0 | 0 | 0 | 0 | 0 | 0.62369 | 0.029734 | 0.25568 | 0 | 1.5563 | 3.865 | 0 | 0 | 0 | 0 | 0
0 | 0 | 0 | 0 | 0 | 0 | 0.63179 | 0.027603 | 0 | 0 | 0.52601 | 0.69979 | 0 | 0 | 0 | 0 | 0
0 | 0 | 0 | 0 | 0 | 0 | 0.62369 | 0.027603 | 0 | 0 | 0.040062 | 0.77592 | 0 | 1.6123 | 0 | 0 | 0
0 | 0 | 0 | 0 | 0 | 0 | 0.75066 | 0.033996 | 0.76704 | 0 | 0.19158 | 3.6161 | 0 | 0 | 0 | 0 | 0
0 | 0 | 0 | 0 | 0 | 0 | 0.63179 | 0.027603 | 0 | 0 | 0.43882 | 0.69979 | 0 | 0 | 0 | 0 | 0
0 | 0 | 0 | 0 | 0 | 0 | 0.62369 | 0.027603 | 0 | 0 | 0.27878 | 0.77592 | 0 | 0 | 0 | 0 | 0
0 | 0 | 0 | 0 | 0 | 0 | 0.62369 | 0.027603 | 0 | 0 | 0 | 0.77592 | 0 | 0 | 0 | 0 | 0
0 | 0 | 0 | 0 | 0 | 0 | 0.63179 | 0.029734 | 0.25568 | 0 | 0.32736 | 0.69979 | 0 | 0 | 0 | 0 | 0
0 | 0 | 0 | 0 | 0 | 0 | 0.63179 | 0.027603 | 0 | 0 | 0.55005 | 2.9534 | 0 | 0 | 0 | 0 | 0
0 | 0 | 0 | 0 | 0 | 0 | 0.86944 | 0.059567 | 3.8352 | 0 | 0.63905 | 5.3377 | 0 | 0 | 0 | 0 | 0
0 | 0 | 0 | 0 | 0 | 0 | 0.86944 | 0.22804 | 22.2869 | 0 | 1.5292 | 1.8925 | 0 | 7.6615 | 0 | 0 | 0
0 | 0 | 0 | 0 | 0 | 0 | 0.63179 | 0.20519 | 11.9505 | 0 | 0.52493 | 2.0584 | 0 | 0 | 0 | 0 | 0
0 | 0 | 0 | 0 | 0 | 0 | 0.63179 | 0.17216 | 7.9431 | 0 | 1.4098 | 2.7757 | 0 | 0 | 0 | 0 | 0
0 | 0 | 0 | 0 | 0 | 0 | 0.86398 | 0.2645 | 10.0216 | 0 | 1.6509 | 2.563 | 0 | 0 | 0 | 0 | 0
0 | 0 | 0 | 0 | 0 | 0 | 0.88028 | 0.031865 | 0.51136 | 0 | 1.6866 | 2.6967 | 0 | 0 | 0 | 0 | 0
0 | 0 | 0 | 0 | 0 | 0 | 0.62369 | 0.027864 | 0 | 0 | 0 | 1.7685 | 0 | 0 | 0 | 0 | 0
0 | 0 | 0 | 0 | 0 | 0 | 0.62369 | 0.027864 | 0 | 0 | 0 | 0.69979 | 0 | 0 | 0 | 0 | 0
0 | 0 | 0 | 0 | 0 | 0 | 0.62369 | 0.027864 | 0 | 0 | 0 | 0.77592 | 0 | 0 | 0 | 0 | 0
0 | 0 | 0 | 0 | 0 | 0 | 0.62369 | 0.027864 | 0 | 0 | 0 | 0.77592 | 0 | 0 | 0 | 0 | 0
0 | 0 | 0 | 0 | 0 | 0 | 0.62369 | 0.027864 | 0 | 0 | 0 | 0.69979 | 0 | 0 | 0 | 0 | 0
0 | 0 | 0 | 0 | 0 | 0 | 0.62369 | 0.027864 | 0 | 0 | 0 | 0.77592 | 0 | 0 | 0 | 0 | 0
0 | 0 | 0 | 0 | 0 | 0 | 0.62369 | 0.027864 | 0 | 0 | 0 | 0.77592 | 0 | 0 | 0 | 0 | 0
0 | 0 | 0 | 0 | 0 | 0 | 0.63999 | 0.032125 | 0.51334 | 0 | 0.28584 | 2.7074 | 0 | 0 | 0 | 0 | 0
0 | 0 | 0 | 0 | 0 | 0 | 0.76696 | 0.034256 | 0.77001 | 0 | 1.1474 | 3.6132 | 0 | 1.5783 | 0 | 0 | 0
0 | 0 | 0 | 0 | 0 | 0 | 0.63179 | 0.032125 | 0.51334 | 0 | 2.0252 | 3.1935 | 0 | 0 | 0 | 0 | 0
0 | 0 | 0 | 0 | 0 | 0 | 0.63999 | 0.032125 | 0.51334 | 0 | 1.8526 | 3.0588 | 0 | 0 | 0 | 0 | 0
0 | 0 | 0 | 0 | 0 | 0 | 0.63179 | 0.027864 | 0 | 0 | 1.5682 | 3.0812 | 0 | 1.6123 | 0 | 0 | 0
0 | 0 | 0 | 0 | 0 | 0 | 0.75066 | 0.061958 | 4.1067 | 0 | 1.342 | 3.6161 | 0 | 0 | 0 | 0 | 0
0 | 0 | 0 | 0 | 0 | 0 | 0.63179 | 0.029994 | 0.25667 | 0 | 0.84072 | 0.69979 | 0 | 0 | 0 | 0 | 0
0 | 0 | 0 | 0 | 0 | 0 | 0.62369 | 0.027864 | 0 | 0 | 0 | 0.77592 | 0 | 0 | 0 | 0 | 0
0 | 0 | 0 | 0 | 0 | 0 | 0.62369 | 0.027864 | 0 | 0 | 0 | 0.77592 | 0 | 0 | 0 | 0 | 0
0 | 0 | 0 | 0 | 0 | 0 | 0.63999 | 0.029994 | 0.25667 | 0 | 0.71995 | 5.3221 | 0 | 0 | 0 | 0 | 0
0 | 0 | 0 | 0 | 0 | 0 | 0.86944 | 0.064089 | 4.3634 | 0 | 1.2806 | 5.0625 | 0 | 0 | 0 | 0 | 0
0 | 0 | 0 | 0 | 0 | 0 | 0.86944 | 0.044911 | 2.0534 | 0 | 1.4712 | 4.3686 | 0 | 7.6615 | 0 | 0 | 0
0 | 0 | 0 | 0 | 0 | 0 | 0.62369 | 0.21764 | 21.1792 | 0 | 0.25912 | 2.0067 | 0 | 0 | 0 | 0 | 0
0 | 0 | 0 | 0 | 0 | 0 | 0.63179 | 0.22843 | 14.4881 | 0 | 1.3193 | 2.1374 | 0 | 0 | 0 | 0 | 0
0 | 0 | 0 | 0 | 0 | 0 | 0.86398 | 0.17516 | 8.0713 | 0 | 1.5393 | 3.3818 | 0 | 0 | 0 | 0 | 0
0 | 0 | 0 | 0 | 0 | 0 | 0.87208 | 0.3182 | 15.6293 | 0 | 1.6509 | 2.9368 | 0 | 0 | 0 | 0 | 0
0 | 0 | 0 | 0 | 0 | 0 | 0.74793 | 0.032125 | 0.51334 | 0 | 1.3374 | 1.7685 | 0 | 0 | 0 | 0 | 0
0 | 0 | 0 | 0 | 0 | 0 | 0.62369 | 0.028017 | 0 | 0 | 0.45212 | 1.7685 | 0 | 0 | 0 | 0 | 0
0 | 0 | 0 | 0 | 0 | 0 | 0.62369 | 0.028017 | 0 | 0 | 0 | 0.69979 | 0 | 0 | 0 | 0 | 0
0 | 0 | 0 | 0 | 0 | 0 | 0.62369 | 0.028017 | 0 | 0 | 0 | 0.77592 | 0 | 0 | 0 | 0 | 0
0 | 0 | 0 | 0 | 0 | 0 | 0.62369 | 0.028017 | 0 | 0 | 0 | 0.77592 | 0 | 0 | 0 | 0 | 0
0 | 0 | 0 | 0 | 0 | 0 | 0.62369 | 0.028017 | 0 | 0 | 0 | 0.69979 | 0 | 0 | 0 | 0 | 0
0 | 0 | 0 | 0 | 0 | 0 | 0.62369 | 0.028017 | 0 | 0 | 0 | 0.77592 | 0 | 0 | 0 | 0 | 0
0 | 0 | 0 | 0 | 0 | 0 | 0.75066 | 0.042934 | 1.8313 | 0 | 0.20329 | 3.4463 | 0 | 2.2536 | 0 | 0 | 0
0 | 0 | 0 | 0 | 0 | 0 | 0.63999 | 0.032279 | 0.52324 | 0 | 0.9749 | 3.5809 | 0 | 0 | 0 | 0 | 0
0 | 0 | 0 | 0 | 0 | 0 | 0.63999 | 0.028017 | 0 | 0 | 0.7012 | 1.9901 | 0 | 0 | 0 | 0 | 0
0 | 0 | 0 | 0 | 0 | 0 | 0.62369 | 0.030148 | 0.26162 | 0 | 1.5563 | 3.865 | 0 | 0 | 0 | 0 | 0
0 | 0 | 0 | 0 | 0 | 0 | 0.63179 | 0.028017 | 0 | 0 | 0.52601 | 0.69979 | 0 | 0 | 0 | 0 | 0
0 | 0 | 0 | 0 | 0 | 0 | 0.62369 | 0.028017 | 0 | 0 | 0.040062 | 0.77592 | 0 | 1.6123 | 0 | 0 | 0
0 | 0 | 0 | 0 | 0 | 0 | 0.75066 | 0.03441 | 0.78486 | 0 | 0.19158 | 3.6161 | 0 | 0 | 0 | 0 | 0
0 | 0 | 0 | 0 | 0 | 0 | 0.63179 | 0.028017 | 0 | 0 | 0.43882 | 0.69979 | 0 | 0 | 0 | 0 | 0
0 | 0 | 0 | 0 | 0 | 0 | 0.62369 | 0.028017 | 0 | 0 | 0.27878 | 0.77592 | 0 | 0 | 0 | 0 | 0
0 | 0 | 0 | 0 | 0 | 0 | 0.62369 | 0.028017 | 0 | 0 | 0 | 0.77592 | 0 | 0 | 0 | 0 | 0
0 | 0 | 0 | 0 | 0 | 0 | 0.63179 | 0.030148 | 0.26162 | 0 | 0.32736 | 0.69979 | 0 | 0 | 0 | 0 | 0
0 | 0 | 0 | 0 | 0 | 0 | 0.63179 | 0.028017 | 0 | 0 | 0.55005 | 2.9534 | 0 | 0 | 0 | 0 | 0
0 | 0 | 0 | 0 | 0 | 0 | 0.86944 | 0.059981 | 3.9243 | 0 | 0.63905 | 5.3377 | 0 | 0 | 0 | 0 | 0
0 | 0 | 0 | 0 | 0 | 0 | 0.86944 | 0.22845 | 22.6921 | 0 | 1.5292 | 1.8925 | 0 | 7.6615 | 0 | 0 | 0
0 | 0 | 0 | 0 | 0 | 0 | 0.63179 | 0.20996 | 12.3136 | 0 | 0.52493 | 2.0584 | 0 | 0 | 0 | 0 | 0
0 | 0 | 0 | 0 | 0 | 0 | 0.63179 | 0.17693 | 8.2107 | 0 | 1.4098 | 2.7757 | 0 | 0 | 0 | 0 | 0
0 | 0 | 0 | 0 | 0 | 0 | 0.86398 | 0.27364 | 10.4418 | 0 | 1.6509 | 2.563 | 0 | 0 | 0 | 0 | 0
0 | 0 | 0 | 0 | 0 | 0 | 0.88028 | 0.032279 | 0.52324 | 0 | 1.6866 | 2.6967 | 0 | 0 | 0 | 0 | 0
0 | 0 | 0 | 0 | 0 | 0 | 0.62369 | 0.028716 | 0 | 0 | 0.45212 | 1.7685 | 0 | 0 | 0 | 0 | 0
0 | 0 | 0 | 0 | 0 | 0 | 0.62369 | 0.028716 | 0 | 0 | 0 | 0.69979 | 0 | 0 | 0 | 0 | 0
0 | 0 | 0 | 0 | 0 | 0 | 0.62369 | 0.028716 | 0 | 0 | 0 | 0.77592 | 0 | 0 | 0 | 0 | 0
0 | 0 | 0 | 0 | 0 | 0 | 0.62369 | 0.028716 | 0 | 0 | 0 | 0.77592 | 0 | 0 | 0 | 0 | 0
0 | 0 | 0 | 0 | 0 | 0 | 0.62369 | 0.028716 | 0 | 0 | 0 | 0.69979 | 0 | 0 | 0 | 0 | 0
0 | 0 | 0 | 0 | 0 | 0 | 0.62369 | 0.028716 | 0 | 0 | 0 | 0.77592 | 0 | 0 | 0 | 0 | 0
0 | 0 | 0 | 0 | 0 | 0 | 0.75066 | 0.043633 | 1.8574 | 0 | 0.20329 | 3.4463 | 0 | 2.2536 | 0 | 0 | 0
0 | 0 | 0 | 0 | 0 | 0 | 0.63999 | 0.032978 | 0.53069 | 0 | 0.9749 | 3.5809 | 0 | 0 | 0 | 0 | 0
0 | 0 | 0 | 0 | 0 | 0 | 0.63999 | 0.028716 | 0 | 0 | 0.7012 | 1.9901 | 0 | 0 | 0 | 0 | 0
0 | 0 | 0 | 0 | 0 | 0 | 0.62369 | 0.030847 | 0.26534 | 0 | 1.5563 | 3.865 | 0 | 0 | 0 | 0 | 0
0 | 0 | 0 | 0 | 0 | 0 | 0.63179 | 0.028716 | 0 | 0 | 0.52601 | 0.69979 | 0 | 0 | 0 | 0 | 0
0 | 0 | 0 | 0 | 0 | 0 | 0.62369 | 0.028716 | 0 | 0 | 0.040062 | 0.77592 | 0 | 1.6123 | 0 | 0 | 0
0 | 0 | 0 | 0 | 0 | 0 | 0.75066 | 0.035109 | 0.79603 | 0 | 0.19158 | 3.6161 | 0 | 0 | 0 | 0 | 0
0 | 0 | 0 | 0 | 0 | 0 | 0.63179 | 0.028716 | 0 | 0 | 0.43882 | 0.69979 | 0 | 0 | 0 | 0 | 0
0 | 0 | 0 | 0 | 0 | 0 | 0.62369 | 0.028716 | 0 | 0 | 0.27878 | 0.77592 | 0 | 0 | 0 | 0 | 0
0 | 0 | 0 | 0 | 0 | 0 | 0.62369 | 0.028716 | 0 | 0 | 0 | 0.77592 | 0 | 0 | 0 | 0 | 0
0 | 0 | 0 | 0 | 0 | 0 | 0.63179 | 0.030847 | 0.26534 | 0 | 0.32736 | 0.69979 | 0 | 0 | 0 | 0 | 0
0 | 0 | 0 | 0 | 0 | 0 | 0.63179 | 0.028716 | 0 | 0 | 0.55005 | 2.9534 | 0 | 0 | 0 | 0 | 0
0 | 0 | 0 | 0 | 0 | 0 | 0.86944 | 0.06068 | 3.9801 | 0 | 0.63905 | 5.3377 | 0 | 0 | 0 | 0 | 0
0 | 0 | 0 | 0 | 0 | 0 | 0.86944 | 0.22915 | 22.8074 | 0 | 1.5292 | 1.8925 | 0 | 7.6615 | 0 | 0 | 0
0 | 0 | 0 | 0 | 0 | 0 | 0.63179 | 0.21801 | 12.6656 | 0 | 0.52493 | 2.0584 | 0 | 0 | 0 | 0 | 0
0 | 0 | 0 | 0 | 0 | 0 | 0.63179 | 0.18498 | 8.5002 | 0 | 1.4098 | 2.7757 | 0 | 0 | 0 | 0 | 0
0 | 0 | 0 | 0 | 0 | 0 | 0.86398 | 0.28904 | 10.9734 | 0 | 1.6509 | 2.563 | 0 | 0 | 0 | 0 | 0
0 | 0 | 0 | 0 | 0 | 0 | 0.88028 | 0.032978 | 0.53069 | 0 | 1.6866 | 2.6967 | 0 | 0 | 0 | 0 | 0
0 | 0 | 0 | 0 | 0 | 0 | 0.62369 | 0.028488 | 0 | 0 | 0.45212 | 1.7685 | 0 | 0 | 0 | 0 | 0
0 | 0 | 0 | 0 | 0 | 0 | 0.62369 | 0.028488 | 0 | 0 | 0 | 0.69979 | 0 | 0 | 0 | 0 | 0
0 | 0 | 0 | 0 | 0 | 0 | 0.62369 | 0.028488 | 0 | 0 | 0 | 0.77592 | 0 | 0 | 0 | 0 | 0
0 | 0 | 0 | 0 | 0 | 0 | 0.62369 | 0.028488 | 0 | 0 | 0 | 0.77592 | 0 | 0 | 0 | 0 | 0
0 | 0 | 0 | 0 | 0 | 0 | 0.62369 | 0.028488 | 0 | 0 | 0 | 0.69979 | 0 | 0 | 0 | 0 | 0
0 | 0 | 0 | 0 | 0 | 0 | 0.62369 | 0.028488 | 0 | 0 | 0 | 0.77592 | 0 | 0 | 0 | 0 | 0
0 | 0 | 0 | 0 | 0 | 0 | 0.75066 | 0.043405 | 1.892 | 0 | 0.20329 | 3.4463 | 0 | 2.2536 | 0 | 0 | 0
0 | 0 | 0 | 0 | 0 | 0 | 0.63999 | 0.03275 | 0.54056 | 0 | 0.9749 | 3.5809 | 0 | 0 | 0 | 0 | 0
0 | 0 | 0 | 0 | 0 | 0 | 0.63999 | 0.028488 | 0 | 0 | 0.7012 | 1.9901 | 0 | 0 | 0 | 0 | 0
0 | 0 | 0 | 0 | 0 | 0 | 0.62369 | 0.030619 | 0.27028 | 0 | 1.5563 | 3.865 | 0 | 0 | 0 | 0 | 0
0 | 0 | 0 | 0 | 0 | 0 | 0.63179 | 0.028488 | 0 | 0 | 0.52601 | 0.69979 | 0 | 0 | 0 | 0 | 0
0 | 0 | 0 | 0 | 0 | 0 | 0.62369 | 0.028488 | 0 | 0 | 0.040062 | 0.77592 | 0 | 1.6123 | 0 | 0 | 0
0 | 0 | 0 | 0 | 0 | 0 | 0.75066 | 0.034881 | 0.81084 | 0 | 0.19158 | 3.6161 | 0 | 0 | 0 | 0 | 0
0 | 0 | 0 | 0 | 0 | 0 | 0.63179 | 0.028488 | 0 | 0 | 0.43882 | 0.69979 | 0 | 0 | 0 | 0 | 0
0 | 0 | 0 | 0 | 0 | 0 | 0.62369 | 0.028488 | 0 | 0 | 0.27878 | 0.77592 | 0 | 0 | 0 | 0 | 0
0 | 0 | 0 | 0 | 0 | 0 | 0.62369 | 0.028488 | 0 | 0 | 0 | 0.77592 | 0 | 0 | 0 | 0 | 0
0 | 0 | 0 | 0 | 0 | 0 | 0.63179 | 0.030619 | 0.27028 | 0 | 0.32736 | 0.69979 | 0 | 0 | 0 | 0 | 0
0 | 0 | 0 | 0 | 0 | 0 | 0.63179 | 0.028488 | 0 | 0 | 0.55005 | 2.9534 | 0 | 0 | 0 | 0 | 0
0 | 0 | 0 | 0 | 0 | 0 | 0.86944 | 0.060452 | 4.0542 | 0 | 0.63905 | 5.3377 | 0 | 0 | 0 | 0 | 0
0 | 0 | 0 | 0 | 0 | 0 | 0.86944 | 0.22892 | 23.3155 | 0 | 1.5292 | 1.8925 | 0 | 7.6615 | 0 | 0 | 0
0 | 0 | 0 | 0 | 0 | 0 | 0.63179 | 0.21539 | 12.8032 | 0 | 0.52493 | 2.0584 | 0 | 0 | 0 | 0 | 0
0 | 0 | 0 | 0 | 0 | 0 | 0.63179 | 0.18236 | 8.5618 | 0 | 1.4098 | 2.7757 | 0 | 0 | 0 | 0 | 0
0 | 0 | 0 | 0 | 0 | 0 | 0.86398 | 0.28402 | 10.9706 | 0 | 1.6509 | 2.563 | 0 | 0 | 0 | 0 | 0
0 | 0 | 0 | 0 | 0 | 0 | 0.88028 | 0.03275 | 0.54056 | 0 | 1.6866 | 2.6967 | 0 | 0 | 0 | 0 | 0
0 | 0 | 0 | 0 | 0 | 0 | 0.62369 | 0.02834 | 0 | 0 | 0 | 1.7685 | 0 | 0 | 0 | 0 | 0
0 | 0 | 0 | 0 | 0 | 0 | 0.62369 | 0.02834 | 0 | 0 | 0 | 0.69979 | 0 | 0 | 0 | 0 | 0
0 | 0 | 0 | 0 | 0 | 0 | 0.62369 | 0.02834 | 0 | 0 | 0 | 0.77592 | 0 | 0 | 0 | 0 | 0
0 | 0 | 0 | 0 | 0 | 0 | 0.62369 | 0.02834 | 0 | 0 | 0 | 0.77592 | 0 | 0 | 0 | 0 | 0
0 | 0 | 0 | 0 | 0 | 0 | 0.62369 | 0.02834 | 0 | 0 | 0 | 0.69979 | 0 | 0 | 0 | 0 | 0
0 | 0 | 0 | 0 | 0 | 0 | 0.62369 | 0.02834 | 0 | 0 | 0 | 0.77592 | 0 | 0 | 0 | 0 | 0
0 | 0 | 0 | 0 | 0 | 0 | 0.62369 | 0.02834 | 0 | 0 | 0 | 0.77592 | 0 | 0 | 0 | 0 | 0
0 | 0 | 0 | 0 | 0 | 0 | 0.63999 | 0.032602 | 0.54681 | 0 | 0.28584 | 2.7074 | 0 | 0 | 0 | 0 | 0
0 | 0 | 0 | 0 | 0 | 0 | 0.76696 | 0.034733 | 0.82022 | 0 | 1.1474 | 3.6132 | 0 | 1.5783 | 0 | 0 | 0
0 | 0 | 0 | 0 | 0 | 0 | 0.63179 | 0.032602 | 0.54681 | 0 | 2.0252 | 3.1935 | 0 | 0 | 0 | 0 | 0
0 | 0 | 0 | 0 | 0 | 0 | 0.63999 | 0.032602 | 0.54681 | 0 | 1.8526 | 3.0588 | 0 | 0 | 0 | 0 | 0
0 | 0 | 0 | 0 | 0 | 0 | 0.63179 | 0.02834 | 0 | 0 | 1.5682 | 3.0812 | 0 | 1.6123 | 0 | 0 | 0
0 | 0 | 0 | 0 | 0 | 0 | 0.75066 | 0.062435 | 4.3745 | 0 | 1.342 | 3.6161 | 0 | 0 | 0 | 0 | 0
0 | 0 | 0 | 0 | 0 | 0 | 0.63179 | 0.030471 | 0.27341 | 0 | 0.84072 | 0.69979 | 0 | 0 | 0 | 0 | 0
0 | 0 | 0 | 0 | 0 | 0 | 0.62369 | 0.02834 | 0 | 0 | 0 | 0.77592 | 0 | 0 | 0 | 0 | 0
0 | 0 | 0 | 0 | 0 | 0 | 0.62369 | 0.02834 | 0 | 0 | 0 | 0.77592 | 0 | 0 | 0 | 0 | 0
0 | 0 | 0 | 0 | 0 | 0 | 0.63999 | 0.030471 | 0.27341 | 0 | 0.71995 | 5.3221 | 0 | 0 | 0 | 0 | 0
0 | 0 | 0 | 0 | 0 | 0 | 0.86944 | 0.064566 | 4.6479 | 0 | 1.2806 | 5.0625 | 0 | 0 | 0 | 0 | 0
0 | 0 | 0 | 0 | 0 | 0 | 0.86944 | 0.045388 | 2.1872 | 0 | 1.4712 | 4.3686 | 0 | 7.6615 | 0 | 0 | 0
0 | 0 | 0 | 0 | 0 | 0 | 0.62369 | 0.21812 | 22.4597 | 0 | 0.25912 | 2.0067 | 0 | 0 | 0 | 0 | 0
0 | 0 | 0 | 0 | 0 | 0 | 0.63179 | 0.23393 | 15.4687 | 0 | 1.3193 | 2.1374 | 0 | 0 | 0 | 0 | 0
0 | 0 | 0 | 0 | 0 | 0 | 0.86398 | 0.18065 | 8.6335 | 0 | 1.5393 | 3.3818 | 0 | 0 | 0 | 0 | 0
0 | 0 | 0 | 0 | 0 | 0 | 0.87208 | 0.3287 | 16.7202 | 0 | 1.6509 | 2.9368 | 0 | 0 | 0 | 0 | 0
0 | 0 | 0 | 0 | 0 | 0 | 0.74793 | 0.032602 | 0.54681 | 0 | 1.3374 | 1.7685 | 0 | 0 | 0 | 0 | 0
0 | 0 | 0 | 0 | 0 | 0 | 0.62369 | 0.02873 | 0 | 0 | 0 | 1.7685 | 0 | 0 | 0 | 0 | 0
0 | 0 | 0 | 0 | 0 | 0 | 0.62369 | 0.02873 | 0 | 0 | 0 | 0.69979 | 0 | 0 | 0 | 0 | 0
0 | 0 | 0 | 0 | 0 | 0 | 0.62369 | 0.02873 | 0 | 0 | 0 | 0.77592 | 0 | 0 | 0 | 0 | 0
0 | 0 | 0 | 0 | 0 | 0 | 0.62369 | 0.02873 | 0 | 0 | 0 | 0.77592 | 0 | 0 | 0 | 0 | 0
0 | 0 | 0 | 0 | 0 | 0 | 0.62369 | 0.02873 | 0 | 0 | 0 | 0.69979 | 0 | 0 | 0 | 0 | 0
0 | 0 | 0 | 0 | 0 | 0 | 0.62369 | 0.02873 | 0 | 0 | 0 | 0.77592 | 0 | 0 | 0 | 0 | 0
0 | 0 | 0 | 0 | 0 | 0 | 0.63179 | 0.035123 | 0.85043 | 0 | 0.20329 | 1.6514 | 0 | 0 | 0 | 0 | 0
0 | 0 | 0 | 0 | 0 | 0 | 0.63179 | 0.035123 | 0.85043 | 0 | 0.54745 | 3.2149 | 0 | 0 | 0 | 0 | 0
0 | 0 | 0 | 0 | 0 | 0 | 0.89384 | 0.062825 | 4.5356 | 0 | 1.4507 | 4.4916 | 0 | 1.5783 | 0 | 0 | 0
0 | 0 | 0 | 0 | 0 | 0 | 0.62369 | 0.02873 | 0 | 0 | 0.58363 | 0.77592 | 0 | 0 | 0 | 0 | 0
0 | 0 | 0 | 0 | 0 | 0 | 0.62369 | 0.02873 | 0 | 0 | 0 | 0.69979 | 0 | 0 | 0 | 0 | 0
0 | 0 | 0 | 0 | 0 | 0 | 0.62369 | 0.02873 | 0 | 0 | 0 | 0.77592 | 0 | 0 | 0 | 0 | 0
0 | 0 | 0 | 0 | 0 | 0 | 0.62369 | 0.02873 | 0 | 0 | 0 | 0.77592 | 0 | 0 | 0 | 0 | 0
0 | 0 | 0 | 0 | 0 | 0 | 0.62369 | 0.02873 | 0 | 0 | 0 | 0.69979 | 0 | 0 | 0 | 0 | 0
0 | 0 | 0 | 0 | 0 | 0 | 0.62369 | 0.02873 | 0 | 0 | 0 | 0.77592 | 0 | 0 | 0 | 0 | 0
0 | 0 | 0 | 0 | 0 | 0 | 0.62369 | 0.02873 | 0 | 0 | 0 | 0.77592 | 0 | 0 | 0 | 0 | 0
0 | 0 | 0 | 0 | 0 | 0 | 0.62369 | 0.02873 | 0 | 0 | 0 | 0.69979 | 0 | 0 | 0 | 0 | 0
0 | 0 | 0 | 0 | 0 | 0 | 0.62369 | 0.02873 | 0 | 0 | 0 | 0.77592 | 0 | 0 | 0 | 0 | 0
0 | 0 | 0 | 0 | 0 | 0 | 0.62369 | 0.02873 | 0 | 0 | 0 | 0.77592 | 0 | 0 | 0 | 0 | 0
0 | 0 | 0 | 0 | 0 | 0 | 0.62369 | 0.02873 | 0 | 0 | 0 | 0.69979 | 0 | 0 | 0 | 0 | 0
0 | 0 | 0 | 0 | 0 | 0 | 0.63999 | 0.076676 | 5.8026 | 0 | 0.35176 | 4.515 | 0 | 0 | 0 | 0 | 0
0 | 0 | 0 | 0 | 0 | 0 | 0.63179 | 0.090527 | 7.5813 | 0 | 0.93561 | 4.3403 | 0 | 0 | 0 | 0 | 0
0 | 0 | 0 | 0 | 0 | 0 | 0.75603 | 0.13421 | 12.8169 | 0 | 1.6509 | 0.93598 | 0 | 0 | 0 | 0 | 0
0 | 0 | 0 | 0 | 0 | 0 | 0.86398 | 0.032992 | 0.56695 | 0 | 1.3523 | 2.644 | 0 | 0 | 0 | 0 | 0
0 | 0 | 0 | 0 | 0 | 0 | 0.62369 | 0.028014 | 0 | 0 | 0.45212 | 1.7685 | 0 | 0 | 0 | 0 | 0
0 | 0 | 0 | 0 | 0 | 0 | 0.62369 | 0.028014 | 0 | 0 | 0 | 0.69979 | 0 | 0 | 0 | 0 | 0
0 | 0 | 0 | 0 | 0 | 0 | 0.62369 | 0.028014 | 0 | 0 | 0 | 0.77592 | 0 | 0 | 0 | 0 | 0
0 | 0 | 0 | 0 | 0 | 0 | 0.62369 | 0.028014 | 0 | 0 | 0 | 0.77592 | 0 | 0 | 0 | 0 | 0
0 | 0 | 0 | 0 | 0 | 0 | 0.62369 | 0.028014 | 0 | 0 | 0 | 0.69979 | 0 | 0 | 0 | 0 | 0
0 | 0 | 0 | 0 | 0 | 0 | 0.62369 | 0.028014 | 0 | 0 | 0 | 0.77592 | 0 | 0 | 0 | 0 | 0
0 | 0 | 0 | 0 | 0 | 0 | 0.75066 | 0.042931 | 1.9869 | 0 | 0.20329 | 3.4463 | 0 | 2.2536 | 0 | 0 | 0
0 | 0 | 0 | 0 | 0 | 0 | 0.63999 | 0.032276 | 0.56769 | 0 | 0.9749 | 3.5809 | 0 | 0 | 0 | 0 | 0
0 | 0 | 0 | 0 | 0 | 0 | 0.63999 | 0.028014 | 0 | 0 | 0.7012 | 1.9901 | 0 | 0 | 0 | 0 | 0
0 | 0 | 0 | 0 | 0 | 0 | 0.62369 | 0.030145 | 0.28385 | 0 | 1.5563 | 3.865 | 0 | 0 | 0 | 0 | 0
0 | 0 | 0 | 0 | 0 | 0 | 0.63179 | 0.028014 | 0 | 0 | 0.52601 | 0.69979 | 0 | 0 | 0 | 0 | 0
0 | 0 | 0 | 0 | 0 | 0 | 0.62369 | 0.028014 | 0 | 0 | 0.040062 | 0.77592 | 0 | 1.6123 | 0 | 0 | 0
0 | 0 | 0 | 0 | 0 | 0 | 0.75066 | 0.034407 | 0.85154 | 0 | 0.19158 | 3.6161 | 0 | 0 | 0 | 0 | 0
0 | 0 | 0 | 0 | 0 | 0 | 0.63179 | 0.028014 | 0 | 0 | 0.43882 | 0.69979 | 0 | 0 | 0 | 0 | 0
0 | 0 | 0 | 0 | 0 | 0 | 0.62369 | 0.028014 | 0 | 0 | 0.27878 | 0.77592 | 0 | 0 | 0 | 0 | 0
0 | 0 | 0 | 0 | 0 | 0 | 0.62369 | 0.028014 | 0 | 0 | 0 | 0.77592 | 0 | 0 | 0 | 0 | 0
0 | 0 | 0 | 0 | 0 | 0 | 0.63179 | 0.030145 | 0.28385 | 0 | 0.32736 | 0.69979 | 0 | 0 | 0 | 0 | 0
0 | 0 | 0 | 0 | 0 | 0 | 0.63179 | 0.028014 | 0 | 0 | 0.55005 | 2.9534 | 0 | 0 | 0 | 0 | 0
0 | 0 | 0 | 0 | 0 | 0 | 0.86944 | 0.059978 | 4.2577 | 0 | 0.63905 | 5.3377 | 0 | 0 | 0 | 0 | 0
0 | 0 | 0 | 0 | 0 | 0 | 0.86944 | 0.22845 | 24.6778 | 0 | 1.5292 | 1.8925 | 0 | 7.6615 | 0 | 0 | 0
0 | 0 | 0 | 0 | 0 | 0 | 0.63179 | 0.20992 | 13.226 | 0 | 0.52493 | 2.0584 | 0 | 0 | 0 | 0 | 0
0 | 0 | 0 | 0 | 0 | 0 | 0.63179 | 0.17689 | 8.7752 | 0 | 1.4098 | 2.7757 | 0 | 0 | 0 | 0 | 0
0 | 0 | 0 | 0 | 0 | 0 | 0.86398 | 0.27357 | 11.0573 | 0 | 1.6509 | 2.563 | 0 | 0 | 0 | 0 | 0
0 | 0 | 0 | 0 | 0 | 0 | 0.88028 | 0.032276 | 0.56769 | 0 | 1.6866 | 2.6967 | 0 | 0 | 0 | 0 | 0
0 | 0 | 0 | 0 | 0 | 0 | 0.62369 | 0.028289 | 0 | 0 | 0.45212 | 1.7685 | 0 | 0 | 0 | 0 | 0
0 | 0 | 0 | 0 | 0 | 0 | 0.62369 | 0.028289 | 0 | 0 | 0 | 0.69979 | 0 | 0 | 0 | 0 | 0
0 | 0 | 0 | 0 | 0 | 0 | 0.62369 | 0.028289 | 0 | 0 | 0 | 0.77592 | 0 | 0 | 0 | 0 | 0
0 | 0 | 0 | 0 | 0 | 0 | 0.62369 | 0.028289 | 0 | 0 | 0 | 0.77592 | 0 | 0 | 0 | 0 | 0
0 | 0 | 0 | 0 | 0 | 0 | 0.62369 | 0.028289 | 0 | 0 | 0 | 0.69979 | 0 | 0 | 0 | 0 | 0
0 | 0 | 0 | 0 | 0 | 0 | 0.62369 | 0.028289 | 0 | 0 | 0 | 0.77592 | 0 | 0 | 0 | 0 | 0
0 | 0 | 0 | 0 | 0 | 0 | 0.75066 | 0.036812 | 1.1433 | 0 | 0.20329 | 3.4463 | 0 | 2.2536 | 0 | 0 | 0
0 | 0 | 0 | 0 | 0 | 0 | 0.63999 | 0.034681 | 0.8575 | 0 | 0.9749 | 3.5809 | 0 | 0 | 0 | 0 | 0
0 | 0 | 0 | 0 | 0 | 0 | 0.63999 | 0.028289 | 0 | 0 | 0.7012 | 1.9901 | 0 | 0 | 0 | 0 | 0
0 | 0 | 0 | 0 | 0 | 0 | 0.62369 | 0.028289 | 0 | 0 | 1.5563 | 3.865 | 0 | 0 | 0 | 0 | 0
0 | 0 | 0 | 0 | 0 | 0 | 0.63179 | 0.028289 | 0 | 0 | 0.52601 | 0.69979 | 0 | 0 | 0 | 0 | 0
0 | 0 | 0 | 0 | 0 | 0 | 0.62369 | 0.028289 | 0 | 0 | 0.040062 | 0.77592 | 0 | 1.6123 | 0 | 0 | 0
0 | 0 | 0 | 0 | 0 | 0 | 0.75066 | 0.028289 | 0 | 0 | 0.19158 | 3.6161 | 0 | 0 | 0 | 0 | 0
0 | 0 | 0 | 0 | 0 | 0 | 0.63179 | 0.028289 | 0 | 0 | 0.43882 | 0.69979 | 0 | 0 | 0 | 0 | 0
0 | 0 | 0 | 0 | 0 | 0 | 0.62369 | 0.028289 | 0 | 0 | 0.27878 | 0.77592 | 0 | 0 | 0 | 0 | 0
0 | 0 | 0 | 0 | 0 | 0 | 0.62369 | 0.028289 | 0 | 0 | 0 | 0.77592 | 0 | 0 | 0 | 0 | 0
0 | 0 | 0 | 0 | 0 | 0 | 0.63179 | 0.028289 | 0 | 0 | 0.32736 | 0.69979 | 0 | 0 | 0 | 0 | 0
0 | 0 | 0 | 0 | 0 | 0 | 0.63179 | 0.028289 | 0 | 0 | 0.55005 | 2.9534 | 0 | 0 | 0 | 0 | 0
0 | 0 | 0 | 0 | 0 | 0 | 0.86944 | 0.045336 | 2.2867 | 0 | 0.63905 | 5.3377 | 0 | 0 | 0 | 0 | 0
0 | 0 | 0 | 0 | 0 | 0 | 0.86944 | 0.21807 | 23.1334 | 0 | 1.5292 | 1.8925 | 0 | 7.6615 | 0 | 0 | 0
0 | 0 | 0 | 0 | 0 | 0 | 0.63179 | 0.2035 | 12.1228 | 0 | 0.52493 | 2.0584 | 0 | 0 | 0 | 0 | 0
0 | 0 | 0 | 0 | 0 | 0 | 0.63179 | 0.16514 | 6.9778 | 0 | 1.4098 | 2.7757 | 0 | 0 | 0 | 0 | 0
0 | 0 | 0 | 0 | 0 | 0 | 0.86398 | 0.24019 | 6.3505 | 0 | 1.6509 | 2.563 | 0 | 0 | 0 | 0 | 0
0 | 0 | 0 | 0 | 0 | 0 | 0.88028 | 0.030419 | 0.28583 | 0 | 1.6866 | 2.6967 | 0 | 0 | 0 | 0 | 0
0 | 0 | 0 | 0 | 0 | 0 | 0.62369 | 0.028595 | 0 | 0 | 0.45212 | 1.7685 | 0 | 0 | 0 | 0 | 0
0 | 0 | 0 | 0 | 0 | 0 | 0.62369 | 0.028595 | 0 | 0 | 0 | 0.69979 | 0 | 0 | 0 | 0 | 0
0 | 0 | 0 | 0 | 0 | 0 | 0.62369 | 0.028595 | 0 | 0 | 0 | 0.77592 | 0 | 0 | 0 | 0 | 0
0 | 0 | 0 | 0 | 0 | 0 | 0.62369 | 0.028595 | 0 | 0 | 0 | 0.77592 | 0 | 0 | 0 | 0 | 0
0 | 0 | 0 | 0 | 0 | 0 | 0.62369 | 0.028595 | 0 | 0 | 0 | 0.69979 | 0 | 0 | 0 | 0 | 0
0 | 0 | 0 | 0 | 0 | 0 | 0.62369 | 0.028595 | 0 | 0 | 0 | 0.77592 | 0 | 0 | 0 | 0 | 0
0 | 0 | 0 | 0 | 0 | 0 | 0.75066 | 0.043512 | 1.9696 | 0 | 0.20329 | 3.4463 | 0 | 2.2536 | 0 | 0 | 0
0 | 0 | 0 | 0 | 0 | 0 | 0.63999 | 0.052036 | 3.095 | 0 | 0.9749 | 3.5809 | 0 | 0 | 0 | 0 | 0
0 | 0 | 0 | 0 | 0 | 0 | 0.63999 | 0.030726 | 0.28137 | 0 | 0.7012 | 1.9901 | 0 | 0 | 0 | 0 | 0
0 | 0 | 0 | 0 | 0 | 0 | 0.62369 | 0.030726 | 0.28137 | 0 | 1.5563 | 3.865 | 0 | 0 | 0 | 0 | 0
0 | 0 | 0 | 0 | 0 | 0 | 0.63179 | 0.028595 | 0 | 0 | 0.52601 | 0.69979 | 0 | 0 | 0 | 0 | 0
0 | 0 | 0 | 0 | 0 | 0 | 0.62369 | 0.028595 | 0 | 0 | 0.040062 | 0.77592 | 0 | 1.6123 | 0 | 0 | 0
0 | 0 | 0 | 0 | 0 | 0 | 0.75066 | 0.041381 | 1.6882 | 0 | 0.19158 | 3.6161 | 0 | 0 | 0 | 0 | 0
0 | 0 | 0 | 0 | 0 | 0 | 0.63179 | 0.028595 | 0 | 0 | 0.43882 | 0.69979 | 0 | 0 | 0 | 0 | 0
0 | 0 | 0 | 0 | 0 | 0 | 0.62369 | 0.028595 | 0 | 0 | 0.27878 | 0.77592 | 0 | 0 | 0 | 0 | 0
0 | 0 | 0 | 0 | 0 | 0 | 0.62369 | 0.028595 | 0 | 0 | 0 | 0.77592 | 0 | 0 | 0 | 0 | 0
0 | 0 | 0 | 0 | 0 | 0 | 0.63179 | 0.030726 | 0.28137 | 0 | 0.32736 | 0.69979 | 0 | 0 | 0 | 0 | 0
0 | 0 | 0 | 0 | 0 | 0 | 0.63179 | 0.030726 | 0.28137 | 0 | 0.55005 | 2.9534 | 0 | 0 | 0 | 0 | 0
0 | 0 | 0 | 0 | 0 | 0 | 0.86944 | 0.06269 | 4.5019 | 0 | 0.63905 | 5.3377 | 0 | 0 | 0 | 0 | 0
0 | 0 | 0 | 0 | 0 | 0 | 0.86944 | 0.22903 | 24.4618 | 0 | 1.5292 | 1.8925 | 0 | 7.6615 | 0 | 0 | 0
0 | 0 | 0 | 0 | 0 | 0 | 0.63179 | 0.24326 | 16.7859 | 0 | 0.52493 | 2.0584 | 0 | 0 | 0 | 0 | 0
0 | 0 | 0 | 0 | 0 | 0 | 0.63179 | 0.18359 | 8.9076 | 0 | 1.4098 | 2.7757 | 0 | 0 | 0 | 0 | 0
0 | 0 | 0 | 0 | 0 | 0 | 0.86398 | 0.33432 | 17.2524 | 0 | 1.6509 | 2.563 | 0 | 0 | 0 | 0 | 0
0 | 0 | 0 | 0 | 0 | 0 | 0.88028 | 0.032857 | 0.56273 | 0 | 1.6866 | 2.6967 | 0 | 0 | 0 | 0 | 0
0 | 0 | 0 | 0 | 0 | 0 | 0.62369 | 0.029452 | 0 | 0 | 0.45212 | 1.7685 | 0 | 0 | 0 | 0 | 0
0 | 0 | 0 | 0 | 0 | 0 | 0.62369 | 0.029452 | 0 | 0 | 0 | 0.69979 | 0 | 0 | 0 | 0 | 0
0 | 0 | 0 | 0 | 0 | 0 | 0.62369 | 0.029452 | 0 | 0 | 0 | 0.77592 | 0 | 0 | 0 | 0 | 0
0 | 0 | 0 | 0 | 0 | 0 | 0.62369 | 0.029452 | 0 | 0 | 0 | 0.77592 | 0 | 0 | 0 | 0 | 0
0 | 0 | 0 | 0 | 0 | 0 | 0.62369 | 0.029452 | 0 | 0 | 0 | 0.69979 | 0 | 0 | 0 | 0 | 0
0 | 0 | 0 | 0 | 0 | 0 | 0.62369 | 0.029452 | 0 | 0 | 0 | 0.77592 | 0 | 0 | 0 | 0 | 0
0 | 0 | 0 | 0 | 0 | 0 | 0.75066 | 0.037976 | 1.1678 | 0 | 0.20329 | 3.4463 | 0 | 2.2536 | 0 | 0 | 0
0 | 0 | 0 | 0 | 0 | 0 | 0.63999 | 0.035845 | 0.87585 | 0 | 0.9749 | 3.5809 | 0 | 0 | 0 | 0 | 0
0 | 0 | 0 | 0 | 0 | 0 | 0.63999 | 0.029452 | 0 | 0 | 0.7012 | 1.9901 | 0 | 0 | 0 | 0 | 0
0 | 0 | 0 | 0 | 0 | 0 | 0.62369 | 0.029452 | 0 | 0 | 1.5563 | 3.865 | 0 | 0 | 0 | 0 | 0
0 | 0 | 0 | 0 | 0 | 0 | 0.63179 | 0.029452 | 0 | 0 | 0.52601 | 0.69979 | 0 | 0 | 0 | 0 | 0
0 | 0 | 0 | 0 | 0 | 0 | 0.62369 | 0.029452 | 0 | 0 | 0.040062 | 0.77592 | 0 | 1.6123 | 0 | 0 | 0
0 | 0 | 0 | 0 | 0 | 0 | 0.75066 | 0.029452 | 0 | 0 | 0.19158 | 3.6161 | 0 | 0 | 0 | 0 | 0
0 | 0 | 0 | 0 | 0 | 0 | 0.63179 | 0.029452 | 0 | 0 | 0.43882 | 0.69979 | 0 | 0 | 0 | 0 | 0
0 | 0 | 0 | 0 | 0 | 0 | 0.62369 | 0.029452 | 0 | 0 | 0.27878 | 0.77592 | 0 | 0 | 0 | 0 | 0
0 | 0 | 0 | 0 | 0 | 0 | 0.62369 | 0.029452 | 0 | 0 | 0 | 0.77592 | 0 | 0 | 0 | 0 | 0
0 | 0 | 0 | 0 | 0 | 0 | 0.63179 | 0.029452 | 0 | 0 | 0.32736 | 0.69979 | 0 | 0 | 0 | 0 | 0
0 | 0 | 0 | 0 | 0 | 0 | 0.63179 | 0.029452 | 0 | 0 | 0.55005 | 2.9534 | 0 | 0 | 0 | 0 | 0
0 | 0 | 0 | 0 | 0 | 0 | 0.86944 | 0.046499 | 2.3356 | 0 | 0.63905 | 5.3377 | 0 | 0 | 0 | 0 | 0
0 | 0 | 0 | 0 | 0 | 0 | 0.86944 | 0.21923 | 23.2452 | 0 | 1.5292 | 1.8925 | 0 | 7.6615 | 0 | 0 | 0
0 | 0 | 0 | 0 | 0 | 0 | 0.63179 | 0.21624 | 12.6605 | 0 | 0.52493 | 2.0584 | 0 | 0 | 0 | 0 | 0
0 | 0 | 0 | 0 | 0 | 0 | 0.63179 | 0.17788 | 7.4054 | 0 | 1.4098 | 2.7757 | 0 | 0 | 0 | 0 | 0
0 | 0 | 0 | 0 | 0 | 0 | 0.86398 | 0.26451 | 7.1364 | 0 | 1.6509 | 2.563 | 0 | 0 | 0 | 0 | 0
0 | 0 | 0 | 0 | 0 | 0 | 0.88028 | 0.031583 | 0.29195 | 0 | 1.6866 | 2.6967 | 0 | 0 | 0 | 0 | 0
0 | 0 | 0 | 0 | 0 | 0 | 0.62369 | 0.028437 | 0 | 0 | 0.45212 | 1.7685 | 0 | 0 | 0 | 0 | 0
0 | 0 | 0 | 0 | 0 | 0 | 0.62369 | 0.028437 | 0 | 0 | 0 | 0.69979 | 0 | 0 | 0 | 0 | 0
0 | 0 | 0 | 0 | 0 | 0 | 0.62369 | 0.028437 | 0 | 0 | 0 | 0.77592 | 0 | 0 | 0 | 0 | 0
0 | 0 | 0 | 0 | 0 | 0 | 0.62369 | 0.028437 | 0 | 0 | 0 | 0.77592 | 0 | 0 | 0 | 0 | 0
0 | 0 | 0 | 0 | 0 | 0 | 0.62369 | 0.028437 | 0 | 0 | 0 | 0.69979 | 0 | 0 | 0 | 0 | 0
0 | 0 | 0 | 0 | 0 | 0 | 0.62369 | 0.028437 | 0 | 0 | 0 | 0.77592 | 0 | 0 | 0 | 0 | 0
0 | 0 | 0 | 0 | 0 | 0 | 0.75066 | 0.043353 | 2.0706 | 0 | 0.20329 | 3.4463 | 0 | 2.2536 | 0 | 0 | 0
0 | 0 | 0 | 0 | 0 | 0 | 0.63999 | 0.032699 | 0.59159 | 0 | 0.9749 | 3.5809 | 0 | 0 | 0 | 0 | 0
0 | 0 | 0 | 0 | 0 | 0 | 0.63999 | 0.028437 | 0 | 0 | 0.7012 | 1.9901 | 0 | 0 | 0 | 0 | 0
0 | 0 | 0 | 0 | 0 | 0 | 0.62369 | 0.030568 | 0.2958 | 0 | 1.5563 | 3.865 | 0 | 0 | 0 | 0 | 0
0 | 0 | 0 | 0 | 0 | 0 | 0.63179 | 0.028437 | 0 | 0 | 0.52601 | 0.69979 | 0 | 0 | 0 | 0 | 0
0 | 0 | 0 | 0 | 0 | 0 | 0.62369 | 0.028437 | 0 | 0 | 0.040062 | 0.77592 | 0 | 1.6123 | 0 | 0 | 0
0 | 0 | 0 | 0 | 0 | 0 | 0.75066 | 0.034829 | 0.88739 | 0 | 0.19158 | 3.6161 | 0 | 0 | 0 | 0 | 0
0 | 0 | 0 | 0 | 0 | 0 | 0.63179 | 0.028437 | 0 | 0 | 0.43882 | 0.69979 | 0 | 0 | 0 | 0 | 0
0 | 0 | 0 | 0 | 0 | 0 | 0.62369 | 0.028437 | 0 | 0 | 0.27878 | 0.77592 | 0 | 0 | 0 | 0 | 0
0 | 0 | 0 | 0 | 0 | 0 | 0.62369 | 0.028437 | 0 | 0 | 0 | 0.77592 | 0 | 0 | 0 | 0 | 0
0 | 0 | 0 | 0 | 0 | 0 | 0.63179 | 0.030568 | 0.2958 | 0 | 0.32736 | 0.69979 | 0 | 0 | 0 | 0 | 0
0 | 0 | 0 | 0 | 0 | 0 | 0.63179 | 0.028437 | 0 | 0 | 0.55005 | 2.9534 | 0 | 0 | 0 | 0 | 0
0 | 0 | 0 | 0 | 0 | 0 | 0.86944 | 0.060401 | 4.4369 | 0 | 0.63905 | 5.3377 | 0 | 0 | 0 | 0 | 0
0 | 0 | 0 | 0 | 0 | 0 | 0.86944 | 0.22887 | 25.6021 | 0 | 1.5292 | 1.8925 | 0 | 7.6615 | 0 | 0 | 0
0 | 0 | 0 | 0 | 0 | 0 | 0.63179 | 0.21479 | 13.8352 | 0 | 0.52493 | 2.0584 | 0 | 0 | 0 | 0 | 0
0 | 0 | 0 | 0 | 0 | 0 | 0.63179 | 0.18176 | 9.1945 | 0 | 1.4098 | 2.7757 | 0 | 0 | 0 | 0 | 0
0 | 0 | 0 | 0 | 0 | 0 | 0.86398 | 0.28288 | 11.6455 | 0 | 1.6509 | 2.563 | 0 | 0 | 0 | 0 | 0
0 | 0 | 0 | 0 | 0 | 0 | 0.88028 | 0.032699 | 0.59159 | 0 | 1.6866 | 2.6967 | 0 | 0 | 0 | 0 | 0
0 | 0 | 0 | 0 | 0 | 0 | 0.62369 | 0.028419 | 0 | 0 | 0 | 1.7685 | 0 | 0 | 0 | 0 | 0
0 | 0 | 0 | 0 | 0 | 0 | 0.62369 | 0.028419 | 0 | 0 | 0 | 0.69979 | 0 | 0 | 0 | 0 | 0
0 | 0 | 0 | 0 | 0 | 0 | 0.62369 | 0.028419 | 0 | 0 | 0 | 0.77592 | 0 | 0 | 0 | 0 | 0
0 | 0 | 0 | 0 | 0 | 0 | 0.62369 | 0.028419 | 0 | 0 | 0 | 0.77592 | 0 | 0 | 0 | 0 | 0
0 | 0 | 0 | 0 | 0 | 0 | 0.62369 | 0.028419 | 0 | 0 | 0 | 0.69979 | 0 | 0 | 0 | 0 | 0
0 | 0 | 0 | 0 | 0 | 0 | 0.62369 | 0.028419 | 0 | 0 | 0 | 0.77592 | 0 | 0 | 0 | 0 | 0
0 | 0 | 0 | 0 | 0 | 0 | 0.62369 | 0.028419 | 0 | 0 | 0 | 0.77592 | 0 | 0 | 0 | 0 | 0
0 | 0 | 0 | 0 | 0 | 0 | 0.63999 | 0.032681 | 0.59268 | 0 | 0.28584 | 2.7074 | 0 | 0 | 0 | 0 | 0
0 | 0 | 0 | 0 | 0 | 0 | 0.76696 | 0.034812 | 0.88902 | 0 | 1.1474 | 3.6132 | 0 | 1.5783 | 0 | 0 | 0
0 | 0 | 0 | 0 | 0 | 0 | 0.63179 | 0.032681 | 0.59268 | 0 | 2.0252 | 3.1935 | 0 | 0 | 0 | 0 | 0
0 | 0 | 0 | 0 | 0 | 0 | 0.63999 | 0.032681 | 0.59268 | 0 | 1.8526 | 3.0588 | 0 | 0 | 0 | 0 | 0
0 | 0 | 0 | 0 | 0 | 0 | 0.63179 | 0.028419 | 0 | 0 | 1.5682 | 3.0812 | 0 | 1.6123 | 0 | 0 | 0
0 | 0 | 0 | 0 | 0 | 0 | 0.75066 | 0.062514 | 4.7414 | 0 | 1.342 | 3.6161 | 0 | 0 | 0 | 0 | 0
0 | 0 | 0 | 0 | 0 | 0 | 0.63179 | 0.03055 | 0.29634 | 0 | 0.84072 | 0.69979 | 0 | 0 | 0 | 0 | 0
0 | 0 | 0 | 0 | 0 | 0 | 0.62369 | 0.028419 | 0 | 0 | 0 | 0.77592 | 0 | 0 | 0 | 0 | 0
0 | 0 | 0 | 0 | 0 | 0 | 0.62369 | 0.028419 | 0 | 0 | 0 | 0.77592 | 0 | 0 | 0 | 0 | 0
0 | 0 | 0 | 0 | 0 | 0 | 0.63999 | 0.03055 | 0.29634 | 0 | 0.71995 | 5.3221 | 0 | 0 | 0 | 0 | 0
0 | 0 | 0 | 0 | 0 | 0 | 0.86944 | 0.064645 | 5.0378 | 0 | 1.2806 | 5.0625 | 0 | 0 | 0 | 0 | 0
0 | 0 | 0 | 0 | 0 | 0 | 0.86944 | 0.045466 | 2.3707 | 0 | 1.4712 | 4.3686 | 0 | 7.6615 | 0 | 0 | 0
0 | 0 | 0 | 0 | 0 | 0 | 0.62369 | 0.2182 | 24.3954 | 0 | 0.25912 | 2.0067 | 0 | 0 | 0 | 0 | 0
0 | 0 | 0 | 0 | 0 | 0 | 0.63179 | 0.23483 | 16.6515 | 0 | 1.3193 | 2.1374 | 0 | 0 | 0 | 0 | 0
0 | 0 | 0 | 0 | 0 | 0 | 0.86398 | 0.18156 | 9.243 | 0 | 1.5393 | 3.3818 | 0 | 0 | 0 | 0 | 0
0 | 0 | 0 | 0 | 0 | 0 | 0.87208 | 0.33043 | 17.8932 | 0 | 1.6509 | 2.9368 | 0 | 0 | 0 | 0 | 0
0 | 0 | 0 | 0 | 0 | 0 | 0.74793 | 0.032681 | 0.59268 | 0 | 1.3374 | 1.7685 | 0 | 0 | 0 | 0 | 0
0 | 0 | 0 | 0 | 0 | 0 | 0.62369 | 0.028331 | 0 | 0 | 0 | 1.7685 | 0 | 0 | 0 | 0 | 0
0 | 0 | 0 | 0 | 0 | 0 | 0.62369 | 0.028331 | 0 | 0 | 0 | 0.69979 | 0 | 0 | 0 | 0 | 0
0 | 0 | 0 | 0 | 0 | 0 | 0.62369 | 0.028331 | 0 | 0 | 0 | 0.77592 | 0 | 0 | 0 | 0 | 0
0 | 0 | 0 | 0 | 0 | 0 | 0.62369 | 0.028331 | 0 | 0 | 0 | 0.77592 | 0 | 0 | 0 | 0 | 0
0 | 0 | 0 | 0 | 0 | 0 | 0.62369 | 0.028331 | 0 | 0 | 0 | 0.69979 | 0 | 0 | 0 | 0 | 0
0 | 0 | 0 | 0 | 0 | 0 | 0.62369 | 0.028331 | 0 | 0 | 0 | 0.77592 | 0 | 0 | 0 | 0 | 0
0 | 0 | 0 | 0 | 0 | 0 | 0.62369 | 0.028331 | 0 | 0 | 0 | 0.77592 | 0 | 0 | 0 | 0 | 0
0 | 0 | 0 | 0 | 0 | 0 | 0.63999 | 0.036854 | 1.1803 | 0 | 0.28584 | 2.7074 | 0 | 0 | 0 | 0 | 0
0 | 0 | 0 | 0 | 0 | 0 | 0.76696 | 0.038985 | 1.4754 | 0 | 1.1474 | 3.6132 | 0 | 1.5783 | 0 | 0 | 0
0 | 0 | 0 | 0 | 0 | 0 | 0.63179 | 0.053902 | 3.541 | 0 | 2.0252 | 3.1935 | 0 | 0 | 0 | 0 | 0
0 | 0 | 0 | 0 | 0 | 0 | 0.63999 | 0.032592 | 0.59017 | 0 | 1.8526 | 3.0588 | 0 | 0 | 0 | 0 | 0
0 | 0 | 0 | 0 | 0 | 0 | 0.63179 | 0.028331 | 0 | 0 | 1.5682 | 3.0812 | 0 | 1.6123 | 0 | 0 | 0
0 | 0 | 0 | 0 | 0 | 0 | 0.75066 | 0.062426 | 4.7214 | 0 | 1.342 | 3.6161 | 0 | 0 | 0 | 0 | 0
0 | 0 | 0 | 0 | 0 | 0 | 0.63179 | 0.030462 | 0.29509 | 0 | 0.84072 | 0.69979 | 0 | 0 | 0 | 0 | 0
0 | 0 | 0 | 0 | 0 | 0 | 0.62369 | 0.028331 | 0 | 0 | 0 | 0.77592 | 0 | 0 | 0 | 0 | 0
0 | 0 | 0 | 0 | 0 | 0 | 0.62369 | 0.028331 | 0 | 0 | 0 | 0.77592 | 0 | 0 | 0 | 0 | 0
0 | 0 | 0 | 0 | 0 | 0 | 0.63999 | 0.030462 | 0.29509 | 0 | 0.71995 | 5.3221 | 0 | 0 | 0 | 0 | 0
0 | 0 | 0 | 0 | 0 | 0 | 0.86944 | 0.077342 | 6.787 | 0 | 1.2806 | 5.0625 | 0 | 0 | 0 | 0 | 0
0 | 0 | 0 | 0 | 0 | 0 | 0.86944 | 0.032592 | 0.59017 | 0 | 1.4712 | 4.3686 | 0 | 7.6615 | 0 | 0 | 0
0 | 0 | 0 | 0 | 0 | 0 | 0.62369 | 0.21811 | 24.5862 | 0 | 0.25912 | 2.0067 | 0 | 0 | 0 | 0 | 0
0 | 0 | 0 | 0 | 0 | 0 | 0.63179 | 0.26152 | 20.4563 | 0 | 1.3193 | 2.1374 | 0 | 0 | 0 | 0 | 0
0 | 0 | 0 | 0 | 0 | 0 | 0.86398 | 0.22529 | 15.0754 | 0 | 1.5393 | 3.3818 | 0 | 0 | 0 | 0 | 0
0 | 0 | 0 | 0 | 0 | 0 | 0.87208 | 0.33062 | 18.1911 | 0 | 1.6509 | 2.9368 | 0 | 0 | 0 | 0 | 0
0 | 0 | 0 | 0 | 0 | 0 | 0.74793 | 0.034723 | 0.88526 | 0 | 1.3374 | 1.7685 | 0 | 0 | 0 | 0 | 0
0 | 0 | 0 | 0 | 0 | 0 | 0.62369 | 0.028827 | 0 | 0 | 0.45212 | 1.7685 | 0 | 0 | 0 | 0 | 0
0 | 0 | 0 | 0 | 0 | 0 | 0.62369 | 0.028827 | 0 | 0 | 0 | 0.69979 | 0 | 0 | 0 | 0 | 0
0 | 0 | 0 | 0 | 0 | 0 | 0.62369 | 0.028827 | 0 | 0 | 0 | 0.77592 | 0 | 0 | 0 | 0 | 0
0 | 0 | 0 | 0 | 0 | 0 | 0.62369 | 0.028827 | 0 | 0 | 0 | 0.77592 | 0 | 0 | 0 | 0 | 0
0 | 0 | 0 | 0 | 0 | 0 | 0.62369 | 0.028827 | 0 | 0 | 0 | 0.69979 | 0 | 0 | 0 | 0 | 0
0 | 0 | 0 | 0 | 0 | 0 | 0.62369 | 0.028827 | 0 | 0 | 0 | 0.77592 | 0 | 0 | 0 | 0 | 0
0 | 0 | 0 | 0 | 0 | 0 | 0.75066 | 0.043743 | 2.1053 | 0 | 0.20329 | 3.4463 | 0 | 2.2536 | 0 | 0 | 0
0 | 0 | 0 | 0 | 0 | 0 | 0.63999 | 0.033089 | 0.60151 | 0 | 0.9749 | 3.5809 | 0 | 0 | 0 | 0 | 0
0 | 0 | 0 | 0 | 0 | 0 | 0.63999 | 0.028827 | 0 | 0 | 0.7012 | 1.9901 | 0 | 0 | 0 | 0 | 0
0 | 0 | 0 | 0 | 0 | 0 | 0.62369 | 0.030958 | 0.30075 | 0 | 1.5563 | 3.865 | 0 | 0 | 0 | 0 | 0
0 | 0 | 0 | 0 | 0 | 0 | 0.63179 | 0.028827 | 0 | 0 | 0.52601 | 0.69979 | 0 | 0 | 0 | 0 | 0
0 | 0 | 0 | 0 | 0 | 0 | 0.62369 | 0.028827 | 0 | 0 | 0.040062 | 0.77592 | 0 | 1.6123 | 0 | 0 | 0
0 | 0 | 0 | 0 | 0 | 0 | 0.75066 | 0.03522 | 0.90226 | 0 | 0.19158 | 3.6161 | 0 | 0 | 0 | 0 | 0
0 | 0 | 0 | 0 | 0 | 0 | 0.63179 | 0.028827 | 0 | 0 | 0.43882 | 0.69979 | 0 | 0 | 0 | 0 | 0
0 | 0 | 0 | 0 | 0 | 0 | 0.62369 | 0.028827 | 0 | 0 | 0.27878 | 0.77592 | 0 | 0 | 0 | 0 | 0
0 | 0 | 0 | 0 | 0 | 0 | 0.62369 | 0.028827 | 0 | 0 | 0 | 0.77592 | 0 | 0 | 0 | 0 | 0
0 | 0 | 0 | 0 | 0 | 0 | 0.63179 | 0.030958 | 0.30075 | 0 | 0.32736 | 0.69979 | 0 | 0 | 0 | 0 | 0
0 | 0 | 0 | 0 | 0 | 0 | 0.63179 | 0.028827 | 0 | 0 | 0.55005 | 2.9534 | 0 | 0 | 0 | 0 | 0
0 | 0 | 0 | 0 | 0 | 0 | 0.86944 | 0.060791 | 4.5113 | 0 | 0.63905 | 5.3377 | 0 | 0 | 0 | 0 | 0
0 | 0 | 0 | 0 | 0 | 0 | 0.86944 | 0.22926 | 25.9068 | 0 | 1.5292 | 1.8925 | 0 | 7.6615 | 0 | 0 | 0
0 | 0 | 0 | 0 | 0 | 0 | 0.63179 | 0.2191 | 14.1417 | 0 | 0.52493 | 2.0584 | 0 | 0 | 0 | 0 | 0
0 | 0 | 0 | 0 | 0 | 0 | 0.63179 | 0.18607 | 9.4205 | 0 | 1.4098 | 2.7757 | 0 | 0 | 0 | 0 | 0
0 | 0 | 0 | 0 | 0 | 0 | 0.86398 | 0.2911 | 12.0079 | 0 | 1.6509 | 2.563 | 0 | 0 | 0 | 0 | 0
0 | 0 | 0 | 0 | 0 | 0 | 0.88028 | 0.033089 | 0.60151 | 0 | 1.6866 | 2.6967 | 0 | 0 | 0 | 0 | 0
0 | 0 | 0 | 0 | 0 | 0 | 0.62369 | 0.029347 | 0 | 0 | 0.45212 | 1.7685 | 0 | 0 | 0 | 0 | 0
0 | 0 | 0 | 0 | 0 | 0 | 0.62369 | 0.029347 | 0 | 0 | 0 | 0.69979 | 0 | 0 | 0 | 0 | 0
0 | 0 | 0 | 0 | 0 | 0 | 0.62369 | 0.029347 | 0 | 0 | 0 | 0.77592 | 0 | 0 | 0 | 0 | 0
0 | 0 | 0 | 0 | 0 | 0 | 0.62369 | 0.029347 | 0 | 0 | 0 | 0.77592 | 0 | 0 | 0 | 0 | 0
0 | 0 | 0 | 0 | 0 | 0 | 0.62369 | 0.029347 | 0 | 0 | 0 | 0.69979 | 0 | 0 | 0 | 0 | 0
0 | 0 | 0 | 0 | 0 | 0 | 0.62369 | 0.029347 | 0 | 0 | 0 | 0.77592 | 0 | 0 | 0 | 0 | 0
0 | 0 | 0 | 0 | 0 | 0 | 0.75066 | 0.03787 | 1.2306 | 0 | 0.20329 | 3.4463 | 0 | 2.2536 | 0 | 0 | 0
0 | 0 | 0 | 0 | 0 | 0 | 0.63999 | 0.035739 | 0.92298 | 0 | 0.9749 | 3.5809 | 0 | 0 | 0 | 0 | 0
0 | 0 | 0 | 0 | 0 | 0 | 0.63999 | 0.029347 | 0 | 0 | 0.7012 | 1.9901 | 0 | 0 | 0 | 0 | 0
0 | 0 | 0 | 0 | 0 | 0 | 0.62369 | 0.029347 | 0 | 0 | 1.5563 | 3.865 | 0 | 0 | 0 | 0 | 0
0 | 0 | 0 | 0 | 0 | 0 | 0.63179 | 0.029347 | 0 | 0 | 0.52601 | 0.69979 | 0 | 0 | 0 | 0 | 0
0 | 0 | 0 | 0 | 0 | 0 | 0.62369 | 0.029347 | 0 | 0 | 0.040062 | 0.77592 | 0 | 1.6123 | 0 | 0 | 0
0 | 0 | 0 | 0 | 0 | 0 | 0.75066 | 0.029347 | 0 | 0 | 0.19158 | 3.6161 | 0 | 0 | 0 | 0 | 0
0 | 0 | 0 | 0 | 0 | 0 | 0.63179 | 0.029347 | 0 | 0 | 0.43882 | 0.69979 | 0 | 0 | 0 | 0 | 0
0 | 0 | 0 | 0 | 0 | 0 | 0.62369 | 0.029347 | 0 | 0 | 0.27878 | 0.77592 | 0 | 0 | 0 | 0 | 0
0 | 0 | 0 | 0 | 0 | 0 | 0.62369 | 0.029347 | 0 | 0 | 0 | 0.77592 | 0 | 0 | 0 | 0 | 0
0 | 0 | 0 | 0 | 0 | 0 | 0.63179 | 0.029347 | 0 | 0 | 0.32736 | 0.69979 | 0 | 0 | 0 | 0 | 0
0 | 0 | 0 | 0 | 0 | 0 | 0.63179 | 0.029347 | 0 | 0 | 0.55005 | 2.9534 | 0 | 0 | 0 | 0 | 0
0 | 0 | 0 | 0 | 0 | 0 | 0.86944 | 0.046394 | 2.4613 | 0 | 0.63905 | 5.3377 | 0 | 0 | 0 | 0 | 0
0 | 0 | 0 | 0 | 0 | 0 | 0.86944 | 0.21912 | 24.5639 | 0 | 1.5292 | 1.8925 | 0 | 7.6615 | 0 | 0 | 0
0 | 0 | 0 | 0 | 0 | 0 | 0.63179 | 0.2151 | 13.2033 | 0 | 0.52493 | 2.0584 | 0 | 0 | 0 | 0 | 0
0 | 0 | 0 | 0 | 0 | 0 | 0.63179 | 0.17675 | 7.6655 | 0 | 1.4098 | 2.7757 | 0 | 0 | 0 | 0 | 0
0 | 0 | 0 | 0 | 0 | 0 | 0.86398 | 0.26235 | 7.2317 | 0 | 1.6509 | 2.563 | 0 | 0 | 0 | 0 | 0
0 | 0 | 0 | 0 | 0 | 0 | 0.88028 | 0.031478 | 0.30766 | 0 | 1.6866 | 2.6967 | 0 | 0 | 0 | 0 | 0
0 | 0 | 0 | 0 | 0 | 0 | 0.62369 | 0.029531 | 0 | 0 | 0.45212 | 1.7685 | 0 | 0 | 0 | 0 | 0
0 | 0 | 0 | 0 | 0 | 0 | 0.62369 | 0.029531 | 0 | 0 | 0 | 0.69979 | 0 | 0 | 0 | 0 | 0
0 | 0 | 0 | 0 | 0 | 0 | 0.62369 | 0.029531 | 0 | 0 | 0 | 0.77592 | 0 | 0 | 0 | 0 | 0
0 | 0 | 0 | 0 | 0 | 0 | 0.62369 | 0.029531 | 0 | 0 | 0 | 0.77592 | 0 | 0 | 0 | 0 | 0
0 | 0 | 0 | 0 | 0 | 0 | 0.62369 | 0.029531 | 0 | 0 | 0 | 0.69979 | 0 | 0 | 0 | 0 | 0
0 | 0 | 0 | 0 | 0 | 0 | 0.62369 | 0.029531 | 0 | 0 | 0 | 0.77592 | 0 | 0 | 0 | 0 | 0
0 | 0 | 0 | 0 | 0 | 0 | 0.75066 | 0.044448 | 2.1801 | 0 | 0.20329 | 3.4463 | 0 | 2.2536 | 0 | 0 | 0
0 | 0 | 0 | 0 | 0 | 0 | 0.63999 | 0.033793 | 0.62289 | 0 | 0.9749 | 3.5809 | 0 | 0 | 0 | 0 | 0
0 | 0 | 0 | 0 | 0 | 0 | 0.63999 | 0.029531 | 0 | 0 | 0.7012 | 1.9901 | 0 | 0 | 0 | 0 | 0
0 | 0 | 0 | 0 | 0 | 0 | 0.62369 | 0.031662 | 0.31144 | 0 | 1.5563 | 3.865 | 0 | 0 | 0 | 0 | 0
0 | 0 | 0 | 0 | 0 | 0 | 0.63179 | 0.029531 | 0 | 0 | 0.52601 | 0.69979 | 0 | 0 | 0 | 0 | 0
0 | 0 | 0 | 0 | 0 | 0 | 0.62369 | 0.029531 | 0 | 0 | 0.040062 | 0.77592 | 0 | 1.6123 | 0 | 0 | 0
0 | 0 | 0 | 0 | 0 | 0 | 0.75066 | 0.035924 | 0.93433 | 0 | 0.19158 | 3.6161 | 0 | 0 | 0 | 0 | 0
0 | 0 | 0 | 0 | 0 | 0 | 0.63179 | 0.029531 | 0 | 0 | 0.43882 | 0.69979 | 0 | 0 | 0 | 0 | 0
0 | 0 | 0 | 0 | 0 | 0 | 0.62369 | 0.029531 | 0 | 0 | 0.27878 | 0.77592 | 0 | 0 | 0 | 0 | 0
0 | 0 | 0 | 0 | 0 | 0 | 0.62369 | 0.029531 | 0 | 0 | 0 | 0.77592 | 0 | 0 | 0 | 0 | 0
0 | 0 | 0 | 0 | 0 | 0 | 0.63179 | 0.031662 | 0.31144 | 0 | 0.32736 | 0.69979 | 0 | 0 | 0 | 0 | 0
0 | 0 | 0 | 0 | 0 | 0 | 0.63179 | 0.029531 | 0 | 0 | 0.55005 | 2.9534 | 0 | 0 | 0 | 0 | 0
0 | 0 | 0 | 0 | 0 | 0 | 0.86944 | 0.061495 | 4.6717 | 0 | 0.63905 | 5.3377 | 0 | 0 | 0 | 0 | 0
0 | 0 | 0 | 0 | 0 | 0 | 0.86944 | 0.22996 | 26.5993 | 0 | 1.5292 | 1.8925 | 0 | 7.6615 | 0 | 0 | 0
0 | 0 | 0 | 0 | 0 | 0 | 0.63179 | 0.22668 | 14.7585 | 0 | 0.52493 | 2.0584 | 0 | 0 | 0 | 0 | 0
0 | 0 | 0 | 0 | 0 | 0 | 0.63179 | 0.19365 | 9.8648 | 0 | 1.4098 | 2.7757 | 0 | 0 | 0 | 0 | 0
0 | 0 | 0 | 0 | 0 | 0 | 0.86398 | 0.30556 | 12.6968 | 0 | 1.6509 | 2.563 | 0 | 0 | 0 | 0 | 0
0 | 0 | 0 | 0 | 0 | 0 | 0.88028 | 0.033793 | 0.62289 | 0 | 1.6866 | 2.6967 | 0 | 0 | 0 | 0 | 0
0 | 0 | 0 | 0 | 0 | 0 | 0.62369 | 0.029479 | 0 | 0 | 0.45212 | 1.7685 | 0 | 0 | 0 | 0 | 0
0 | 0 | 0 | 0 | 0 | 0 | 0.62369 | 0.029479 | 0 | 0 | 0 | 0.69979 | 0 | 0 | 0 | 0 | 0
0 | 0 | 0 | 0 | 0 | 0 | 0.62369 | 0.029479 | 0 | 0 | 0 | 0.77592 | 0 | 0 | 0 | 0 | 0
0 | 0 | 0 | 0 | 0 | 0 | 0.62369 | 0.029479 | 0 | 0 | 0 | 0.77592 | 0 | 0 | 0 | 0 | 0
0 | 0 | 0 | 0 | 0 | 0 | 0.62369 | 0.029479 | 0 | 0 | 0 | 0.69979 | 0 | 0 | 0 | 0 | 0
0 | 0 | 0 | 0 | 0 | 0 | 0.62369 | 0.029479 | 0 | 0 | 0 | 0.77592 | 0 | 0 | 0 | 0 | 0
0 | 0 | 0 | 0 | 0 | 0 | 0.75066 | 0.044395 | 2.2105 | 0 | 0.20329 | 3.4463 | 0 | 2.2536 | 0 | 0 | 0
0 | 0 | 0 | 0 | 0 | 0 | 0.63999 | 0.03374 | 0.63158 | 0 | 0.9749 | 3.5809 | 0 | 0 | 0 | 0 | 0
0 | 0 | 0 | 0 | 0 | 0 | 0.63999 | 0.029479 | 0 | 0 | 0.7012 | 1.9901 | 0 | 0 | 0 | 0 | 0
0 | 0 | 0 | 0 | 0 | 0 | 0.62369 | 0.03161 | 0.31579 | 0 | 1.5563 | 3.865 | 0 | 0 | 0 | 0 | 0
0 | 0 | 0 | 0 | 0 | 0 | 0.63179 | 0.029479 | 0 | 0 | 0.52601 | 0.69979 | 0 | 0 | 0 | 0 | 0
0 | 0 | 0 | 0 | 0 | 0 | 0.62369 | 0.029479 | 0 | 0 | 0.040062 | 0.77592 | 0 | 1.6123 | 0 | 0 | 0
0 | 0 | 0 | 0 | 0 | 0 | 0.75066 | 0.035871 | 0.94737 | 0 | 0.19158 | 3.6161 | 0 | 0 | 0 | 0 | 0
0 | 0 | 0 | 0 | 0 | 0 | 0.63179 | 0.029479 | 0 | 0 | 0.43882 | 0.69979 | 0 | 0 | 0 | 0 | 0
0 | 0 | 0 | 0 | 0 | 0 | 0.62369 | 0.029479 | 0 | 0 | 0.27878 | 0.77592 | 0 | 0 | 0 | 0 | 0
0 | 0 | 0 | 0 | 0 | 0 | 0.62369 | 0.029479 | 0 | 0 | 0 | 0.77592 | 0 | 0 | 0 | 0 | 0
0 | 0 | 0 | 0 | 0 | 0 | 0.63179 | 0.03161 | 0.31579 | 0 | 0.32736 | 0.69979 | 0 | 0 | 0 | 0 | 0
0 | 0 | 0 | 0 | 0 | 0 | 0.63179 | 0.029479 | 0 | 0 | 0.55005 | 2.9534 | 0 | 0 | 0 | 0 | 0
0 | 0 | 0 | 0 | 0 | 0 | 0.86944 | 0.061443 | 4.7368 | 0 | 0.63905 | 5.3377 | 0 | 0 | 0 | 0 | 0
0 | 0 | 0 | 0 | 0 | 0 | 0.86944 | 0.22991 | 27.0021 | 0 | 1.5292 | 1.8925 | 0 | 7.6615 | 0 | 0 | 0
0 | 0 | 0 | 0 | 0 | 0 | 0.63179 | 0.22611 | 14.9227 | 0 | 0.52493 | 2.0584 | 0 | 0 | 0 | 0 | 0
0 | 0 | 0 | 0 | 0 | 0 | 0.63179 | 0.19308 | 9.9612 | 0 | 1.4098 | 2.7757 | 0 | 0 | 0 | 0 | 0
0 | 0 | 0 | 0 | 0 | 0 | 0.86398 | 0.30448 | 12.7869 | 0 | 1.6509 | 2.563 | 0 | 0 | 0 | 0 | 0
0 | 0 | 0 | 0 | 0 | 0 | 0.88028 | 0.03374 | 0.63158 | 0 | 1.6866 | 2.6967 | 0 | 0 | 0 | 0 | 0
0 | 0 | 0 | 0 | 0 | 0 | 0.62369 | 0.028793 | 0 | 0 | 0.45212 | 1.7685 | 0 | 0 | 0 | 0 | 0
0 | 0 | 0 | 0 | 0 | 0 | 0.62369 | 0.028793 | 0 | 0 | 0 | 0.69979 | 0 | 0 | 0 | 0 | 0
0 | 0 | 0 | 0 | 0 | 0 | 0.62369 | 0.028793 | 0 | 0 | 0 | 0.77592 | 0 | 0 | 0 | 0 | 0
0 | 0 | 0 | 0 | 0 | 0 | 0.62369 | 0.028793 | 0 | 0 | 0 | 0.77592 | 0 | 0 | 0 | 0 | 0
0 | 0 | 0 | 0 | 0 | 0 | 0.62369 | 0.028793 | 0 | 0 | 0 | 0.69979 | 0 | 0 | 0 | 0 | 0
0 | 0 | 0 | 0 | 0 | 0 | 0.62369 | 0.028793 | 0 | 0 | 0 | 0.77592 | 0 | 0 | 0 | 0 | 0
0 | 0 | 0 | 0 | 0 | 0 | 0.75066 | 0.043709 | 2.2473 | 0 | 0.20329 | 3.4463 | 0 | 2.2536 | 0 | 0 | 0
0 | 0 | 0 | 0 | 0 | 0 | 0.63999 | 0.033055 | 0.64207 | 0 | 0.9749 | 3.5809 | 0 | 0 | 0 | 0 | 0
0 | 0 | 0 | 0 | 0 | 0 | 0.63999 | 0.028793 | 0 | 0 | 0.7012 | 1.9901 | 0 | 0 | 0 | 0 | 0
0 | 0 | 0 | 0 | 0 | 0 | 0.62369 | 0.030924 | 0.32104 | 0 | 1.5563 | 3.865 | 0 | 0 | 0 | 0 | 0
0 | 0 | 0 | 0 | 0 | 0 | 0.63179 | 0.028793 | 0 | 0 | 0.52601 | 0.69979 | 0 | 0 | 0 | 0 | 0
0 | 0 | 0 | 0 | 0 | 0 | 0.62369 | 0.028793 | 0 | 0 | 0.040062 | 0.77592 | 0 | 1.6123 | 0 | 0 | 0
0 | 0 | 0 | 0 | 0 | 0 | 0.75066 | 0.035186 | 0.96311 | 0 | 0.19158 | 3.6161 | 0 | 0 | 0 | 0 | 0
0 | 0 | 0 | 0 | 0 | 0 | 0.63179 | 0.028793 | 0 | 0 | 0.43882 | 0.69979 | 0 | 0 | 0 | 0 | 0
0 | 0 | 0 | 0 | 0 | 0 | 0.62369 | 0.028793 | 0 | 0 | 0.27878 | 0.77592 | 0 | 0 | 0 | 0 | 0
0 | 0 | 0 | 0 | 0 | 0 | 0.62369 | 0.028793 | 0 | 0 | 0 | 0.77592 | 0 | 0 | 0 | 0 | 0
0 | 0 | 0 | 0 | 0 | 0 | 0.63179 | 0.030924 | 0.32104 | 0 | 0.32736 | 0.69979 | 0 | 0 | 0 | 0 | 0
0 | 0 | 0 | 0 | 0 | 0 | 0.63179 | 0.028793 | 0 | 0 | 0.55005 | 2.9534 | 0 | 0 | 0 | 0 | 0
0 | 0 | 0 | 0 | 0 | 0 | 0.86944 | 0.060757 | 4.8156 | 0 | 0.63905 | 5.3377 | 0 | 0 | 0 | 0 | 0
0 | 0 | 0 | 0 | 0 | 0 | 0.86944 | 0.22923 | 27.725 | 0 | 1.5292 | 1.8925 | 0 | 7.6615 | 0 | 0 | 0
0 | 0 | 0 | 0 | 0 | 0 | 0.63179 | 0.21873 | 14.9644 | 0 | 0.52493 | 2.0584 | 0 | 0 | 0 | 0 | 0
0 | 0 | 0 | 0 | 0 | 0 | 0.63179 | 0.1857 | 9.9257 | 0 | 1.4098 | 2.7757 | 0 | 0 | 0 | 0 | 0
0 | 0 | 0 | 0 | 0 | 0 | 0.86398 | 0.2904 | 12.5498 | 0 | 1.6509 | 2.563 | 0 | 0 | 0 | 0 | 0
0 | 0 | 0 | 0 | 0 | 0 | 0.88028 | 0.033055 | 0.64207 | 0 | 1.6866 | 2.6967 | 0 | 0 | 0 | 0 | 0
0 | 0 | 0 | 0 | 0 | 0 | 0.62369 | 0.029105 | 0 | 0 | 0 | 1.7685 | 0 | 0 | 0 | 0 | 0
0 | 0 | 0 | 0 | 0 | 0 | 0.62369 | 0.029105 | 0 | 0 | 0 | 0.69979 | 0 | 0 | 0 | 0 | 0
0 | 0 | 0 | 0 | 0 | 0 | 0.62369 | 0.029105 | 0 | 0 | 0 | 0.77592 | 0 | 0 | 0 | 0 | 0
0 | 0 | 0 | 0 | 0 | 0 | 0.62369 | 0.029105 | 0 | 0 | 0 | 0.77592 | 0 | 0 | 0 | 0 | 0
0 | 0 | 0 | 0 | 0 | 0 | 0.62369 | 0.029105 | 0 | 0 | 0 | 0.69979 | 0 | 0 | 0 | 0 | 0
0 | 0 | 0 | 0 | 0 | 0 | 0.62369 | 0.029105 | 0 | 0 | 0 | 0.77592 | 0 | 0 | 0 | 0 | 0
0 | 0 | 0 | 0 | 0 | 0 | 0.62369 | 0.029105 | 0 | 0 | 0 | 0.77592 | 0 | 0 | 0 | 0 | 0
0 | 0 | 0 | 0 | 0 | 0 | 0.63999 | 0.033366 | 0.64442 | 0 | 0.28584 | 2.7074 | 0 | 0 | 0 | 0 | 0
0 | 0 | 0 | 0 | 0 | 0 | 0.76696 | 0.035497 | 0.96663 | 0 | 1.1474 | 3.6132 | 0 | 1.5783 | 0 | 0 | 0
0 | 0 | 0 | 0 | 0 | 0 | 0.63179 | 0.033366 | 0.64442 | 0 | 2.0252 | 3.1935 | 0 | 0 | 0 | 0 | 0
0 | 0 | 0 | 0 | 0 | 0 | 0.63999 | 0.033366 | 0.64442 | 0 | 1.8526 | 3.0588 | 0 | 0 | 0 | 0 | 0
0 | 0 | 0 | 0 | 0 | 0 | 0.63179 | 0.029105 | 0 | 0 | 1.5682 | 3.0812 | 0 | 1.6123 | 0 | 0 | 0
0 | 0 | 0 | 0 | 0 | 0 | 0.75066 | 0.0632 | 5.1554 | 0 | 1.342 | 3.6161 | 0 | 0 | 0 | 0 | 0
0 | 0 | 0 | 0 | 0 | 0 | 0.63179 | 0.031236 | 0.32221 | 0 | 0.84072 | 0.69979 | 0 | 0 | 0 | 0 | 0
0 | 0 | 0 | 0 | 0 | 0 | 0.62369 | 0.029105 | 0 | 0 | 0 | 0.77592 | 0 | 0 | 0 | 0 | 0
0 | 0 | 0 | 0 | 0 | 0 | 0.62369 | 0.029105 | 0 | 0 | 0 | 0.77592 | 0 | 0 | 0 | 0 | 0
0 | 0 | 0 | 0 | 0 | 0 | 0.63999 | 0.031236 | 0.32221 | 0 | 0.71995 | 5.3221 | 0 | 0 | 0 | 0 | 0
0 | 0 | 0 | 0 | 0 | 0 | 0.86944 | 0.06533 | 5.4776 | 0 | 1.2806 | 5.0625 | 0 | 0 | 0 | 0 | 0
0 | 0 | 0 | 0 | 0 | 0 | 0.86944 | 0.046152 | 2.5777 | 0 | 1.4712 | 4.3686 | 0 | 7.6615 | 0 | 0 | 0
0 | 0 | 0 | 0 | 0 | 0 | 0.62369 | 0.21888 | 26.3599 | 0 | 0.25912 | 2.0067 | 0 | 0 | 0 | 0 | 0
0 | 0 | 0 | 0 | 0 | 0 | 0.63179 | 0.24233 | 18.1335 | 0 | 1.3193 | 2.1374 | 0 | 0 | 0 | 0 | 0
0 | 0 | 0 | 0 | 0 | 0 | 0.86398 | 0.18906 | 10.0783 | 0 | 1.5393 | 3.3818 | 0 | 0 | 0 | 0 | 0
0 | 0 | 0 | 0 | 0 | 0 | 0.87208 | 0.34475 | 19.5121 | 0 | 1.6509 | 2.9368 | 0 | 0 | 0 | 0 | 0
0 | 0 | 0 | 0 | 0 | 0 | 0.74793 | 0.033366 | 0.64442 | 0 | 1.3374 | 1.7685 | 0 | 0 | 0 | 0 | 0
0 | 0 | 0 | 0 | 0 | 0 | 0.62369 | 0.029276 | 0 | 0 | 0 | 1.7685 | 0 | 0 | 0 | 0 | 0
0 | 0 | 0 | 0 | 0 | 0 | 0.62369 | 0.029276 | 0 | 0 | 0 | 0.69979 | 0 | 0 | 0 | 0 | 0
0 | 0 | 0 | 0 | 0 | 0 | 0.62369 | 0.029276 | 0 | 0 | 0 | 0.77592 | 0 | 0 | 0 | 0 | 0
0 | 0 | 0 | 0 | 0 | 0 | 0.62369 | 0.029276 | 0 | 0 | 0 | 0.77592 | 0 | 0 | 0 | 0 | 0
0 | 0 | 0 | 0 | 0 | 0 | 0.62369 | 0.029276 | 0 | 0 | 0 | 0.69979 | 0 | 0 | 0 | 0 | 0
0 | 0 | 0 | 0 | 0 | 0 | 0.62369 | 0.029276 | 0 | 0 | 0 | 0.77592 | 0 | 0 | 0 | 0 | 0
0 | 0 | 0 | 0 | 0 | 0 | 0.63179 | 0.035669 | 0.99858 | 0 | 0.20329 | 1.6514 | 0 | 0 | 0 | 0 | 0
0 | 0 | 0 | 0 | 0 | 0 | 0.63179 | 0.035669 | 0.99858 | 0 | 0.54745 | 3.2149 | 0 | 0 | 0 | 0 | 0
0 | 0 | 0 | 0 | 0 | 0 | 0.89384 | 0.063371 | 5.3257 | 0 | 1.4507 | 4.4916 | 0 | 1.5783 | 0 | 0 | 0
0 | 0 | 0 | 0 | 0 | 0 | 0.62369 | 0.029276 | 0 | 0 | 0.58363 | 0.77592 | 0 | 0 | 0 | 0 | 0
0 | 0 | 0 | 0 | 0 | 0 | 0.62369 | 0.029276 | 0 | 0 | 0 | 0.69979 | 0 | 0 | 0 | 0 | 0
0 | 0 | 0 | 0 | 0 | 0 | 0.62369 | 0.029276 | 0 | 0 | 0 | 0.77592 | 0 | 0 | 0 | 0 | 0
0 | 0 | 0 | 0 | 0 | 0 | 0.62369 | 0.029276 | 0 | 0 | 0 | 0.77592 | 0 | 0 | 0 | 0 | 0
0 | 0 | 0 | 0 | 0 | 0 | 0.62369 | 0.029276 | 0 | 0 | 0 | 0.69979 | 0 | 0 | 0 | 0 | 0
0 | 0 | 0 | 0 | 0 | 0 | 0.62369 | 0.029276 | 0 | 0 | 0 | 0.77592 | 0 | 0 | 0 | 0 | 0
0 | 0 | 0 | 0 | 0 | 0 | 0.62369 | 0.029276 | 0 | 0 | 0 | 0.77592 | 0 | 0 | 0 | 0 | 0
0 | 0 | 0 | 0 | 0 | 0 | 0.62369 | 0.029276 | 0 | 0 | 0 | 0.69979 | 0 | 0 | 0 | 0 | 0
0 | 0 | 0 | 0 | 0 | 0 | 0.62369 | 0.029276 | 0 | 0 | 0 | 0.77592 | 0 | 0 | 0 | 0 | 0
0 | 0 | 0 | 0 | 0 | 0 | 0.62369 | 0.029276 | 0 | 0 | 0 | 0.77592 | 0 | 0 | 0 | 0 | 0
0 | 0 | 0 | 0 | 0 | 0 | 0.62369 | 0.029276 | 0 | 0 | 0 | 0.69979 | 0 | 0 | 0 | 0 | 0
0 | 0 | 0 | 0 | 0 | 0 | 0.63999 | 0.077222 | 6.7747 | 0 | 0.35176 | 4.515 | 0 | 0 | 0 | 0 | 0
0 | 0 | 0 | 0 | 0 | 0 | 0.63179 | 0.091073 | 8.8588 | 0 | 0.93561 | 4.3403 | 0 | 0 | 0 | 0 | 0
0 | 0 | 0 | 0 | 0 | 0 | 0.75603 | 0.13476 | 14.9678 | 0 | 1.6509 | 0.93598 | 0 | 0 | 0 | 0 | 0
0 | 0 | 0 | 0 | 0 | 0 | 0.86398 | 0.033538 | 0.66572 | 0 | 1.3523 | 2.644 | 0 | 0 | 0 | 0 | 0
0 | 0 | 0 | 0 | 0 | 0 | 0.62369 | 0.029762 | 0 | 0 | 0.45212 | 1.7685 | 0 | 0 | 0 | 0 | 0
0 | 0 | 0 | 0 | 0 | 0 | 0.62369 | 0.029762 | 0 | 0 | 0 | 0.69979 | 0 | 0 | 0 | 0 | 0
0 | 0 | 0 | 0 | 0 | 0 | 0.62369 | 0.029762 | 0 | 0 | 0 | 0.77592 | 0 | 0 | 0 | 0 | 0
0 | 0 | 0 | 0 | 0 | 0 | 0.62369 | 0.029762 | 0 | 0 | 0 | 0.77592 | 0 | 0 | 0 | 0 | 0
0 | 0 | 0 | 0 | 0 | 0 | 0.62369 | 0.029762 | 0 | 0 | 0 | 0.69979 | 0 | 0 | 0 | 0 | 0
0 | 0 | 0 | 0 | 0 | 0 | 0.62369 | 0.029762 | 0 | 0 | 0 | 0.77592 | 0 | 0 | 0 | 0 | 0
0 | 0 | 0 | 0 | 0 | 0 | 0.75066 | 0.044678 | 2.3117 | 0 | 0.20329 | 3.4463 | 0 | 2.2536 | 0 | 0 | 0
0 | 0 | 0 | 0 | 0 | 0 | 0.63999 | 0.034024 | 0.66048 | 0 | 0.9749 | 3.5809 | 0 | 0 | 0 | 0 | 0
0 | 0 | 0 | 0 | 0 | 0 | 0.63999 | 0.029762 | 0 | 0 | 0.7012 | 1.9901 | 0 | 0 | 0 | 0 | 0
0 | 0 | 0 | 0 | 0 | 0 | 0.62369 | 0.031893 | 0.33024 | 0 | 1.5563 | 3.865 | 0 | 0 | 0 | 0 | 0
0 | 0 | 0 | 0 | 0 | 0 | 0.63179 | 0.029762 | 0 | 0 | 0.52601 | 0.69979 | 0 | 0 | 0 | 0 | 0
0 | 0 | 0 | 0 | 0 | 0 | 0.62369 | 0.029762 | 0 | 0 | 0.040062 | 0.77592 | 0 | 1.6123 | 0 | 0 | 0
0 | 0 | 0 | 0 | 0 | 0 | 0.75066 | 0.036155 | 0.99072 | 0 | 0.19158 | 3.6161 | 0 | 0 | 0 | 0 | 0
0 | 0 | 0 | 0 | 0 | 0 | 0.63179 | 0.029762 | 0 | 0 | 0.43882 | 0.69979 | 0 | 0 | 0 | 0 | 0
0 | 0 | 0 | 0 | 0 | 0 | 0.62369 | 0.029762 | 0 | 0 | 0.27878 | 0.77592 | 0 | 0 | 0 | 0 | 0
0 | 0 | 0 | 0 | 0 | 0 | 0.62369 | 0.029762 | 0 | 0 | 0 | 0.77592 | 0 | 0 | 0 | 0 | 0
0 | 0 | 0 | 0 | 0 | 0 | 0.63179 | 0.031893 | 0.33024 | 0 | 0.32736 | 0.69979 | 0 | 0 | 0 | 0 | 0
0 | 0 | 0 | 0 | 0 | 0 | 0.63179 | 0.029762 | 0 | 0 | 0.55005 | 2.9534 | 0 | 0 | 0 | 0 | 0
0 | 0 | 0 | 0 | 0 | 0 | 0.86944 | 0.061726 | 4.9536 | 0 | 0.63905 | 5.3377 | 0 | 0 | 0 | 0 | 0
0 | 0 | 0 | 0 | 0 | 0 | 0.86944 | 0.23019 | 28.1698 | 0 | 1.5292 | 1.8925 | 0 | 7.6615 | 0 | 0 | 0
0 | 0 | 0 | 0 | 0 | 0 | 0.63179 | 0.22916 | 15.5842 | 0 | 0.52493 | 2.0584 | 0 | 0 | 0 | 0 | 0
0 | 0 | 0 | 0 | 0 | 0 | 0.63179 | 0.19614 | 10.3939 | 0 | 1.4098 | 2.7757 | 0 | 0 | 0 | 0 | 0
0 | 0 | 0 | 0 | 0 | 0 | 0.86398 | 0.3103 | 13.3415 | 0 | 1.6509 | 2.563 | 0 | 0 | 0 | 0 | 0
0 | 0 | 0 | 0 | 0 | 0 | 0.88028 | 0.034024 | 0.66048 | 0 | 1.6866 | 2.6967 | 0 | 0 | 0 | 0 | 0
0 | 0 | 0 | 0 | 0 | 0 | 0.62369 | 0.029594 | 0 | 0 | 0.45212 | 1.7685 | 0 | 0 | 0 | 0 | 0
0 | 0 | 0 | 0 | 0 | 0 | 0.62369 | 0.029594 | 0 | 0 | 0 | 0.69979 | 0 | 0 | 0 | 0 | 0
0 | 0 | 0 | 0 | 0 | 0 | 0.62369 | 0.029594 | 0 | 0 | 0 | 0.77592 | 0 | 0 | 0 | 0 | 0
0 | 0 | 0 | 0 | 0 | 0 | 0.62369 | 0.029594 | 0 | 0 | 0 | 0.77592 | 0 | 0 | 0 | 0 | 0
0 | 0 | 0 | 0 | 0 | 0 | 0.62369 | 0.029594 | 0 | 0 | 0 | 0.69979 | 0 | 0 | 0 | 0 | 0
0 | 0 | 0 | 0 | 0 | 0 | 0.62369 | 0.029594 | 0 | 0 | 0 | 0.77592 | 0 | 0 | 0 | 0 | 0
0 | 0 | 0 | 0 | 0 | 0 | 0.75066 | 0.038117 | 1.3616 | 0 | 0.20329 | 3.4463 | 0 | 2.2536 | 0 | 0 | 0
0 | 0 | 0 | 0 | 0 | 0 | 0.63999 | 0.035986 | 1.0212 | 0 | 0.9749 | 3.5809 | 0 | 0 | 0 | 0 | 0
0 | 0 | 0 | 0 | 0 | 0 | 0.63999 | 0.029594 | 0 | 0 | 0.7012 | 1.9901 | 0 | 0 | 0 | 0 | 0
0 | 0 | 0 | 0 | 0 | 0 | 0.62369 | 0.029594 | 0 | 0 | 1.5563 | 3.865 | 0 | 0 | 0 | 0 | 0
0 | 0 | 0 | 0 | 0 | 0 | 0.63179 | 0.029594 | 0 | 0 | 0.52601 | 0.69979 | 0 | 0 | 0 | 0 | 0
0 | 0 | 0 | 0 | 0 | 0 | 0.62369 | 0.029594 | 0 | 0 | 0.040062 | 0.77592 | 0 | 1.6123 | 0 | 0 | 0
0 | 0 | 0 | 0 | 0 | 0 | 0.75066 | 0.029594 | 0 | 0 | 0.19158 | 3.6161 | 0 | 0 | 0 | 0 | 0
0 | 0 | 0 | 0 | 0 | 0 | 0.63179 | 0.029594 | 0 | 0 | 0.43882 | 0.69979 | 0 | 0 | 0 | 0 | 0
0 | 0 | 0 | 0 | 0 | 0 | 0.62369 | 0.029594 | 0 | 0 | 0.27878 | 0.77592 | 0 | 0 | 0 | 0 | 0
0 | 0 | 0 | 0 | 0 | 0 | 0.62369 | 0.029594 | 0 | 0 | 0 | 0.77592 | 0 | 0 | 0 | 0 | 0
0 | 0 | 0 | 0 | 0 | 0 | 0.63179 | 0.029594 | 0 | 0 | 0.32736 | 0.69979 | 0 | 0 | 0 | 0 | 0
0 | 0 | 0 | 0 | 0 | 0 | 0.63179 | 0.029594 | 0 | 0 | 0.55005 | 2.9534 | 0 | 0 | 0 | 0 | 0
0 | 0 | 0 | 0 | 0 | 0 | 0.86944 | 0.046641 | 2.7232 | 0 | 0.63905 | 5.3377 | 0 | 0 | 0 | 0 | 0
0 | 0 | 0 | 0 | 0 | 0 | 0.86944 | 0.21937 | 27.1496 | 0 | 1.5292 | 1.8925 | 0 | 7.6615 | 0 | 0 | 0
0 | 0 | 0 | 0 | 0 | 0 | 0.63179 | 0.21776 | 14.4565 | 0 | 0.52493 | 2.0584 | 0 | 0 | 0 | 0 | 0
0 | 0 | 0 | 0 | 0 | 0 | 0.63179 | 0.17941 | 8.3293 | 0 | 1.4098 | 2.7757 | 0 | 0 | 0 | 0 | 0
0 | 0 | 0 | 0 | 0 | 0 | 0.86398 | 0.26742 | 7.7147 | 0 | 1.6509 | 2.563 | 0 | 0 | 0 | 0 | 0
0 | 0 | 0 | 0 | 0 | 0 | 0.88028 | 0.031724 | 0.3404 | 0 | 1.6866 | 2.6967 | 0 | 0 | 0 | 0 | 0
0 | 0 | 0 | 0 | 0 | 0 | 0.62369 | 0.029538 | 0 | 0 | 0.45212 | 1.7685 | 0 | 0 | 0 | 0 | 0
0 | 0 | 0 | 0 | 0 | 0 | 0.62369 | 0.029538 | 0 | 0 | 0 | 0.69979 | 0 | 0 | 0 | 0 | 0
0 | 0 | 0 | 0 | 0 | 0 | 0.62369 | 0.029538 | 0 | 0 | 0 | 0.77592 | 0 | 0 | 0 | 0 | 0
0 | 0 | 0 | 0 | 0 | 0 | 0.62369 | 0.029538 | 0 | 0 | 0 | 0.77592 | 0 | 0 | 0 | 0 | 0
0 | 0 | 0 | 0 | 0 | 0 | 0.62369 | 0.029538 | 0 | 0 | 0 | 0.69979 | 0 | 0 | 0 | 0 | 0
0 | 0 | 0 | 0 | 0 | 0 | 0.62369 | 0.029538 | 0 | 0 | 0 | 0.77592 | 0 | 0 | 0 | 0 | 0
0 | 0 | 0 | 0 | 0 | 0 | 0.75066 | 0.044454 | 2.3799 | 0 | 0.20329 | 3.4463 | 0 | 2.2536 | 0 | 0 | 0
0 | 0 | 0 | 0 | 0 | 0 | 0.63999 | 0.052978 | 3.7399 | 0 | 0.9749 | 3.5809 | 0 | 0 | 0 | 0 | 0
0 | 0 | 0 | 0 | 0 | 0 | 0.63999 | 0.031669 | 0.33999 | 0 | 0.7012 | 1.9901 | 0 | 0 | 0 | 0 | 0
0 | 0 | 0 | 0 | 0 | 0 | 0.62369 | 0.031669 | 0.33999 | 0 | 1.5563 | 3.865 | 0 | 0 | 0 | 0 | 0
0 | 0 | 0 | 0 | 0 | 0 | 0.63179 | 0.029538 | 0 | 0 | 0.52601 | 0.69979 | 0 | 0 | 0 | 0 | 0
0 | 0 | 0 | 0 | 0 | 0 | 0.62369 | 0.029538 | 0 | 0 | 0.040062 | 0.77592 | 0 | 1.6123 | 0 | 0 | 0
0 | 0 | 0 | 0 | 0 | 0 | 0.75066 | 0.042323 | 2.04 | 0 | 0.19158 | 3.6161 | 0 | 0 | 0 | 0 | 0
0 | 0 | 0 | 0 | 0 | 0 | 0.63179 | 0.029538 | 0 | 0 | 0.43882 | 0.69979 | 0 | 0 | 0 | 0 | 0
0 | 0 | 0 | 0 | 0 | 0 | 0.62369 | 0.029538 | 0 | 0 | 0.27878 | 0.77592 | 0 | 0 | 0 | 0 | 0
0 | 0 | 0 | 0 | 0 | 0 | 0.62369 | 0.029538 | 0 | 0 | 0 | 0.77592 | 0 | 0 | 0 | 0 | 0
0 | 0 | 0 | 0 | 0 | 0 | 0.63179 | 0.031669 | 0.33999 | 0 | 0.32736 | 0.69979 | 0 | 0 | 0 | 0 | 0
0 | 0 | 0 | 0 | 0 | 0 | 0.63179 | 0.031669 | 0.33999 | 0 | 0.55005 | 2.9534 | 0 | 0 | 0 | 0 | 0
0 | 0 | 0 | 0 | 0 | 0 | 0.86944 | 0.063633 | 5.4399 | 0 | 0.63905 | 5.3377 | 0 | 0 | 0 | 0 | 0
0 | 0 | 0 | 0 | 0 | 0 | 0.86944 | 0.22997 | 29.4092 | 0 | 1.5292 | 1.8925 | 0 | 7.6615 | 0 | 0 | 0
0 | 0 | 0 | 0 | 0 | 0 | 0.63179 | 0.25339 | 20.157 | 0 | 0.52493 | 2.0584 | 0 | 0 | 0 | 0 | 0
0 | 0 | 0 | 0 | 0 | 0 | 0.63179 | 0.19372 | 10.6372 | 0 | 1.4098 | 2.7757 | 0 | 0 | 0 | 0 | 0
0 | 0 | 0 | 0 | 0 | 0 | 0.86398 | 0.35364 | 20.5945 | 0 | 1.6509 | 2.563 | 0 | 0 | 0 | 0 | 0
0 | 0 | 0 | 0 | 0 | 0 | 0.88028 | 0.0338 | 0.67998 | 0 | 1.6866 | 2.6967 | 0 | 0 | 0 | 0 | 0
0 | 0 | 0 | 0 | 0 | 0 | 0.62369 | 0.029856 | 0 | 0 | 0.45212 | 1.7685 | 0 | 0 | 0 | 0 | 0
0 | 0 | 0 | 0 | 0 | 0 | 0.62369 | 0.029856 | 0 | 0 | 0 | 0.69979 | 0 | 0 | 0 | 0 | 0
0 | 0 | 0 | 0 | 0 | 0 | 0.62369 | 0.029856 | 0 | 0 | 0 | 0.77592 | 0 | 0 | 0 | 0 | 0
0 | 0 | 0 | 0 | 0 | 0 | 0.62369 | 0.029856 | 0 | 0 | 0 | 0.77592 | 0 | 0 | 0 | 0 | 0
0 | 0 | 0 | 0 | 0 | 0 | 0.62369 | 0.029856 | 0 | 0 | 0 | 0.69979 | 0 | 0 | 0 | 0 | 0
0 | 0 | 0 | 0 | 0 | 0 | 0.62369 | 0.029856 | 0 | 0 | 0 | 0.77592 | 0 | 0 | 0 | 0 | 0
0 | 0 | 0 | 0 | 0 | 0 | 0.75066 | 0.03838 | 1.4223 | 0 | 0.20329 | 3.4463 | 0 | 2.2536 | 0 | 0 | 0
0 | 0 | 0 | 0 | 0 | 0 | 0.63999 | 0.036249 | 1.0667 | 0 | 0.9749 | 3.5809 | 0 | 0 | 0 | 0 | 0
0 | 0 | 0 | 0 | 0 | 0 | 0.63999 | 0.029856 | 0 | 0 | 0.7012 | 1.9901 | 0 | 0 | 0 | 0 | 0
0 | 0 | 0 | 0 | 0 | 0 | 0.62369 | 0.029856 | 0 | 0 | 1.5563 | 3.865 | 0 | 0 | 0 | 0 | 0
0 | 0 | 0 | 0 | 0 | 0 | 0.63179 | 0.029856 | 0 | 0 | 0.52601 | 0.69979 | 0 | 0 | 0 | 0 | 0
0 | 0 | 0 | 0 | 0 | 0 | 0.62369 | 0.029856 | 0 | 0 | 0.040062 | 0.77592 | 0 | 1.6123 | 0 | 0 | 0
0 | 0 | 0 | 0 | 0 | 0 | 0.75066 | 0.029856 | 0 | 0 | 0.19158 | 3.6161 | 0 | 0 | 0 | 0 | 0
0 | 0 | 0 | 0 | 0 | 0 | 0.63179 | 0.029856 | 0 | 0 | 0.43882 | 0.69979 | 0 | 0 | 0 | 0 | 0
0 | 0 | 0 | 0 | 0 | 0 | 0.62369 | 0.029856 | 0 | 0 | 0.27878 | 0.77592 | 0 | 0 | 0 | 0 | 0
0 | 0 | 0 | 0 | 0 | 0 | 0.62369 | 0.029856 | 0 | 0 | 0 | 0.77592 | 0 | 0 | 0 | 0 | 0
0 | 0 | 0 | 0 | 0 | 0 | 0.63179 | 0.029856 | 0 | 0 | 0.32736 | 0.69979 | 0 | 0 | 0 | 0 | 0
0 | 0 | 0 | 0 | 0 | 0 | 0.63179 | 0.029856 | 0 | 0 | 0.55005 | 2.9534 | 0 | 0 | 0 | 0 | 0
0 | 0 | 0 | 0 | 0 | 0 | 0.86944 | 0.046903 | 2.8446 | 0 | 0.63905 | 5.3377 | 0 | 0 | 0 | 0 | 0
0 | 0 | 0 | 0 | 0 | 0 | 0.86944 | 0.21963 | 28.2846 | 0 | 1.5292 | 1.8925 | 0 | 7.6615 | 0 | 0 | 0
0 | 0 | 0 | 0 | 0 | 0 | 0.63179 | 0.22059 | 15.074 | 0 | 0.52493 | 2.0584 | 0 | 0 | 0 | 0 | 0
0 | 0 | 0 | 0 | 0 | 0 | 0.63179 | 0.18223 | 8.6737 | 0 | 1.4098 | 2.7757 | 0 | 0 | 0 | 0 | 0
0 | 0 | 0 | 0 | 0 | 0 | 0.86398 | 0.27281 | 8.0279 | 0 | 1.6509 | 2.563 | 0 | 0 | 0 | 0 | 0
0 | 0 | 0 | 0 | 0 | 0 | 0.88028 | 0.031987 | 0.35557 | 0 | 1.6866 | 2.6967 | 0 | 0 | 0 | 0 | 0
0 | 0 | 0 | 0 | 0 | 0 | 0.62369 | 0.029473 | 0 | 0 | 0 | 1.7685 | 0 | 0 | 0 | 0 | 0
0 | 0 | 0 | 0 | 0 | 0 | 0.62369 | 0.029473 | 0 | 0 | 0 | 0.69979 | 0 | 0 | 0 | 0 | 0
0 | 0 | 0 | 0 | 0 | 0 | 0.62369 | 0.029473 | 0 | 0 | 0 | 0.77592 | 0 | 0 | 0 | 0 | 0
0 | 0 | 0 | 0 | 0 | 0 | 0.62369 | 0.029473 | 0 | 0 | 0 | 0.77592 | 0 | 0 | 0 | 0 | 0
0 | 0 | 0 | 0 | 0 | 0 | 0.62369 | 0.029473 | 0 | 0 | 0 | 0.69979 | 0 | 0 | 0 | 0 | 0
0 | 0 | 0 | 0 | 0 | 0 | 0.62369 | 0.029473 | 0 | 0 | 0 | 0.77592 | 0 | 0 | 0 | 0 | 0
0 | 0 | 0 | 0 | 0 | 0 | 0.62369 | 0.029473 | 0 | 0 | 0 | 0.77592 | 0 | 0 | 0 | 0 | 0
0 | 0 | 0 | 0 | 0 | 0 | 0.63999 | 0.033735 | 0.70426 | 0 | 0.28584 | 2.7074 | 0 | 0 | 0 | 0 | 0
0 | 0 | 0 | 0 | 0 | 0 | 0.76696 | 0.035866 | 1.0564 | 0 | 1.1474 | 3.6132 | 0 | 1.5783 | 0 | 0 | 0
0 | 0 | 0 | 0 | 0 | 0 | 0.63179 | 0.033735 | 0.70426 | 0 | 2.0252 | 3.1935 | 0 | 0 | 0 | 0 | 0
0 | 0 | 0 | 0 | 0 | 0 | 0.63999 | 0.033735 | 0.70426 | 0 | 1.8526 | 3.0588 | 0 | 0 | 0 | 0 | 0
0 | 0 | 0 | 0 | 0 | 0 | 0.63179 | 0.029473 | 0 | 0 | 1.5682 | 3.0812 | 0 | 1.6123 | 0 | 0 | 0
0 | 0 | 0 | 0 | 0 | 0 | 0.75066 | 0.063568 | 5.6341 | 0 | 1.342 | 3.6161 | 0 | 0 | 0 | 0 | 0
0 | 0 | 0 | 0 | 0 | 0 | 0.63179 | 0.031604 | 0.35213 | 0 | 0.84072 | 0.69979 | 0 | 0 | 0 | 0 | 0
0 | 0 | 0 | 0 | 0 | 0 | 0.62369 | 0.029473 | 0 | 0 | 0 | 0.77592 | 0 | 0 | 0 | 0 | 0
0 | 0 | 0 | 0 | 0 | 0 | 0.62369 | 0.029473 | 0 | 0 | 0 | 0.77592 | 0 | 0 | 0 | 0 | 0
0 | 0 | 0 | 0 | 0 | 0 | 0.63999 | 0.031604 | 0.35213 | 0 | 0.71995 | 5.3221 | 0 | 0 | 0 | 0 | 0
0 | 0 | 0 | 0 | 0 | 0 | 0.86944 | 0.065699 | 5.9862 | 0 | 1.2806 | 5.0625 | 0 | 0 | 0 | 0 | 0
0 | 0 | 0 | 0 | 0 | 0 | 0.86944 | 0.04652 | 2.817 | 0 | 1.4712 | 4.3686 | 0 | 7.6615 | 0 | 0 | 0
0 | 0 | 0 | 0 | 0 | 0 | 0.62369 | 0.21925 | 28.7752 | 0 | 0.25912 | 2.0067 | 0 | 0 | 0 | 0 | 0
0 | 0 | 0 | 0 | 0 | 0 | 0.63179 | 0.2463 | 19.7351 | 0 | 1.3193 | 2.1374 | 0 | 0 | 0 | 0 | 0
0 | 0 | 0 | 0 | 0 | 0 | 0.86398 | 0.19302 | 10.9318 | 0 | 1.5393 | 3.3818 | 0 | 0 | 0 | 0 | 0
0 | 0 | 0 | 0 | 0 | 0 | 0.87208 | 0.35231 | 21.1594 | 0 | 1.6509 | 2.9368 | 0 | 0 | 0 | 0 | 0
0 | 0 | 0 | 0 | 0 | 0 | 0.74793 | 0.033735 | 0.70426 | 0 | 1.3374 | 1.7685 | 0 | 0 | 0 | 0 | 0
5.846 | 0 | 0 | 0 | 0 | 0 | 0.62369 | 0.028876 | 0 | 0 | 0 | 1.7685 | 0 | 0 | 0 | 0 | 0
5.8586 | 0 | 0 | 0 | 0 | 0 | 0.62369 | 0.028876 | 0 | 0 | 0 | 0.69979 | 0 | 0 | 0 | 0 | 0
6.1589 | 0 | 0 | 0 | 0 | 0 | 0.62369 | 0.028876 | 0 | 0 | 0 | 0.77592 | 0 | 0 | 0 | 0 | 0
6.3414 | 0 | 0 | 0 | 0 | 0 | 0.62369 | 0.028876 | 0 | 0 | 0 | 0.77592 | 0 | 0 | 0 | 0 | 0
6.5424 | 0 | 0 | 0 | 0 | 0 | 0.62369 | 0.028876 | 0 | 0 | 0 | 0.69979 | 0 | 0 | 0 | 0 | 0
6.791 | 0 | 0 | 0 | 0 | 0 | 0.62369 | 0.028876 | 0 | 0 | 0 | 0.77592 | 0 | 0 | 0 | 0 | 0
6.4335 | 0 | 0 | 0 | 0 | 0 | 0.62369 | 0.028876 | 0 | 0 | 0 | 0.77592 | 0 | 0 | 0 | 0 | 0
1.6075 | 0 | 0 | 0 | 0 | 0 | 0.63999 | 0.033138 | 0.69984 | 0 | 0.28584 | 2.7074 | 0 | 0 | 0 | 0 | 0
0 | 0 | 0 | 0 | 0 | 0 | 0.76696 | 0.035269 | 1.0498 | 0 | 1.1474 | 3.6132 | 0 | 1.5783 | 0 | 0 | 0
0 | 0 | 0 | 0 | 0 | 0 | 0.63179 | 0.033138 | 0.69984 | 0 | 2.0252 | 3.1935 | 0 | 0 | 0 | 0 | 0
0 | 0 | 0 | 0 | 0 | 0 | 0.63999 | 0.033138 | 0.69984 | 0 | 1.8526 | 3.0588 | 0 | 0 | 0 | 0 | 0
0 | 0 | 0 | 0 | 0 | 0 | 0.63179 | 0.028876 | 0 | 0 | 1.5682 | 3.0812 | 0 | 1.6123 | 0 | 0 | 0
0 | 0 | 0 | 0 | 0 | 0 | 0.75066 | 0.062971 | 5.5987 | 0 | 1.342 | 3.6161 | 0 | 0 | 0 | 0 | 0
0 | 0 | 0 | 0 | 0 | 0 | 0.63179 | 0.031007 | 0.34992 | 0 | 0.84072 | 0.69979 | 0 | 0 | 0 | 0 | 0
0 | 0 | 0 | 0 | 0 | 0 | 0.62369 | 0.028876 | 0 | 0 | 0 | 0.77592 | 0 | 0 | 0 | 0 | 0
0 | 0 | 0 | 0 | 0 | 0 | 0.62369 | 0.028876 | 0 | 0 | 0 | 0.77592 | 0 | 0 | 0 | 0 | 0
0 | 0 | 0 | 0 | 0 | 0 | 0.63999 | 0.031007 | 0.34992 | 0 | 0.71995 | 5.3221 | 0 | 0 | 0 | 0 | 0
0 | 0 | 0 | 0 | 0 | 0 | 0.86944 | 0.065102 | 5.9487 | 0 | 1.2806 | 5.0625 | 0 | 0 | 0 | 0 | 0
0 | 0 | 0 | 0 | 0 | 0 | 0.86944 | 0.045924 | 2.7994 | 0 | 1.4712 | 4.3686 | 0 | 7.6615 | 0 | 0 | 0
0 | 0 | 0 | 0 | 0 | 0 | 0.62369 | 0.21865 | 28.8355 | 0 | 0.25912 | 2.0067 | 0 | 0 | 0 | 0 | 0
0 | 0 | 0 | 0 | 0 | 0 | 0.63179 | 0.23987 | 19.4818 | 0 | 1.3193 | 2.1374 | 0 | 0 | 0 | 0 | 0
0 | 0 | 0 | 0 | 0 | 0 | 0.86398 | 0.1866 | 10.7338 | 0 | 1.5393 | 3.3818 | 0 | 0 | 0 | 0 | 0
0 | 0 | 0 | 0 | 0 | 0 | 0.87208 | 0.34006 | 20.7677 | 0 | 1.6509 | 2.9368 | 0 | 0 | 0 | 0 | 0
0 | 0 | 0 | 0 | 0 | 0 | 0.74793 | 0.033138 | 0.69984 | 0 | 1.3374 | 1.7685 | 0 | 0 | 0 | 0 | 0
0 | 0 | 0 | 0 | 0 | 0 | 0.62369 | 0.028631 | 0 | 0 | 0 | 1.7685 | 0 | 0 | 0 | 0 | 0
1.1052 | 0 | 0 | 0 | 0 | 0 | 0.62369 | 0.028631 | 0 | 0 | 0 | 0.69979 | 0 | 0 | 0 | 0 | 0
2.6929 | 0 | 0 | 0 | 0 | 0 | 0.62369 | 0.028631 | 0 | 0 | 0 | 0.77592 | 0 | 0 | 0 | 0 | 0
5.8224 | 0 | 0 | 0 | 0 | 0 | 0.62369 | 0.028631 | 0 | 0 | 0 | 0.77592 | 0 | 0 | 0 | 0 | 0
5.9092 | 0 | 0 | 0 | 0 | 0 | 0.62369 | 0.028631 | 0 | 0 | 0 | 0.69979 | 0 | 0 | 0 | 0 | 0
5.9076 | 0 | 0 | 0 | 0 | 0 | 0.62369 | 0.028631 | 0 | 0 | 0 | 0.77592 | 0 | 0 | 0 | 0 | 0
5.8717 | 0 | 0 | 0 | 0 | 0 | 0.62369 | 0.028631 | 0 | 0 | 0 | 0.77592 | 0 | 0 | 0 | 0 | 0
5.3738 | 0 | 0 | 0 | 0 | 0 | 0.63999 | 0.037155 | 1.3639 | 0 | 0.28584 | 2.7074 | 0 | 0 | 0 | 0 | 0
0 | 0 | 0 | 0 | 0 | 0 | 0.76696 | 0.039286 | 1.7049 | 0 | 1.1474 | 3.6132 | 0 | 1.5783 | 0 | 0 | 0
0 | 0 | 0 | 0 | 0 | 0 | 0.63179 | 0.054202 | 4.0917 | 0 | 2.0252 | 3.1935 | 0 | 0 | 0 | 0 | 0
0 | 0 | 0 | 0 | 0 | 0 | 0.63999 | 0.032893 | 0.68194 | 0 | 1.8526 | 3.0588 | 0 | 0 | 0 | 0 | 0
0 | 0 | 0 | 0 | 0 | 0 | 0.63179 | 0.028631 | 0 | 0 | 1.5682 | 3.0812 | 0 | 1.6123 | 0 | 0 | 0
0 | 0 | 0 | 0 | 0 | 0 | 0.75066 | 0.062726 | 5.4555 | 0 | 1.342 | 3.6161 | 0 | 0 | 0 | 0 | 0
0 | 0 | 0 | 0 | 0 | 0 | 0.63179 | 0.030762 | 0.34097 | 0 | 0.84072 | 0.69979 | 0 | 0 | 0 | 0 | 0
0 | 0 | 0 | 0 | 0 | 0 | 0.62369 | 0.028631 | 0 | 0 | 0 | 0.77592 | 0 | 0 | 0 | 0 | 0
0 | 0 | 0 | 0 | 0 | 0 | 0.62369 | 0.028631 | 0 | 0 | 0 | 0.77592 | 0 | 0 | 0 | 0 | 0
0 | 0 | 0 | 0 | 0 | 0 | 0.63999 | 0.030762 | 0.34097 | 0 | 0.71995 | 5.3221 | 0 | 0 | 0 | 0 | 0
0 | 0 | 0 | 0 | 0 | 0 | 0.86944 | 0.077642 | 7.8423 | 0 | 1.2806 | 5.0625 | 0 | 0 | 0 | 0 | 0
0 | 0 | 0 | 0 | 0 | 0 | 0.86944 | 0.032893 | 0.68194 | 0 | 1.4712 | 4.3686 | 0 | 7.6615 | 0 | 0 | 0
0 | 0 | 0 | 0 | 0 | 0 | 0.62369 | 0.21841 | 28.5231 | 0 | 0.25912 | 2.0067 | 0 | 0 | 0 | 0 | 0
0 | 0 | 0 | 0 | 0 | 0 | 0.63179 | 0.26498 | 23.4788 | 0 | 1.3193 | 2.1374 | 0 | 0 | 0 | 0 | 0
0 | 0 | 0 | 0 | 0 | 0 | 0.86398 | 0.22875 | 17.2679 | 0 | 1.5393 | 3.3818 | 0 | 0 | 0 | 0 | 0
0 | 0 | 0 | 0 | 0 | 0 | 0.87208 | 0.33724 | 20.7028 | 0 | 1.6509 | 2.9368 | 0 | 0 | 0 | 0 | 0
0 | 0 | 0 | 0 | 0 | 0 | 0.74793 | 0.035024 | 1.0229 | 0 | 1.3374 | 1.7685 | 0 | 0 | 0 | 0 | 0
0 | 0 | 0 | 0 | 0 | 0 | 0.62369 | 0.028453 | 0 | 0 | 0.45212 | 1.7685 | 0 | 0 | 0 | 0 | 0
0 | 0 | 0 | 0 | 0 | 0 | 0.62369 | 0.028453 | 0 | 0 | 0 | 0.69979 | 0 | 0 | 0 | 0 | 0
0.90474 | 0 | 0 | 0 | 0 | 0 | 0.62369 | 0.028453 | 0 | 0 | 0 | 0.77592 | 0 | 0 | 0 | 0 | 0
0.95399 | 0 | 0 | 0 | 0 | 0 | 0.62369 | 0.028453 | 0 | 0 | 0 | 0.77592 | 0 | 0 | 0 | 0 | 0
2.3944 | 0 | 0 | 0 | 0 | 0 | 0.62369 | 0.028453 | 0 | 0 | 0 | 0.69979 | 0 | 0 | 0 | 0 | 0
2.3871 | 0 | 0 | 0 | 0 | 0 | 0.62369 | 0.028453 | 0 | 0 | 0 | 0.77592 | 0 | 0 | 0 | 0 | 0
4.3476 | 0 | 0 | 0 | 0 | 0 | 0.75066 | 0.043369 | 2.4015 | 0 | 0.20329 | 3.4463 | 0 | 2.2536 | 0 | 0 | 0
4.3461 | 0 | 0 | 0 | 0 | 0 | 0.63999 | 0.032715 | 0.68616 | 0 | 0.9749 | 3.5809 | 0 | 0 | 0 | 0 | 0
0 | 0 | 0 | 0 | 0 | 0 | 0.63999 | 0.028453 | 0 | 0 | 0.7012 | 1.9901 | 0 | 0 | 0 | 0 | 0
0 | 0 | 0 | 0 | 0 | 0 | 0.62369 | 0.030584 | 0.34308 | 0 | 1.5563 | 3.865 | 0 | 0 | 0 | 0 | 0
0 | 0 | 0 | 0 | 0 | 0 | 0.63179 | 0.028453 | 0 | 0 | 0.52601 | 0.69979 | 0 | 0 | 0 | 0 | 0
0 | 0 | 0 | 0 | 0 | 0 | 0.62369 | 0.028453 | 0 | 0 | 0.040062 | 0.77592 | 0 | 1.6123 | 0 | 0 | 0
0 | 0 | 0 | 0 | 0 | 0 | 0.75066 | 0.034846 | 1.0292 | 0 | 0.19158 | 3.6161 | 0 | 0 | 0 | 0 | 0
0 | 0 | 0 | 0 | 0 | 0 | 0.63179 | 0.028453 | 0 | 0 | 0.43882 | 0.69979 | 0 | 0 | 0 | 0 | 0
0 | 0 | 0 | 0 | 0 | 0 | 0.62369 | 0.028453 | 0 | 0 | 0.27878 | 0.77592 | 0 | 0 | 0 | 0 | 0
0 | 0 | 0 | 0 | 0 | 0 | 0.62369 | 0.028453 | 0 | 0 | 0 | 0.77592 | 0 | 0 | 0 | 0 | 0
0 | 0 | 0 | 0 | 0 | 0 | 0.63179 | 0.030584 | 0.34308 | 0 | 0.32736 | 0.69979 | 0 | 0 | 0 | 0 | 0
0 | 0 | 0 | 0 | 0 | 0 | 0.63179 | 0.028453 | 0 | 0 | 0.55005 | 2.9534 | 0 | 0 | 0 | 0 | 0
0 | 0 | 0 | 0 | 0 | 0 | 0.86944 | 0.060417 | 5.1462 | 0 | 0.63905 | 5.3377 | 0 | 0 | 0 | 0 | 0
0 | 0 | 0 | 0 | 0 | 0 | 0.86944 | 0.22889 | 29.8344 | 0 | 1.5292 | 1.8925 | 0 | 7.6615 | 0 | 0 | 0
0 | 0 | 0 | 0 | 0 | 0 | 0.63179 | 0.21498 | 15.7822 | 0 | 0.52493 | 2.0584 | 0 | 0 | 0 | 0 | 0
0 | 0 | 0 | 0 | 0 | 0 | 0.63179 | 0.18195 | 10.4009 | 0 | 1.4098 | 2.7757 | 0 | 0 | 0 | 0 | 0
0 | 0 | 0 | 0 | 0 | 0 | 0.86398 | 0.28324 | 12.9682 | 0 | 1.6509 | 2.563 | 0 | 0 | 0 | 0 | 0
0 | 0 | 0 | 0 | 0 | 0 | 0.88028 | 0.032715 | 0.68616 | 0 | 1.6866 | 2.6967 | 0 | 0 | 0 | 0 | 0
0 | 0 | 0 | 0 | 0 | 0 | 0.62369 | 0.028531 | 0 | 0 | 0.45212 | 1.7685 | 0 | 0 | 0 | 0 | 0
0.91311 | 0 | 0 | 0 | 0 | 0 | 0.62369 | 0.028531 | 0 | 0 | 0 | 0.69979 | 0 | 0 | 0 | 0 | 0
2.4108 | 0 | 0 | 0 | 0 | 0 | 0.62369 | 0.028531 | 0 | 0 | 0 | 0.77592 | 0 | 0 | 0 | 0 | 0
2.4561 | 0 | 0 | 0 | 0 | 0 | 0.62369 | 0.028531 | 0 | 0 | 0 | 0.77592 | 0 | 0 | 0 | 0 | 0
3.8005 | 0 | 0 | 0 | 0 | 0 | 0.62369 | 0.028531 | 0 | 0 | 0 | 0.69979 | 0 | 0 | 0 | 0 | 0
5.2428 | 0 | 0 | 0 | 0 | 0 | 0.62369 | 0.028531 | 0 | 0 | 0 | 0.77592 | 0 | 0 | 0 | 0 | 0
4.3177 | 0 | 0 | 0 | 0 | 0 | 0.75066 | 0.037055 | 1.3801 | 0 | 0.20329 | 3.4463 | 0 | 2.2536 | 0 | 0 | 0
4.3323 | 0 | 0 | 0 | 0 | 0 | 0.63999 | 0.034924 | 1.0351 | 0 | 0.9749 | 3.5809 | 0 | 0 | 0 | 0 | 0
0 | 0 | 0 | 0 | 0 | 0 | 0.63999 | 0.028531 | 0 | 0 | 0.7012 | 1.9901 | 0 | 0 | 0 | 0 | 0
0 | 0 | 0 | 0 | 0 | 0 | 0.62369 | 0.028531 | 0 | 0 | 1.5563 | 3.865 | 0 | 0 | 0 | 0 | 0
0 | 0 | 0 | 0 | 0 | 0 | 0.63179 | 0.028531 | 0 | 0 | 0.52601 | 0.69979 | 0 | 0 | 0 | 0 | 0
0 | 0 | 0 | 0 | 0 | 0 | 0.62369 | 0.028531 | 0 | 0 | 0.040062 | 0.77592 | 0 | 1.6123 | 0 | 0 | 0
0 | 0 | 0 | 0 | 0 | 0 | 0.75066 | 0.028531 | 0 | 0 | 0.19158 | 3.6161 | 0 | 0 | 0 | 0 | 0
0 | 0 | 0 | 0 | 0 | 0 | 0.63179 | 0.028531 | 0 | 0 | 0.43882 | 0.69979 | 0 | 0 | 0 | 0 | 0
0 | 0 | 0 | 0 | 0 | 0 | 0.62369 | 0.028531 | 0 | 0 | 0.27878 | 0.77592 | 0 | 0 | 0 | 0 | 0
0 | 0 | 0 | 0 | 0 | 0 | 0.62369 | 0.028531 | 0 | 0 | 0 | 0.77592 | 0 | 0 | 0 | 0 | 0
0 | 0 | 0 | 0 | 0 | 0 | 0.63179 | 0.028531 | 0 | 0 | 0.32736 | 0.69979 | 0 | 0 | 0 | 0 | 0
0 | 0 | 0 | 0 | 0 | 0 | 0.63179 | 0.028531 | 0 | 0 | 0.55005 | 2.9534 | 0 | 0 | 0 | 0 | 0
0 | 0 | 0 | 0 | 0 | 0 | 0.86944 | 0.045579 | 2.7602 | 0 | 0.63905 | 5.3377 | 0 | 0 | 0 | 0 | 0
0 | 0 | 0 | 0 | 0 | 0 | 0.86944 | 0.21831 | 27.9569 | 0 | 1.5292 | 1.8925 | 0 | 7.6615 | 0 | 0 | 0
0 | 0 | 0 | 0 | 0 | 0 | 0.63179 | 0.20629 | 14.3525 | 0 | 0.52493 | 2.0584 | 0 | 0 | 0 | 0 | 0
0 | 0 | 0 | 0 | 0 | 0 | 0.63179 | 0.16794 | 8.1421 | 0 | 1.4098 | 2.7757 | 0 | 0 | 0 | 0 | 0
0 | 0 | 0 | 0 | 0 | 0 | 0.86398 | 0.24555 | 7.1158 | 0 | 1.6509 | 2.563 | 0 | 0 | 0 | 0 | 0
0 | 0 | 0 | 0 | 0 | 0 | 0.88028 | 0.030662 | 0.34502 | 0 | 1.6866 | 2.6967 | 0 | 0 | 0 | 0 | 0
2.3648 | 0 | 0 | 0 | 0 | 0 | 0.62369 | 0.028877 | 0 | 0 | 0.45212 | 1.7685 | 0 | 0 | 0 | 0 | 0
5.5743 | 0 | 0 | 0 | 0 | 0 | 0.62369 | 0.028877 | 0 | 0 | 0 | 0.69979 | 0 | 0 | 0 | 0 | 0
5.8156 | 0 | 0 | 0 | 0 | 0 | 0.62369 | 0.028877 | 0 | 0 | 0 | 0.77592 | 0 | 0 | 0 | 0 | 0
6.1182 | 0 | 0 | 0 | 0 | 0 | 0.62369 | 0.028877 | 0 | 0 | 0 | 0.77592 | 0 | 0 | 0 | 0 | 0
6.3651 | 0 | 0 | 0 | 0 | 0 | 0.62369 | 0.028877 | 0 | 0 | 0 | 0.69979 | 0 | 0 | 0 | 0 | 0
6.8311 | 0 | 0 | 0 | 0 | 0 | 0.62369 | 0.028877 | 0 | 0 | 0 | 0.77592 | 0 | 0 | 0 | 0 | 0
5.7639 | 0 | 0 | 0 | 0 | 0 | 0.75066 | 0.043794 | 2.3797 | 0 | 0.20329 | 3.4463 | 0 | 2.2536 | 0 | 0 | 0
1.6152 | 0 | 0 | 0 | 0 | 0 | 0.63999 | 0.033139 | 0.67993 | 0 | 0.9749 | 3.5809 | 0 | 0 | 0 | 0 | 0
0 | 0 | 0 | 0 | 0 | 0 | 0.63999 | 0.028877 | 0 | 0 | 0.7012 | 1.9901 | 0 | 0 | 0 | 0 | 0
0 | 0 | 0 | 0 | 0 | 0 | 0.62369 | 0.031008 | 0.33996 | 0 | 1.5563 | 3.865 | 0 | 0 | 0 | 0 | 0
0 | 0 | 0 | 0 | 0 | 0 | 0.63179 | 0.028877 | 0 | 0 | 0.52601 | 0.69979 | 0 | 0 | 0 | 0 | 0
0 | 0 | 0 | 0 | 0 | 0 | 0.62369 | 0.028877 | 0 | 0 | 0.040062 | 0.77592 | 0 | 1.6123 | 0 | 0 | 0
0 | 0 | 0 | 0 | 0 | 0 | 0.75066 | 0.03527 | 1.0199 | 0 | 0.19158 | 3.6161 | 0 | 0 | 0 | 0 | 0
0 | 0 | 0 | 0 | 0 | 0 | 0.63179 | 0.028877 | 0 | 0 | 0.43882 | 0.69979 | 0 | 0 | 0 | 0 | 0
0 | 0 | 0 | 0 | 0 | 0 | 0.62369 | 0.028877 | 0 | 0 | 0.27878 | 0.77592 | 0 | 0 | 0 | 0 | 0
0 | 0 | 0 | 0 | 0 | 0 | 0.62369 | 0.028877 | 0 | 0 | 0 | 0.77592 | 0 | 0 | 0 | 0 | 0
0 | 0 | 0 | 0 | 0 | 0 | 0.63179 | 0.031008 | 0.33996 | 0 | 0.32736 | 0.69979 | 0 | 0 | 0 | 0 | 0
0 | 0 | 0 | 0 | 0 | 0 | 0.63179 | 0.028877 | 0 | 0 | 0.55005 | 2.9534 | 0 | 0 | 0 | 0 | 0
0 | 0 | 0 | 0 | 0 | 0 | 0.86944 | 0.060841 | 5.0995 | 0 | 0.63905 | 5.3377 | 0 | 0 | 0 | 0 | 0
0 | 0 | 0 | 0 | 0 | 0 | 0.86944 | 0.22931 | 29.3836 | 0 | 1.5292 | 1.8925 | 0 | 7.6615 | 0 | 0 | 0
0 | 0 | 0 | 0 | 0 | 0 | 0.63179 | 0.21964 | 15.7619 | 0 | 0.52493 | 2.0584 | 0 | 0 | 0 | 0 | 0
0 | 0 | 0 | 0 | 0 | 0 | 0.63179 | 0.18661 | 10.426 | 0 | 1.4098 | 2.7757 | 0 | 0 | 0 | 0 | 0
0 | 0 | 0 | 0 | 0 | 0 | 0.86398 | 0.29213 | 13.1205 | 0 | 1.6509 | 2.563 | 0 | 0 | 0 | 0 | 0
0 | 0 | 0 | 0 | 0 | 0 | 0.88028 | 0.033139 | 0.67993 | 0 | 1.6866 | 2.6967 | 0 | 0 | 0 | 0 | 0
0 | 0 | 0 | 0 | 0 | 0 | 0.62369 | 0.029122 | 0 | 0 | 0.45212 | 1.7685 | 0 | 0 | 0 | 0 | 0
2.5366 | 0 | 0 | 0 | 0 | 0 | 0.62369 | 0.029122 | 0 | 0 | 0 | 0.69979 | 0 | 0 | 0 | 0 | 0
5.647 | 0 | 0 | 0 | 0 | 0 | 0.62369 | 0.029122 | 0 | 0 | 0 | 0.77592 | 0 | 0 | 0 | 0 | 0
5.7526 | 0 | 0 | 0 | 0 | 0 | 0.62369 | 0.029122 | 0 | 0 | 0 | 0.77592 | 0 | 0 | 0 | 0 | 0
5.7894 | 0 | 0 | 0 | 0 | 0 | 0.62369 | 0.029122 | 0 | 0 | 0 | 0.69979 | 0 | 0 | 0 | 0 | 0
5.9498 | 0 | 0 | 0 | 0 | 0 | 0.62369 | 0.029122 | 0 | 0 | 0 | 0.77592 | 0 | 0 | 0 | 0 | 0
5.5738 | 0 | 0 | 0 | 0 | 0 | 0.75066 | 0.044038 | 2.3721 | 0 | 0.20329 | 3.4463 | 0 | 2.2536 | 0 | 0 | 0
5.5719 | 0 | 0 | 0 | 0 | 0 | 0.63999 | 0.033383 | 0.67774 | 0 | 0.9749 | 3.5809 | 0 | 0 | 0 | 0 | 0
3.9185 | 0 | 0 | 0 | 0 | 0 | 0.63999 | 0.029122 | 0 | 0 | 0.7012 | 1.9901 | 0 | 0 | 0 | 0 | 0
5.5168 | 0 | 0 | 0 | 0 | 0 | 0.62369 | 0.031253 | 0.33887 | 0 | 1.5563 | 3.865 | 0 | 0 | 0 | 0 | 0
5.5093 | 0 | 0 | 0 | 0 | 0 | 0.63179 | 0.029122 | 0 | 0 | 0.52601 | 0.69979 | 0 | 0 | 0 | 0 | 0
5.3788 | 0 | 0 | 0 | 0 | 0 | 0.62369 | 0.029122 | 0 | 0 | 0.040062 | 0.77592 | 0 | 1.6123 | 0 | 0 | 0
4.3796 | 0 | 0 | 0 | 0 | 0 | 0.75066 | 0.035514 | 1.0166 | 0 | 0.19158 | 3.6161 | 0 | 0 | 0 | 0 | 0
5.2772 | 0 | 0 | 0 | 0 | 0 | 0.63179 | 0.029122 | 0 | 0 | 0.43882 | 0.69979 | 0 | 0 | 0 | 0 | 0
5.3155 | 0 | 0 | 0 | 0 | 0 | 0.62369 | 0.029122 | 0 | 0 | 0.27878 | 0.77592 | 0 | 0 | 0 | 0 | 0
5.308 | 0 | 0 | 0 | 0 | 0 | 0.62369 | 0.029122 | 0 | 0 | 0 | 0.77592 | 0 | 0 | 0 | 0 | 0
5.3096 | 0 | 0 | 0 | 0 | 0 | 0.63179 | 0.031253 | 0.33887 | 0 | 0.32736 | 0.69979 | 0 | 0 | 0 | 0 | 0
5.3852 | 0 | 0 | 0 | 0 | 0 | 0.63179 | 0.029122 | 0 | 0 | 0.55005 | 2.9534 | 0 | 0 | 0 | 0 | 0
5.372 | 0 | 0 | 0 | 0 | 0 | 0.86944 | 0.061086 | 5.0831 | 0 | 0.63905 | 5.3377 | 0 | 0 | 0 | 0 | 0
4.412 | 0 | 0 | 0 | 0 | 0 | 0.86944 | 0.22955 | 29.188 | 0 | 1.5292 | 1.8925 | 0 | 7.6615 | 0 | 0 | 0
5.4167 | 0 | 0 | 0 | 0 | 0 | 0.63179 | 0.22227 | 15.7777 | 0 | 0.52493 | 2.0584 | 0 | 0 | 0 | 0 | 0
5.6181 | 0 | 0 | 0 | 0 | 0 | 0.63179 | 0.18924 | 10.457 | 0 | 1.4098 | 2.7757 | 0 | 0 | 0 | 0 | 0
5.7008 | 0 | 0 | 0 | 0 | 0 | 0.86398 | 0.29715 | 13.2251 | 0 | 1.6509 | 2.563 | 0 | 0 | 0 | 0 | 0
6.0056 | 0 | 0 | 0 | 0 | 0 | 0.88028 | 0.033383 | 0.67774 | 0 | 1.6866 | 2.6967 | 0 | 0 | 0 | 0 | 0
6.1866 | 0 | 0 | 0 | 0 | 0 | 0.62369 | 0.029532 | 0 | 0 | 0.45212 | 1.7685 | 0 | 0 | 0 | 0 | 0
6.3191 | 0 | 0 | 0 | 0 | 0 | 0.62369 | 0.029532 | 0 | 0 | 0 | 0.69979 | 0 | 0 | 0 | 0 | 0
6.4725 | 0 | 0 | 0 | 0 | 0 | 0.62369 | 0.029532 | 0 | 0 | 0 | 0.77592 | 0 | 0 | 0 | 0 | 0
6.6034 | 0 | 0 | 0 | 0 | 0 | 0.62369 | 0.029532 | 0 | 0 | 0 | 0.77592 | 0 | 0 | 0 | 0 | 0
6.9093 | 0 | 0 | 0 | 0 | 0 | 0.62369 | 0.029532 | 0 | 0 | 0 | 0.69979 | 0 | 0 | 0 | 0 | 0
7.2814 | 0 | 0 | 0 | 0 | 0 | 0.62369 | 0.029532 | 0 | 0 | 0 | 0.77592 | 0 | 0 | 0 | 0 | 0
6.2593 | 0 | 0 | 0 | 0 | 0 | 0.75066 | 0.044449 | 2.3603 | 0 | 0.20329 | 3.4463 | 0 | 2.2536 | 0 | 0 | 0
3.1003 | 0 | 0 | 0 | 0 | 0 | 0.63999 | 0.033794 | 0.67437 | 0 | 0.9749 | 3.5809 | 0 | 0 | 0 | 0 | 0
0 | 0 | 0 | 0 | 0 | 0 | 0.63999 | 0.029532 | 0 | 0 | 0.7012 | 1.9901 | 0 | 0 | 0 | 0 | 0
0 | 0 | 0 | 0 | 0 | 0 | 0.62369 | 0.031663 | 0.33719 | 0 | 1.5563 | 3.865 | 0 | 0 | 0 | 0 | 0
0 | 0 | 0 | 0 | 0 | 0 | 0.63179 | 0.029532 | 0 | 0 | 0.52601 | 0.69979 | 0 | 0 | 0 | 0 | 0
0 | 0 | 0 | 0 | 0 | 0 | 0.62369 | 0.029532 | 0 | 0 | 0.040062 | 0.77592 | 0 | 1.6123 | 0 | 0 | 0
0 | 0 | 0 | 0 | 0 | 0 | 0.75066 | 0.035925 | 1.0116 | 0 | 0.19158 | 3.6161 | 0 | 0 | 0 | 0 | 0
0 | 0 | 0 | 0 | 0 | 0 | 0.63179 | 0.029532 | 0 | 0 | 0.43882 | 0.69979 | 0 | 0 | 0 | 0 | 0
0 | 0 | 0 | 0 | 0 | 0 | 0.62369 | 0.029532 | 0 | 0 | 0.27878 | 0.77592 | 0 | 0 | 0 | 0 | 0
0 | 0 | 0 | 0 | 0 | 0 | 0.62369 | 0.029532 | 0 | 0 | 0 | 0.77592 | 0 | 0 | 0 | 0 | 0
0 | 0 | 0 | 0 | 0 | 0 | 0.63179 | 0.031663 | 0.33719 | 0 | 0.32736 | 0.69979 | 0 | 0 | 0 | 0 | 0
0 | 0 | 0 | 0 | 0 | 0 | 0.63179 | 0.029532 | 0 | 0 | 0.55005 | 2.9534 | 0 | 0 | 0 | 0 | 0
0 | 0 | 0 | 0 | 0 | 0 | 0.86944 | 0.061496 | 5.0578 | 0 | 0.63905 | 5.3377 | 0 | 0 | 0 | 0 | 0
0 | 0 | 0 | 0 | 0 | 0 | 0.86944 | 0.22996 | 28.8745 | 0 | 1.5292 | 1.8925 | 0 | 7.6615 | 0 | 0 | 0
4.6106 | 0 | 0 | 0 | 0 | 0 | 0.63179 | 0.22669 | 15.8107 | 0 | 0.52493 | 2.0584 | 0 | 0 | 0 | 0 | 0
6.0105 | 0 | 0 | 0 | 0 | 0 | 0.63179 | 0.19366 | 10.5132 | 0 | 1.4098 | 2.7757 | 0 | 0 | 0 | 0 | 0
6.3734 | 0 | 0 | 0 | 0 | 0 | 0.86398 | 0.30558 | 13.4052 | 0 | 1.6509 | 2.563 | 0 | 0 | 0 | 0 | 0
7.273 | 0 | 0 | 0 | 0 | 0 | 0.88028 | 0.033794 | 0.67437 | 0 | 1.6866 | 2.6967 | 0 | 0 | 0 | 0 | 0
7.3796 | 0 | 0 | 0 | 0 | 0 | 0.62369 | 0.029679 | 0 | 0 | 0 | 1.7685 | 0 | 0 | 0 | 0 | 0
7.7217 | 0 | 0 | 0 | 0 | 0 | 0.62369 | 0.029679 | 0 | 0 | 0 | 0.69979 | 0 | 0 | 0 | 0 | 0
8.1482 | 0 | 0 | 0 | 0 | 0 | 0.62369 | 0.029679 | 0 | 0 | 0 | 0.77592 | 0 | 0 | 0 | 0 | 0
8.4389 | 0 | 0 | 0 | 0 | 0 | 0.62369 | 0.029679 | 0 | 0 | 0 | 0.77592 | 0 | 0 | 0 | 0 | 0
8.3635 | 0 | 0 | 0 | 0 | 0 | 0.62369 | 0.029679 | 0 | 0 | 0 | 0.69979 | 0 | 0 | 0 | 0 | 0
8.3545 | 0 | 0 | 0 | 0 | 0 | 0.62369 | 0.029679 | 0 | 0 | 0 | 0.77592 | 0 | 0 | 0 | 0 | 0
7.8992 | 0 | 0 | 0 | 0 | 0 | 0.62369 | 0.029679 | 0 | 0 | 0 | 0.77592 | 0 | 0 | 0 | 0 | 0
7.0983 | 0 | 0 | 0 | 0 | 0 | 0.63999 | 0.03394 | 0.66841 | 0 | 0.28584 | 2.7074 | 0 | 0 | 0 | 0 | 0
6.0944 | 0 | 0 | 0 | 0 | 0 | 0.76696 | 0.036071 | 1.0026 | 0 | 1.1474 | 3.6132 | 0 | 1.5783 | 0 | 0 | 0
4.2182 | 0 | 0 | 0 | 0 | 0 | 0.63179 | 0.03394 | 0.66841 | 0 | 2.0252 | 3.1935 | 0 | 0 | 0 | 0 | 0
3.0727 | 0 | 0 | 0 | 0 | 0 | 0.63999 | 0.03394 | 0.66841 | 0 | 1.8526 | 3.0588 | 0 | 0 | 0 | 0 | 0
1.5842 | 0 | 0 | 0 | 0 | 0 | 0.63179 | 0.029679 | 0 | 0 | 1.5682 | 3.0812 | 0 | 1.6123 | 0 | 0 | 0
0 | 0 | 0 | 0 | 0 | 0 | 0.75066 | 0.063773 | 5.3473 | 0 | 1.342 | 3.6161 | 0 | 0 | 0 | 0 | 0
0 | 0 | 0 | 0 | 0 | 0 | 0.63179 | 0.031809 | 0.33421 | 0 | 0.84072 | 0.69979 | 0 | 0 | 0 | 0 | 0
0 | 0 | 0 | 0 | 0 | 0 | 0.62369 | 0.029679 | 0 | 0 | 0 | 0.77592 | 0 | 0 | 0 | 0 | 0
0 | 0 | 0 | 0 | 0 | 0 | 0.62369 | 0.029679 | 0 | 0 | 0 | 0.77592 | 0 | 0 | 0 | 0 | 0
0 | 0 | 0 | 0 | 0 | 0 | 0.63999 | 0.031809 | 0.33421 | 0 | 0.71995 | 5.3221 | 0 | 0 | 0 | 0 | 0
0 | 0 | 0 | 0 | 0 | 0 | 0.86944 | 0.065904 | 5.6815 | 0 | 1.2806 | 5.0625 | 0 | 0 | 0 | 0 | 0
3.0059 | 0 | 0 | 0 | 0 | 0 | 0.86944 | 0.046726 | 2.6737 | 0 | 1.4712 | 4.3686 | 0 | 7.6615 | 0 | 0 | 0
3.0261 | 0 | 0 | 0 | 0 | 0 | 0.62369 | 0.21946 | 27.1593 | 0 | 0.25912 | 2.0067 | 0 | 0 | 0 | 0 | 0
5.5036 | 0 | 0 | 0 | 0 | 0 | 0.63179 | 0.24851 | 18.8788 | 0 | 1.3193 | 2.1374 | 0 | 0 | 0 | 0 | 0
5.763 | 0 | 0 | 0 | 0 | 0 | 0.86398 | 0.19524 | 10.5236 | 0 | 1.5393 | 3.3818 | 0 | 0 | 0 | 0 | 0
6.2959 | 0 | 0 | 0 | 0 | 0 | 0.87208 | 0.35653 | 20.3788 | 0 | 1.6509 | 2.9368 | 0 | 0 | 0 | 0 | 0
6.5325 | 0 | 0 | 0 | 0 | 0 | 0.74793 | 0.03394 | 0.66841 | 0 | 1.3374 | 1.7685 | 0 | 0 | 0 | 0 | 0
6.7552 | 0 | 0 | 0 | 0 | 0 | 0.62369 | 0.029321 | 0 | 0 | 0 | 1.7685 | 0 | 0 | 0 | 0 | 0
6.7909 | 0 | 0 | 0 | 0 | 0 | 0.62369 | 0.029321 | 0 | 0 | 0 | 0.69979 | 0 | 0 | 0 | 0 | 0
6.9744 | 0 | 0 | 0 | 0 | 0 | 0.62369 | 0.029321 | 0 | 0 | 0 | 0.77592 | 0 | 0 | 0 | 0 | 0
7.0718 | 0 | 0 | 0 | 0 | 0 | 0.62369 | 0.029321 | 0 | 0 | 0 | 0.77592 | 0 | 0 | 0 | 0 | 0
7.1557 | 0 | 0 | 0 | 0 | 0 | 0.62369 | 0.029321 | 0 | 0 | 0 | 0.69979 | 0 | 0 | 0 | 0 | 0
7.2632 | 0 | 0 | 0 | 0 | 0 | 0.62369 | 0.029321 | 0 | 0 | 0 | 0.77592 | 0 | 0 | 0 | 0 | 0
6.5135 | 0 | 0 | 0 | 0 | 0 | 0.63179 | 0.035714 | 1.0221 | 0 | 0.20329 | 1.6514 | 0 | 0 | 0 | 0 | 0
4.5825 | 0 | 0 | 0 | 0 | 0 | 0.63179 | 0.035714 | 1.0221 | 0 | 0.54745 | 3.2149 | 0 | 0 | 0 | 0 | 0
0 | 0 | 0 | 0 | 0 | 0 | 0.89384 | 0.063416 | 5.4511 | 0 | 1.4507 | 4.4916 | 0 | 1.5783 | 0 | 0 | 0
0 | 0 | 0 | 0 | 0 | 0 | 0.62369 | 0.029321 | 0 | 0 | 0.58363 | 0.77592 | 0 | 0 | 0 | 0 | 0
0 | 0 | 0 | 0 | 0 | 0 | 0.62369 | 0.029321 | 0 | 0 | 0 | 0.69979 | 0 | 0 | 0 | 0 | 0
0 | 0 | 0 | 0 | 0 | 0 | 0.62369 | 0.029321 | 0 | 0 | 0 | 0.77592 | 0 | 0 | 0 | 0 | 0
0 | 0 | 0 | 0 | 0 | 0 | 0.62369 | 0.029321 | 0 | 0 | 0 | 0.77592 | 0 | 0 | 0 | 0 | 0
0 | 0 | 0 | 0 | 0 | 0 | 0.62369 | 0.029321 | 0 | 0 | 0 | 0.69979 | 0 | 0 | 0 | 0 | 0
0 | 0 | 0 | 0 | 0 | 0 | 0.62369 | 0.029321 | 0 | 0 | 0 | 0.77592 | 0 | 0 | 0 | 0 | 0
0 | 0 | 0 | 0 | 0 | 0 | 0.62369 | 0.029321 | 0 | 0 | 0 | 0.77592 | 0 | 0 | 0 | 0 | 0
0 | 0 | 0 | 0 | 0 | 0 | 0.62369 | 0.029321 | 0 | 0 | 0 | 0.69979 | 0 | 0 | 0 | 0 | 0
0 | 0 | 0 | 0 | 0 | 0 | 0.62369 | 0.029321 | 0 | 0 | 0 | 0.77592 | 0 | 0 | 0 | 0 | 0
0 | 0 | 0 | 0 | 0 | 0 | 0.62369 | 0.029321 | 0 | 0 | 0 | 0.77592 | 0 | 0 | 0 | 0 | 0
0 | 0 | 0 | 0 | 0 | 0 | 0.62369 | 0.029321 | 0 | 0 | 0 | 0.69979 | 0 | 0 | 0 | 0 | 0
0 | 0 | 0 | 0 | 0 | 0 | 0.63999 | 0.077267 | 6.9308 | 0 | 0.35176 | 4.515 | 0 | 0 | 0 | 0 | 0
0 | 0 | 0 | 0 | 0 | 0 | 0.63179 | 0.091118 | 9.0637 | 0 | 0.93561 | 4.3403 | 0 | 0 | 0 | 0 | 0
0 | 0 | 0 | 0 | 0 | 0 | 0.75603 | 0.1348 | 15.3131 | 0 | 1.6509 | 0.93598 | 0 | 0 | 0 | 0 | 0
1.1933 | 0 | 0 | 0 | 0 | 0 | 0.86398 | 0.033583 | 0.68139 | 0 | 1.3523 | 2.644 | 0 | 0 | 0 | 0 | 0
6.0819 | 0 | 0 | 0 | 0 | 0 | 0.62369 | 0.0293 | 0 | 0 | 0.45212 | 1.7685 | 0 | 0 | 0 | 0 | 0
6.3666 | 0 | 0 | 0 | 0 | 0 | 0.62369 | 0.0293 | 0 | 0 | 0 | 0.69979 | 0 | 0 | 0 | 0 | 0
6.5419 | 0 | 0 | 0 | 0 | 0 | 0.62369 | 0.0293 | 0 | 0 | 0 | 0.77592 | 0 | 0 | 0 | 0 | 0
6.7581 | 0 | 0 | 0 | 0 | 0 | 0.62369 | 0.0293 | 0 | 0 | 0 | 0.77592 | 0 | 0 | 0 | 0 | 0
6.9711 | 0 | 0 | 0 | 0 | 0 | 0.62369 | 0.0293 | 0 | 0 | 0 | 0.69979 | 0 | 0 | 0 | 0 | 0
7.2989 | 0 | 0 | 0 | 0 | 0 | 0.62369 | 0.0293 | 0 | 0 | 0 | 0.77592 | 0 | 0 | 0 | 0 | 0
6.522 | 0 | 0 | 0 | 0 | 0 | 0.75066 | 0.044217 | 2.3345 | 0 | 0.20329 | 3.4463 | 0 | 2.2536 | 0 | 0 | 0
6.268 | 0 | 0 | 0 | 0 | 0 | 0.63999 | 0.033562 | 0.667 | 0 | 0.9749 | 3.5809 | 0 | 0 | 0 | 0 | 0
5.8028 | 0 | 0 | 0 | 0 | 0 | 0.63999 | 0.0293 | 0 | 0 | 0.7012 | 1.9901 | 0 | 0 | 0 | 0 | 0
1.5848 | 0 | 0 | 0 | 0 | 0 | 0.62369 | 0.031431 | 0.3335 | 0 | 1.5563 | 3.865 | 0 | 0 | 0 | 0 | 0
1.5644 | 0 | 0 | 0 | 0 | 0 | 0.63179 | 0.0293 | 0 | 0 | 0.52601 | 0.69979 | 0 | 0 | 0 | 0 | 0
1.5592 | 0 | 0 | 0 | 0 | 0 | 0.62369 | 0.0293 | 0 | 0 | 0.040062 | 0.77592 | 0 | 1.6123 | 0 | 0 | 0
0 | 0 | 0 | 0 | 0 | 0 | 0.75066 | 0.035693 | 1.0005 | 0 | 0.19158 | 3.6161 | 0 | 0 | 0 | 0 | 0
0 | 0 | 0 | 0 | 0 | 0 | 0.63179 | 0.0293 | 0 | 0 | 0.43882 | 0.69979 | 0 | 0 | 0 | 0 | 0
0 | 0 | 0 | 0 | 0 | 0 | 0.62369 | 0.0293 | 0 | 0 | 0.27878 | 0.77592 | 0 | 0 | 0 | 0 | 0
0 | 0 | 0 | 0 | 0 | 0 | 0.62369 | 0.0293 | 0 | 0 | 0 | 0.77592 | 0 | 0 | 0 | 0 | 0
0 | 0 | 0 | 0 | 0 | 0 | 0.63179 | 0.031431 | 0.3335 | 0 | 0.32736 | 0.69979 | 0 | 0 | 0 | 0 | 0
0 | 0 | 0 | 0 | 0 | 0 | 0.63179 | 0.0293 | 0 | 0 | 0.55005 | 2.9534 | 0 | 0 | 0 | 0 | 0
4.3812 | 0 | 0 | 0 | 0 | 0 | 0.86944 | 0.061264 | 5.0025 | 0 | 0.63905 | 5.3377 | 0 | 0 | 0 | 0 | 0
2.9975 | 0 | 0 | 0 | 0 | 0 | 0.86944 | 0.22973 | 28.639 | 0 | 1.5292 | 1.8925 | 0 | 7.6615 | 0 | 0 | 0
4.4719 | 0 | 0 | 0 | 0 | 0 | 0.63179 | 0.2242 | 15.6023 | 0 | 0.52493 | 2.0584 | 0 | 0 | 0 | 0 | 0
5.6298 | 0 | 0 | 0 | 0 | 0 | 0.63179 | 0.19117 | 10.3644 | 0 | 1.4098 | 2.7757 | 0 | 0 | 0 | 0 | 0
5.9121 | 0 | 0 | 0 | 0 | 0 | 0.86398 | 0.30083 | 13.1757 | 0 | 1.6509 | 2.563 | 0 | 0 | 0 | 0 | 0
6.4774 | 0 | 0 | 0 | 0 | 0 | 0.88028 | 0.033562 | 0.667 | 0 | 1.6866 | 2.6967 | 0 | 0 | 0 | 0 | 0
6.8097 | 0 | 0 | 0 | 0 | 0 | 0.62369 | 0.029356 | 0 | 0 | 0.45212 | 1.7685 | 0 | 0 | 0 | 0 | 0
7.0533 | 0 | 0 | 0 | 0 | 0 | 0.62369 | 0.029356 | 0 | 0 | 0 | 0.69979 | 0 | 0 | 0 | 0 | 0
7.2758 | 0 | 0 | 0 | 0 | 0 | 0.62369 | 0.029356 | 0 | 0 | 0 | 0.77592 | 0 | 0 | 0 | 0 | 0
7.5568 | 0 | 0 | 0 | 0 | 0 | 0.62369 | 0.029356 | 0 | 0 | 0 | 0.77592 | 0 | 0 | 0 | 0 | 0
7.7772 | 0 | 0 | 0 | 0 | 0 | 0.62369 | 0.029356 | 0 | 0 | 0 | 0.69979 | 0 | 0 | 0 | 0 | 0
8.3068 | 0 | 0 | 0 | 0 | 0 | 0.62369 | 0.029356 | 0 | 0 | 0 | 0.77592 | 0 | 0 | 0 | 0 | 0
6.9195 | 0 | 0 | 0 | 0 | 0 | 0.75066 | 0.03788 | 1.3443 | 0 | 0.20329 | 3.4463 | 0 | 2.2536 | 0 | 0 | 0
6.722 | 0 | 0 | 0 | 0 | 0 | 0.63999 | 0.035749 | 1.0082 | 0 | 0.9749 | 3.5809 | 0 | 0 | 0 | 0 | 0
5.8999 | 0 | 0 | 0 | 0 | 0 | 0.63999 | 0.029356 | 0 | 0 | 0.7012 | 1.9901 | 0 | 0 | 0 | 0 | 0
0 | 0 | 0 | 0 | 0 | 0 | 0.62369 | 0.029356 | 0 | 0 | 1.5563 | 3.865 | 0 | 0 | 0 | 0 | 0
0 | 0 | 0 | 0 | 0 | 0 | 0.63179 | 0.029356 | 0 | 0 | 0.52601 | 0.69979 | 0 | 0 | 0 | 0 | 0
0 | 0 | 0 | 0 | 0 | 0 | 0.62369 | 0.029356 | 0 | 0 | 0.040062 | 0.77592 | 0 | 1.6123 | 0 | 0 | 0
0 | 0 | 0 | 0 | 0 | 0 | 0.75066 | 0.029356 | 0 | 0 | 0.19158 | 3.6161 | 0 | 0 | 0 | 0 | 0
0 | 0 | 0 | 0 | 0 | 0 | 0.63179 | 0.029356 | 0 | 0 | 0.43882 | 0.69979 | 0 | 0 | 0 | 0 | 0
0 | 0 | 0 | 0 | 0 | 0 | 0.62369 | 0.029356 | 0 | 0 | 0.27878 | 0.77592 | 0 | 0 | 0 | 0 | 0
0 | 0 | 0 | 0 | 0 | 0 | 0.62369 | 0.029356 | 0 | 0 | 0 | 0.77592 | 0 | 0 | 0 | 0 | 0
0 | 0 | 0 | 0 | 0 | 0 | 0.63179 | 0.029356 | 0 | 0 | 0.32736 | 0.69979 | 0 | 0 | 0 | 0 | 0
0 | 0 | 0 | 0 | 0 | 0 | 0.63179 | 0.029356 | 0 | 0 | 0.55005 | 2.9534 | 0 | 0 | 0 | 0 | 0
0 | 0 | 0 | 0 | 0 | 0 | 0.86944 | 0.046404 | 2.6887 | 0 | 0.63905 | 5.3377 | 0 | 0 | 0 | 0 | 0
0 | 0 | 0 | 0 | 0 | 0 | 0.86944 | 0.21913 | 26.8894 | 0 | 1.5292 | 1.8925 | 0 | 7.6615 | 0 | 0 | 0
0 | 0 | 0 | 0 | 0 | 0 | 0.63179 | 0.21521 | 14.2388 | 0 | 0.52493 | 2.0584 | 0 | 0 | 0 | 0 | 0
0 | 0 | 0 | 0 | 0 | 0 | 0.63179 | 0.17685 | 8.1894 | 0 | 1.4098 | 2.7757 | 0 | 0 | 0 | 0 | 0
0 | 0 | 0 | 0 | 0 | 0 | 0.86398 | 0.26255 | 7.5268 | 0 | 1.6509 | 2.563 | 0 | 0 | 0 | 0 | 0
2.5192 | 0 | 0 | 0 | 0 | 0 | 0.88028 | 0.031487 | 0.33608 | 0 | 1.6866 | 2.6967 | 0 | 0 | 0 | 0 | 0
6.0381 | 0 | 0 | 0 | 0 | 0 | 0.62369 | 0.029286 | 0 | 0 | 0.45212 | 1.7685 | 0 | 0 | 0 | 0 | 0
6.4637 | 0 | 0 | 0 | 0 | 0 | 0.62369 | 0.029286 | 0 | 0 | 0 | 0.69979 | 0 | 0 | 0 | 0 | 0
6.6309 | 0 | 0 | 0 | 0 | 0 | 0.62369 | 0.029286 | 0 | 0 | 0 | 0.77592 | 0 | 0 | 0 | 0 | 0
6.9176 | 0 | 0 | 0 | 0 | 0 | 0.62369 | 0.029286 | 0 | 0 | 0 | 0.77592 | 0 | 0 | 0 | 0 | 0
6.9988 | 0 | 0 | 0 | 0 | 0 | 0.62369 | 0.029286 | 0 | 0 | 0 | 0.69979 | 0 | 0 | 0 | 0 | 0
7.5138 | 0 | 0 | 0 | 0 | 0 | 0.62369 | 0.029286 | 0 | 0 | 0 | 0.77592 | 0 | 0 | 0 | 0 | 0
6.5331 | 0 | 0 | 0 | 0 | 0 | 0.75066 | 0.044202 | 2.3233 | 0 | 0.20329 | 3.4463 | 0 | 2.2536 | 0 | 0 | 0
6.1565 | 0 | 0 | 0 | 0 | 0 | 0.63999 | 0.052726 | 3.6509 | 0 | 0.9749 | 3.5809 | 0 | 0 | 0 | 0 | 0
0 | 0 | 0 | 0 | 0 | 0 | 0.63999 | 0.031417 | 0.3319 | 0 | 0.7012 | 1.9901 | 0 | 0 | 0 | 0 | 0
0 | 0 | 0 | 0 | 0 | 0 | 0.62369 | 0.031417 | 0.3319 | 0 | 1.5563 | 3.865 | 0 | 0 | 0 | 0 | 0
0 | 0 | 0 | 0 | 0 | 0 | 0.63179 | 0.029286 | 0 | 0 | 0.52601 | 0.69979 | 0 | 0 | 0 | 0 | 0
0 | 0 | 0 | 0 | 0 | 0 | 0.62369 | 0.029286 | 0 | 0 | 0.040062 | 0.77592 | 0 | 1.6123 | 0 | 0 | 0
0 | 0 | 0 | 0 | 0 | 0 | 0.75066 | 0.042072 | 1.9914 | 0 | 0.19158 | 3.6161 | 0 | 0 | 0 | 0 | 0
0 | 0 | 0 | 0 | 0 | 0 | 0.63179 | 0.029286 | 0 | 0 | 0.43882 | 0.69979 | 0 | 0 | 0 | 0 | 0
0 | 0 | 0 | 0 | 0 | 0 | 0.62369 | 0.029286 | 0 | 0 | 0.27878 | 0.77592 | 0 | 0 | 0 | 0 | 0
0 | 0 | 0 | 0 | 0 | 0 | 0.62369 | 0.029286 | 0 | 0 | 0 | 0.77592 | 0 | 0 | 0 | 0 | 0
0 | 0 | 0 | 0 | 0 | 0 | 0.63179 | 0.031417 | 0.3319 | 0 | 0.32736 | 0.69979 | 0 | 0 | 0 | 0 | 0
1.561 | 0 | 0 | 0 | 0 | 0 | 0.63179 | 0.031417 | 0.3319 | 0 | 0.55005 | 2.9534 | 0 | 0 | 0 | 0 | 0
4.3886 | 0 | 0 | 0 | 0 | 0 | 0.86944 | 0.063381 | 5.3104 | 0 | 0.63905 | 5.3377 | 0 | 0 | 0 | 0 | 0
3.0044 | 0 | 0 | 0 | 0 | 0 | 0.86944 | 0.22972 | 28.7775 | 0 | 1.5292 | 1.8925 | 0 | 7.6615 | 0 | 0 | 0
5.4178 | 0 | 0 | 0 | 0 | 0 | 0.63179 | 0.25068 | 19.663 | 0 | 0.52493 | 2.0584 | 0 | 0 | 0 | 0 | 0
5.6892 | 0 | 0 | 0 | 0 | 0 | 0.63179 | 0.19101 | 10.3699 | 0 | 1.4098 | 2.7757 | 0 | 0 | 0 | 0 | 0
5.948 | 0 | 0 | 0 | 0 | 0 | 0.86398 | 0.34847 | 20.0761 | 0 | 1.6509 | 2.563 | 0 | 0 | 0 | 0 | 0
6.555 | 0 | 0 | 0 | 0 | 0 | 0.88028 | 0.033548 | 0.66379 | 0 | 1.6866 | 2.6967 | 0 | 0 | 0 | 0 | 0
6.7914 | 0 | 0 | 0 | 0 | 0 | 0.62369 | 0.029441 | 0 | 0 | 0.45212 | 1.7685 | 0 | 0 | 0 | 0 | 0
6.7279 | 0 | 0 | 0 | 0 | 0 | 0.62369 | 0.029441 | 0 | 0 | 0 | 0.69979 | 0 | 0 | 0 | 0 | 0
7.03 | 0 | 0 | 0 | 0 | 0 | 0.62369 | 0.029441 | 0 | 0 | 0 | 0.77592 | 0 | 0 | 0 | 0 | 0
7.163 | 0 | 0 | 0 | 0 | 0 | 0.62369 | 0.029441 | 0 | 0 | 0 | 0.77592 | 0 | 0 | 0 | 0 | 0
7.2634 | 0 | 0 | 0 | 0 | 0 | 0.62369 | 0.029441 | 0 | 0 | 0 | 0.69979 | 0 | 0 | 0 | 0 | 0
7.4798 | 0 | 0 | 0 | 0 | 0 | 0.62369 | 0.029441 | 0 | 0 | 0 | 0.77592 | 0 | 0 | 0 | 0 | 0
6.4229 | 0 | 0 | 0 | 0 | 0 | 0.75066 | 0.037965 | 1.3723 | 0 | 0.20329 | 3.4463 | 0 | 2.2536 | 0 | 0 | 0
4.5409 | 0 | 0 | 0 | 0 | 0 | 0.63999 | 0.035834 | 1.0292 | 0 | 0.9749 | 3.5809 | 0 | 0 | 0 | 0 | 0
0 | 0 | 0 | 0 | 0 | 0 | 0.63999 | 0.029441 | 0 | 0 | 0.7012 | 1.9901 | 0 | 0 | 0 | 0 | 0
0 | 0 | 0 | 0 | 0 | 0 | 0.62369 | 0.029441 | 0 | 0 | 1.5563 | 3.865 | 0 | 0 | 0 | 0 | 0
0 | 0 | 0 | 0 | 0 | 0 | 0.63179 | 0.029441 | 0 | 0 | 0.52601 | 0.69979 | 0 | 0 | 0 | 0 | 0
0 | 0 | 0 | 0 | 0 | 0 | 0.62369 | 0.029441 | 0 | 0 | 0.040062 | 0.77592 | 0 | 1.6123 | 0 | 0 | 0
0 | 0 | 0 | 0 | 0 | 0 | 0.75066 | 0.029441 | 0 | 0 | 0.19158 | 3.6161 | 0 | 0 | 0 | 0 | 0
0 | 0 | 0 | 0 | 0 | 0 | 0.63179 | 0.029441 | 0 | 0 | 0.43882 | 0.69979 | 0 | 0 | 0 | 0 | 0
0 | 0 | 0 | 0 | 0 | 0 | 0.62369 | 0.029441 | 0 | 0 | 0.27878 | 0.77592 | 0 | 0 | 0 | 0 | 0
0 | 0 | 0 | 0 | 0 | 0 | 0.62369 | 0.029441 | 0 | 0 | 0 | 0.77592 | 0 | 0 | 0 | 0 | 0
0 | 0 | 0 | 0 | 0 | 0 | 0.63179 | 0.029441 | 0 | 0 | 0.32736 | 0.69979 | 0 | 0 | 0 | 0 | 0
0 | 0 | 0 | 0 | 0 | 0 | 0.63179 | 0.029441 | 0 | 0 | 0.55005 | 2.9534 | 0 | 0 | 0 | 0 | 0
0 | 0 | 0 | 0 | 0 | 0 | 0.86944 | 0.046489 | 2.7446 | 0 | 0.63905 | 5.3377 | 0 | 0 | 0 | 0 | 0
0 | 0 | 0 | 0 | 0 | 0 | 0.86944 | 0.21922 | 27.43 | 0 | 1.5292 | 1.8925 | 0 | 7.6615 | 0 | 0 | 0
0 | 0 | 0 | 0 | 0 | 0 | 0.63179 | 0.21612 | 14.5148 | 0 | 0.52493 | 2.0584 | 0 | 0 | 0 | 0 | 0
1.6367 | 0 | 0 | 0 | 0 | 0 | 0.63179 | 0.17777 | 8.3395 | 0 | 1.4098 | 2.7757 | 0 | 0 | 0 | 0 | 0
4.4542 | 0 | 0 | 0 | 0 | 0 | 0.86398 | 0.2643 | 7.6495 | 0 | 1.6509 | 2.563 | 0 | 0 | 0 | 0 | 0
6.6499 | 0 | 0 | 0 | 0 | 0 | 0.88028 | 0.031572 | 0.34308 | 0 | 1.6866 | 2.6967 | 0 | 0 | 0 | 0 | 0
7.0732 | 0 | 0 | 0 | 0 | 0 | 0.62369 | 0.029758 | 0 | 0 | 0.45212 | 1.7685 | 0 | 0 | 0 | 0 | 0
7.4791 | 0 | 0 | 0 | 0 | 0 | 0.62369 | 0.029758 | 0 | 0 | 0 | 0.69979 | 0 | 0 | 0 | 0 | 0
7.8966 | 0 | 0 | 0 | 0 | 0 | 0.62369 | 0.029758 | 0 | 0 | 0 | 0.77592 | 0 | 0 | 0 | 0 | 0
8.1497 | 0 | 0 | 0 | 0 | 0 | 0.62369 | 0.029758 | 0 | 0 | 0 | 0.77592 | 0 | 0 | 0 | 0 | 0
8.2947 | 0 | 0 | 0 | 0 | 0 | 0.62369 | 0.029758 | 0 | 0 | 0 | 0.69979 | 0 | 0 | 0 | 0 | 0
8.9464 | 0 | 0 | 0 | 0 | 0 | 0.62369 | 0.029758 | 0 | 0 | 0 | 0.77592 | 0 | 0 | 0 | 0 | 0
7.4839 | 0 | 0 | 0 | 0 | 0 | 0.75066 | 0.044674 | 2.4276 | 0 | 0.20329 | 3.4463 | 0 | 2.2536 | 0 | 0 | 0
6.2949 | 0 | 0 | 0 | 0 | 0 | 0.63999 | 0.03402 | 0.69361 | 0 | 0.9749 | 3.5809 | 0 | 0 | 0 | 0 | 0
0 | 0 | 0 | 0 | 0 | 0 | 0.63999 | 0.029758 | 0 | 0 | 0.7012 | 1.9901 | 0 | 0 | 0 | 0 | 0
0 | 0 | 0 | 0 | 0 | 0 | 0.62369 | 0.031889 | 0.3468 | 0 | 1.5563 | 3.865 | 0 | 0 | 0 | 0 | 0
0 | 0 | 0 | 0 | 0 | 0 | 0.63179 | 0.029758 | 0 | 0 | 0.52601 | 0.69979 | 0 | 0 | 0 | 0 | 0
0 | 0 | 0 | 0 | 0 | 0 | 0.62369 | 0.029758 | 0 | 0 | 0.040062 | 0.77592 | 0 | 1.6123 | 0 | 0 | 0
0 | 0 | 0 | 0 | 0 | 0 | 0.75066 | 0.036151 | 1.0404 | 0 | 0.19158 | 3.6161 | 0 | 0 | 0 | 0 | 0
0 | 0 | 0 | 0 | 0 | 0 | 0.63179 | 0.029758 | 0 | 0 | 0.43882 | 0.69979 | 0 | 0 | 0 | 0 | 0
0 | 0 | 0 | 0 | 0 | 0 | 0.62369 | 0.029758 | 0 | 0 | 0.27878 | 0.77592 | 0 | 0 | 0 | 0 | 0
0 | 0 | 0 | 0 | 0 | 0 | 0.62369 | 0.029758 | 0 | 0 | 0 | 0.77592 | 0 | 0 | 0 | 0 | 0
0 | 0 | 0 | 0 | 0 | 0 | 0.63179 | 0.031889 | 0.3468 | 0 | 0.32736 | 0.69979 | 0 | 0 | 0 | 0 | 0
0 | 0 | 0 | 0 | 0 | 0 | 0.63179 | 0.029758 | 0 | 0 | 0.55005 | 2.9534 | 0 | 0 | 0 | 0 | 0
0 | 0 | 0 | 0 | 0 | 0 | 0.86944 | 0.061722 | 5.2021 | 0 | 0.63905 | 5.3377 | 0 | 0 | 0 | 0 | 0
0 | 0 | 0 | 0 | 0 | 0 | 0.86944 | 0.23019 | 29.635 | 0 | 1.5292 | 1.8925 | 0 | 7.6615 | 0 | 0 | 0
0 | 0 | 0 | 0 | 0 | 0 | 0.63179 | 0.22912 | 16.2596 | 0 | 0.52493 | 2.0584 | 0 | 0 | 0 | 0 | 0
1.651 | 0 | 0 | 0 | 0 | 0 | 0.63179 | 0.19609 | 10.8095 | 0 | 1.4098 | 2.7757 | 0 | 0 | 0 | 0 | 0
4.6898 | 0 | 0 | 0 | 0 | 0 | 0.86398 | 0.31022 | 13.7942 | 0 | 1.6509 | 2.563 | 0 | 0 | 0 | 0 | 0
7.0386 | 0 | 0 | 0 | 0 | 0 | 0.88028 | 0.03402 | 0.69361 | 0 | 1.6866 | 2.6967 | 0 | 0 | 0 | 0 | 0
7.5583 | 0 | 0 | 0 | 0 | 0 | 0.62369 | 0.029763 | 0 | 0 | 0 | 1.7685 | 0 | 0 | 0 | 0 | 0
7.9052 | 0 | 0 | 0 | 0 | 0 | 0.62369 | 0.029763 | 0 | 0 | 0 | 0.69979 | 0 | 0 | 0 | 0 | 0
8.2337 | 0 | 0 | 0 | 0 | 0 | 0.62369 | 0.029763 | 0 | 0 | 0 | 0.77592 | 0 | 0 | 0 | 0 | 0
8.5185 | 0 | 0 | 0 | 0 | 0 | 0.62369 | 0.029763 | 0 | 0 | 0 | 0.77592 | 0 | 0 | 0 | 0 | 0
8.74 | 0 | 0 | 0 | 0 | 0 | 0.62369 | 0.029763 | 0 | 0 | 0 | 0.69979 | 0 | 0 | 0 | 0 | 0
9.0614 | 0 | 0 | 0 | 0 | 0 | 0.62369 | 0.029763 | 0 | 0 | 0 | 0.77592 | 0 | 0 | 0 | 0 | 0
8.7245 | 0 | 0 | 0 | 0 | 0 | 0.62369 | 0.029763 | 0 | 0 | 0 | 0.77592 | 0 | 0 | 0 | 0 | 0
6.8453 | 0 | 0 | 0 | 0 | 0 | 0.63999 | 0.034025 | 0.70034 | 0 | 0.28584 | 2.7074 | 0 | 0 | 0 | 0 | 0
0 | 0 | 0 | 0 | 0 | 0 | 0.76696 | 0.036156 | 1.0505 | 0 | 1.1474 | 3.6132 | 0 | 1.5783 | 0 | 0 | 0
0 | 0 | 0 | 0 | 0 | 0 | 0.63179 | 0.034025 | 0.70034 | 0 | 2.0252 | 3.1935 | 0 | 0 | 0 | 0 | 0
0 | 0 | 0 | 0 | 0 | 0 | 0.63999 | 0.034025 | 0.70034 | 0 | 1.8526 | 3.0588 | 0 | 0 | 0 | 0 | 0
0 | 0 | 0 | 0 | 0 | 0 | 0.63179 | 0.029763 | 0 | 0 | 1.5682 | 3.0812 | 0 | 1.6123 | 0 | 0 | 0
0 | 0 | 0 | 0 | 0 | 0 | 0.75066 | 0.063858 | 5.6027 | 0 | 1.342 | 3.6161 | 0 | 0 | 0 | 0 | 0
0 | 0 | 0 | 0 | 0 | 0 | 0.63179 | 0.031894 | 0.35017 | 0 | 0.84072 | 0.69979 | 0 | 0 | 0 | 0 | 0
0 | 0 | 0 | 0 | 0 | 0 | 0.62369 | 0.029763 | 0 | 0 | 0 | 0.77592 | 0 | 0 | 0 | 0 | 0
0 | 0 | 0 | 0 | 0 | 0 | 0.62369 | 0.029763 | 0 | 0 | 0 | 0.77592 | 0 | 0 | 0 | 0 | 0
0 | 0 | 0 | 0 | 0 | 0 | 0.63999 | 0.031894 | 0.35017 | 0 | 0.71995 | 5.3221 | 0 | 0 | 0 | 0 | 0
0 | 0 | 0 | 0 | 0 | 0 | 0.86944 | 0.065989 | 5.9529 | 0 | 1.2806 | 5.0625 | 0 | 0 | 0 | 0 | 0
0 | 0 | 0 | 0 | 0 | 0 | 0.86944 | 0.04681 | 2.8013 | 0 | 1.4712 | 4.3686 | 0 | 7.6615 | 0 | 0 | 0
0 | 0 | 0 | 0 | 0 | 0 | 0.62369 | 0.21954 | 28.4857 | 0 | 0.25912 | 2.0067 | 0 | 0 | 0 | 0 | 0
0 | 0 | 0 | 0 | 0 | 0 | 0.63179 | 0.24942 | 19.7047 | 0 | 1.3193 | 2.1374 | 0 | 0 | 0 | 0 | 0
0 | 0 | 0 | 0 | 0 | 0 | 0.86398 | 0.19614 | 10.9505 | 0 | 1.5393 | 3.3818 | 0 | 0 | 0 | 0 | 0
4.5324 | 0 | 0 | 0 | 0 | 0 | 0.87208 | 0.35826 | 21.2006 | 0 | 1.6509 | 2.9368 | 0 | 0 | 0 | 0 | 0
6.5554 | 0 | 0 | 0 | 0 | 0 | 0.74793 | 0.034025 | 0.70034 | 0 | 1.3374 | 1.7685 | 0 | 0 | 0 | 0 | 0
7.0366 | 0 | 0 | 0 | 0 | 0 | 0.62369 | 0.029254 | 0 | 0 | 0 | 1.7685 | 0 | 0 | 0 | 0 | 0
7.4949 | 0 | 0 | 0 | 0 | 0 | 0.62369 | 0.029254 | 0 | 0 | 0 | 0.69979 | 0 | 0 | 0 | 0 | 0
7.7598 | 0 | 0 | 0 | 0 | 0 | 0.62369 | 0.029254 | 0 | 0 | 0 | 0.77592 | 0 | 0 | 0 | 0 | 0
8.1683 | 0 | 0 | 0 | 0 | 0 | 0.62369 | 0.029254 | 0 | 0 | 0 | 0.77592 | 0 | 0 | 0 | 0 | 0
8.3347 | 0 | 0 | 0 | 0 | 0 | 0.62369 | 0.029254 | 0 | 0 | 0 | 0.69979 | 0 | 0 | 0 | 0 | 0
8.5721 | 0 | 0 | 0 | 0 | 0 | 0.62369 | 0.029254 | 0 | 0 | 0 | 0.77592 | 0 | 0 | 0 | 0 | 0
7.9248 | 0 | 0 | 0 | 0 | 0 | 0.62369 | 0.029254 | 0 | 0 | 0 | 0.77592 | 0 | 0 | 0 | 0 | 0
4.7358 | 0 | 0 | 0 | 0 | 0 | 0.63999 | 0.037778 | 1.393 | 0 | 0.28584 | 2.7074 | 0 | 0 | 0 | 0 | 0
0 | 0 | 0 | 0 | 0 | 0 | 0.76696 | 0.039909 | 1.7413 | 0 | 1.1474 | 3.6132 | 0 | 1.5783 | 0 | 0 | 0
0 | 0 | 0 | 0 | 0 | 0 | 0.63179 | 0.054826 | 4.1791 | 0 | 2.0252 | 3.1935 | 0 | 0 | 0 | 0 | 0
0 | 0 | 0 | 0 | 0 | 0 | 0.63999 | 0.033516 | 0.69651 | 0 | 1.8526 | 3.0588 | 0 | 0 | 0 | 0 | 0
0 | 0 | 0 | 0 | 0 | 0 | 0.63179 | 0.029254 | 0 | 0 | 1.5682 | 3.0812 | 0 | 1.6123 | 0 | 0 | 0
0 | 0 | 0 | 0 | 0 | 0 | 0.75066 | 0.063349 | 5.5721 | 0 | 1.342 | 3.6161 | 0 | 0 | 0 | 0 | 0
0 | 0 | 0 | 0 | 0 | 0 | 0.63179 | 0.031385 | 0.34825 | 0 | 0.84072 | 0.69979 | 0 | 0 | 0 | 0 | 0
0 | 0 | 0 | 0 | 0 | 0 | 0.62369 | 0.029254 | 0 | 0 | 0 | 0.77592 | 0 | 0 | 0 | 0 | 0
0 | 0 | 0 | 0 | 0 | 0 | 0.62369 | 0.029254 | 0 | 0 | 0 | 0.77592 | 0 | 0 | 0 | 0 | 0
0 | 0 | 0 | 0 | 0 | 0 | 0.63999 | 0.031385 | 0.34825 | 0 | 0.71995 | 5.3221 | 0 | 0 | 0 | 0 | 0
0 | 0 | 0 | 0 | 0 | 0 | 0.86944 | 0.078266 | 8.0099 | 0 | 1.2806 | 5.0625 | 0 | 0 | 0 | 0 | 0
0 | 0 | 0 | 0 | 0 | 0 | 0.86944 | 0.033516 | 0.69651 | 0 | 1.4712 | 4.3686 | 0 | 7.6615 | 0 | 0 | 0
0 | 0 | 0 | 0 | 0 | 0 | 0.62369 | 0.21903 | 28.9081 | 0 | 0.25912 | 2.0067 | 0 | 0 | 0 | 0 | 0
0 | 0 | 0 | 0 | 0 | 0 | 0.63179 | 0.27165 | 24.0931 | 0 | 1.3193 | 2.1374 | 0 | 0 | 0 | 0 | 0
0 | 0 | 0 | 0 | 0 | 0 | 0.86398 | 0.23542 | 17.7129 | 0 | 1.5393 | 3.3818 | 0 | 0 | 0 | 0 | 0
0 | 0 | 0 | 0 | 0 | 0 | 0.87208 | 0.34996 | 21.3706 | 0 | 1.6509 | 2.9368 | 0 | 0 | 0 | 0 | 0
0 | 0 | 0 | 0 | 0 | 0 | 0.74793 | 0.035647 | 1.0448 | 0 | 1.3374 | 1.7685 | 0 | 0 | 0 | 0 | 0
0 | 0 | 0 | 0 | 0 | 0 | 0.62369 | 0.029119 | 0 | 0 | 0.45212 | 1.7685 | 0 | 0 | 0 | 0 | 0
0 | 0 | 0 | 0 | 0 | 0 | 0.62369 | 0.029119 | 0 | 0 | 0 | 0.69979 | 0 | 0 | 0 | 0 | 0
0 | 0 | 0 | 0 | 0 | 0 | 0.62369 | 0.029119 | 0 | 0 | 0 | 0.77592 | 0 | 0 | 0 | 0 | 0
0.89802 | 0 | 0 | 0 | 0 | 0 | 0.62369 | 0.029119 | 0 | 0 | 0 | 0.77592 | 0 | 0 | 0 | 0 | 0
0.9808 | 0 | 0 | 0 | 0 | 0 | 0.62369 | 0.029119 | 0 | 0 | 0 | 0.69979 | 0 | 0 | 0 | 0 | 0
2.4219 | 0 | 0 | 0 | 0 | 0 | 0.62369 | 0.029119 | 0 | 0 | 0 | 0.77592 | 0 | 0 | 0 | 0 | 0
4.3634 | 0 | 0 | 0 | 0 | 0 | 0.75066 | 0.044036 | 2.4947 | 0 | 0.20329 | 3.4463 | 0 | 2.2536 | 0 | 0 | 0
4.3586 | 0 | 0 | 0 | 0 | 0 | 0.63999 | 0.033381 | 0.71277 | 0 | 0.9749 | 3.5809 | 0 | 0 | 0 | 0 | 0
1.4047 | 0 | 0 | 0 | 0 | 0 | 0.63999 | 0.029119 | 0 | 0 | 0.7012 | 1.9901 | 0 | 0 | 0 | 0 | 0
1.4016 | 0 | 0 | 0 | 0 | 0 | 0.62369 | 0.03125 | 0.35638 | 0 | 1.5563 | 3.865 | 0 | 0 | 0 | 0 | 0
0 | 0 | 0 | 0 | 0 | 0 | 0.63179 | 0.029119 | 0 | 0 | 0.52601 | 0.69979 | 0 | 0 | 0 | 0 | 0
0 | 0 | 0 | 0 | 0 | 0 | 0.62369 | 0.029119 | 0 | 0 | 0.040062 | 0.77592 | 0 | 1.6123 | 0 | 0 | 0
2.9905 | 0 | 0 | 0 | 0 | 0 | 0.75066 | 0.035512 | 1.0691 | 0 | 0.19158 | 3.6161 | 0 | 0 | 0 | 0 | 0
5.3914 | 0 | 0 | 0 | 0 | 0 | 0.63179 | 0.029119 | 0 | 0 | 0.43882 | 0.69979 | 0 | 0 | 0 | 0 | 0
5.5522 | 0 | 0 | 0 | 0 | 0 | 0.62369 | 0.029119 | 0 | 0 | 0.27878 | 0.77592 | 0 | 0 | 0 | 0 | 0
5.5778 | 0 | 0 | 0 | 0 | 0 | 0.62369 | 0.029119 | 0 | 0 | 0 | 0.77592 | 0 | 0 | 0 | 0 | 0
5.6986 | 0 | 0 | 0 | 0 | 0 | 0.63179 | 0.03125 | 0.35638 | 0 | 0.32736 | 0.69979 | 0 | 0 | 0 | 0 | 0
6.0886 | 0 | 0 | 0 | 0 | 0 | 0.63179 | 0.029119 | 0 | 0 | 0.55005 | 2.9534 | 0 | 0 | 0 | 0 | 0
6.2779 | 0 | 0 | 0 | 0 | 0 | 0.86944 | 0.061083 | 5.3457 | 0 | 0.63905 | 5.3377 | 0 | 0 | 0 | 0 | 0
6.0213 | 0 | 0 | 0 | 0 | 0 | 0.86944 | 0.22955 | 30.7533 | 0 | 1.5292 | 1.8925 | 0 | 7.6615 | 0 | 0 | 0
6.2058 | 0 | 0 | 0 | 0 | 0 | 0.63179 | 0.22224 | 16.4949 | 0 | 0.52493 | 2.0584 | 0 | 0 | 0 | 0 | 0
6.3665 | 0 | 0 | 0 | 0 | 0 | 0.63179 | 0.18921 | 10.8999 | 0 | 1.4098 | 2.7757 | 0 | 0 | 0 | 0 | 0
6.5107 | 0 | 0 | 0 | 0 | 0 | 0.86398 | 0.2971 | 13.708 | 0 | 1.6509 | 2.563 | 0 | 0 | 0 | 0 | 0
6.9703 | 0 | 0 | 0 | 0 | 0 | 0.88028 | 0.033381 | 0.71277 | 0 | 1.6866 | 2.6967 | 0 | 0 | 0 | 0 | 0
7.0432 | 0 | 0 | 0 | 0 | 0 | 0.62369 | 0.030157 | 0 | 0 | 0.45212 | 1.7685 | 0 | 0 | 0 | 0 | 0
7.3138 | 0 | 0 | 0 | 0 | 0 | 0.62369 | 0.030157 | 0 | 0 | 0 | 0.69979 | 0 | 0 | 0 | 0 | 0
7.4623 | 0 | 0 | 0 | 0 | 0 | 0.62369 | 0.030157 | 0 | 0 | 0 | 0.77592 | 0 | 0 | 0 | 0 | 0
7.6475 | 0 | 0 | 0 | 0 | 0 | 0.62369 | 0.030157 | 0 | 0 | 0 | 0.77592 | 0 | 0 | 0 | 0 | 0
7.8035 | 0 | 0 | 0 | 0 | 0 | 0.62369 | 0.030157 | 0 | 0 | 0 | 0.69979 | 0 | 0 | 0 | 0 | 0
8.3224 | 0 | 0 | 0 | 0 | 0 | 0.62369 | 0.030157 | 0 | 0 | 0 | 0.77592 | 0 | 0 | 0 | 0 | 0
7.3059 | 0 | 0 | 0 | 0 | 0 | 0.75066 | 0.038681 | 1.4525 | 0 | 0.20329 | 3.4463 | 0 | 2.2536 | 0 | 0 | 0
7.1777 | 0 | 0 | 0 | 0 | 0 | 0.63999 | 0.03655 | 1.0894 | 0 | 0.9749 | 3.5809 | 0 | 0 | 0 | 0 | 0
6.5356 | 0 | 0 | 0 | 0 | 0 | 0.63999 | 0.030157 | 0 | 0 | 0.7012 | 1.9901 | 0 | 0 | 0 | 0 | 0
6.593 | 0 | 0 | 0 | 0 | 0 | 0.62369 | 0.030157 | 0 | 0 | 1.5563 | 3.865 | 0 | 0 | 0 | 0 | 0
6.4888 | 0 | 0 | 0 | 0 | 0 | 0.63179 | 0.030157 | 0 | 0 | 0.52601 | 0.69979 | 0 | 0 | 0 | 0 | 0
6.3234 | 0 | 0 | 0 | 0 | 0 | 0.62369 | 0.030157 | 0 | 0 | 0.040062 | 0.77592 | 0 | 1.6123 | 0 | 0 | 0
5.8488 | 0 | 0 | 0 | 0 | 0 | 0.75066 | 0.030157 | 0 | 0 | 0.19158 | 3.6161 | 0 | 0 | 0 | 0 | 0
5.7095 | 0 | 0 | 0 | 0 | 0 | 0.63179 | 0.030157 | 0 | 0 | 0.43882 | 0.69979 | 0 | 0 | 0 | 0 | 0
5.9556 | 0 | 0 | 0 | 0 | 0 | 0.62369 | 0.030157 | 0 | 0 | 0.27878 | 0.77592 | 0 | 0 | 0 | 0 | 0
5.923 | 0 | 0 | 0 | 0 | 0 | 0.62369 | 0.030157 | 0 | 0 | 0 | 0.77592 | 0 | 0 | 0 | 0 | 0
6.4671 | 0 | 0 | 0 | 0 | 0 | 0.63179 | 0.030157 | 0 | 0 | 0.32736 | 0.69979 | 0 | 0 | 0 | 0 | 0
7.4665 | 0 | 0 | 0 | 0 | 0 | 0.63179 | 0.030157 | 0 | 0 | 0.55005 | 2.9534 | 0 | 0 | 0 | 0 | 0
8.0905 | 0 | 0 | 0 | 0 | 0 | 0.86944 | 0.047204 | 2.905 | 0 | 0.63905 | 5.3377 | 0 | 0 | 0 | 0 | 0
7.4166 | 0 | 0 | 0 | 0 | 0 | 0.86944 | 0.21993 | 28.7745 | 0 | 1.5292 | 1.8925 | 0 | 7.6615 | 0 | 0 | 0
7.9685 | 0 | 0 | 0 | 0 | 0 | 0.63179 | 0.22383 | 15.4239 | 0 | 0.52493 | 2.0584 | 0 | 0 | 0 | 0 | 0
8.4233 | 0 | 0 | 0 | 0 | 0 | 0.63179 | 0.18547 | 8.8876 | 0 | 1.4098 | 2.7757 | 0 | 0 | 0 | 0 | 0
9.0349 | 0 | 0 | 0 | 0 | 0 | 0.86398 | 0.27899 | 8.2869 | 0 | 1.6509 | 2.563 | 0 | 0 | 0 | 0 | 0
9.9484 | 0 | 0 | 0 | 0 | 0 | 0.88028 | 0.032288 | 0.36313 | 0 | 1.6866 | 2.6967 | 0 | 0 | 0 | 0 | 0
10.2599 | 0 | 0 | 0 | 0 | 0 | 0.62369 | 0.030425 | 0 | 0 | 0.45212 | 1.7685 | 0 | 0 | 0 | 0 | 0
10.7117 | 0 | 0 | 0 | 0 | 0 | 0.62369 | 0.030425 | 0 | 0 | 0 | 0.69979 | 0 | 0 | 0 | 0 | 0
13.1993 | 0 | 0 | 0 | 0 | 0 | 0.62369 | 0.030425 | 0 | 0 | 0 | 0.77592 | 0 | 0 | 0 | 0 | 0
13.3364 | 0 | 0 | 0 | 0 | 0 | 0.62369 | 0.030425 | 0 | 0 | 0 | 0.77592 | 0 | 0 | 0 | 0 | 0
13.7982 | 0 | 0 | 0 | 0 | 0 | 0.62369 | 0.030425 | 0 | 0 | 0 | 0.69979 | 0 | 0 | 0 | 0 | 0
15.142 | 0 | 0 | 0 | 0 | 0 | 0.62369 | 0.030425 | 0 | 0 | 0 | 0.77592 | 0 | 0 | 0 | 0 | 0
11.0409 | 0 | 0 | 0 | 0 | 0 | 0.75066 | 0.045342 | 2.5438 | 0 | 0.20329 | 3.4463 | 0 | 2.2536 | 0 | 0 | 0
7.5178 | 0 | 0 | 0 | 0 | 0 | 0.63999 | 0.034687 | 0.72681 | 0 | 0.9749 | 3.5809 | 0 | 0 | 0 | 0 | 0
1.7383 | 0 | 0 | 0 | 0 | 0 | 0.63999 | 0.030425 | 0 | 0 | 0.7012 | 1.9901 | 0 | 0 | 0 | 0 | 0
1.6803 | 0 | 0 | 0 | 0 | 0 | 0.62369 | 0.032556 | 0.3634 | 0 | 1.5563 | 3.865 | 0 | 0 | 0 | 0 | 0
0 | 0 | 0 | 0 | 0 | 0 | 0.63179 | 0.030425 | 0 | 0 | 0.52601 | 0.69979 | 0 | 0 | 0 | 0 | 0
0 | 0 | 0 | 0 | 0 | 0 | 0.62369 | 0.030425 | 0 | 0 | 0.040062 | 0.77592 | 0 | 1.6123 | 0 | 0 | 0
0 | 0 | 0 | 0 | 0 | 0 | 0.75066 | 0.036818 | 1.0902 | 0 | 0.19158 | 3.6161 | 0 | 0 | 0 | 0 | 0
0 | 0 | 0 | 0 | 0 | 0 | 0.63179 | 0.030425 | 0 | 0 | 0.43882 | 0.69979 | 0 | 0 | 0 | 0 | 0
0 | 0 | 0 | 0 | 0 | 0 | 0.62369 | 0.030425 | 0 | 0 | 0.27878 | 0.77592 | 0 | 0 | 0 | 0 | 0
0 | 0 | 0 | 0 | 0 | 0 | 0.62369 | 0.030425 | 0 | 0 | 0 | 0.77592 | 0 | 0 | 0 | 0 | 0
0 | 0 | 0 | 0 | 0 | 0 | 0.63179 | 0.032556 | 0.3634 | 0 | 0.32736 | 0.69979 | 0 | 0 | 0 | 0 | 0
0 | 0 | 0 | 0 | 0 | 0 | 0.63179 | 0.030425 | 0 | 0 | 0.55005 | 2.9534 | 0 | 0 | 0 | 0 | 0
0 | 0 | 0 | 0 | 0 | 0 | 0.86944 | 0.062389 | 5.451 | 0 | 0.63905 | 5.3377 | 0 | 0 | 0 | 0 | 0
1.4935 | 0 | 0 | 0 | 0 | 0 | 0.86944 | 0.23086 | 30.8197 | 0 | 1.5292 | 1.8925 | 0 | 7.6615 | 0 | 0 | 0
6.1032 | 0 | 0 | 0 | 0 | 0 | 0.63179 | 0.2363 | 17.1 | 0 | 0.52493 | 2.0584 | 0 | 0 | 0 | 0 | 0
6.6677 | 0 | 0 | 0 | 0 | 0 | 0.63179 | 0.20327 | 11.3839 | 0 | 1.4098 | 2.7757 | 0 | 0 | 0 | 0 | 0
7.2272 | 0 | 0 | 0 | 0 | 0 | 0.86398 | 0.32392 | 14.6148 | 0 | 1.6509 | 2.563 | 0 | 0 | 0 | 0 | 0
8.2187 | 0 | 0 | 0 | 0 | 0 | 0.88028 | 0.034687 | 0.72681 | 0 | 1.6866 | 2.6967 | 0 | 0 | 0 | 0 | 0
8.7041 | 0 | 0 | 0 | 0 | 0 | 0.62369 | 0.029819 | 0 | 0 | 0 | 1.7685 | 0 | 0 | 0 | 0 | 0
8.9524 | 0 | 0 | 0 | 0 | 0 | 0.62369 | 0.029819 | 0 | 0 | 0 | 0.69979 | 0 | 0 | 0 | 0 | 0
9.0158 | 0 | 0 | 0 | 0 | 0 | 0.62369 | 0.029819 | 0 | 0 | 0 | 0.77592 | 0 | 0 | 0 | 0 | 0
9.2064 | 0 | 0 | 0 | 0 | 0 | 0.62369 | 0.029819 | 0 | 0 | 0 | 0.77592 | 0 | 0 | 0 | 0 | 0
9.2165 | 0 | 0 | 0 | 0 | 0 | 0.62369 | 0.029819 | 0 | 0 | 0 | 0.69979 | 0 | 0 | 0 | 0 | 0
9.1867 | 0 | 0 | 0 | 0 | 0 | 0.62369 | 0.029819 | 0 | 0 | 0 | 0.77592 | 0 | 0 | 0 | 0 | 0
8.8007 | 0 | 0 | 0 | 0 | 0 | 0.62369 | 0.029819 | 0 | 0 | 0 | 0.77592 | 0 | 0 | 0 | 0 | 0
7.7157 | 0 | 0 | 0 | 0 | 0 | 0.63999 | 0.03408 | 0.72531 | 0 | 0.28584 | 2.7074 | 0 | 0 | 0 | 0 | 0
4.2532 | 0 | 0 | 0 | 0 | 0 | 0.76696 | 0.036211 | 1.088 | 0 | 1.1474 | 3.6132 | 0 | 1.5783 | 0 | 0 | 0
0 | 0 | 0 | 0 | 0 | 0 | 0.63179 | 0.03408 | 0.72531 | 0 | 2.0252 | 3.1935 | 0 | 0 | 0 | 0 | 0
0 | 0 | 0 | 0 | 0 | 0 | 0.63999 | 0.03408 | 0.72531 | 0 | 1.8526 | 3.0588 | 0 | 0 | 0 | 0 | 0
0 | 0 | 0 | 0 | 0 | 0 | 0.63179 | 0.029819 | 0 | 0 | 1.5682 | 3.0812 | 0 | 1.6123 | 0 | 0 | 0
0 | 0 | 0 | 0 | 0 | 0 | 0.75066 | 0.063914 | 5.8025 | 0 | 1.342 | 3.6161 | 0 | 0 | 0 | 0 | 0
0 | 0 | 0 | 0 | 0 | 0 | 0.63179 | 0.03195 | 0.36265 | 0 | 0.84072 | 0.69979 | 0 | 0 | 0 | 0 | 0
0 | 0 | 0 | 0 | 0 | 0 | 0.62369 | 0.029819 | 0 | 0 | 0 | 0.77592 | 0 | 0 | 0 | 0 | 0
0 | 0 | 0 | 0 | 0 | 0 | 0.62369 | 0.029819 | 0 | 0 | 0 | 0.77592 | 0 | 0 | 0 | 0 | 0
0 | 0 | 0 | 0 | 0 | 0 | 0.63999 | 0.03195 | 0.36265 | 0 | 0.71995 | 5.3221 | 0 | 0 | 0 | 0 | 0
0 | 0 | 0 | 0 | 0 | 0 | 0.86944 | 0.066044 | 6.1651 | 0 | 1.2806 | 5.0625 | 0 | 0 | 0 | 0 | 0
0 | 0 | 0 | 0 | 0 | 0 | 0.86944 | 0.046866 | 2.9012 | 0 | 1.4712 | 4.3686 | 0 | 7.6615 | 0 | 0 | 0
0 | 0 | 0 | 0 | 0 | 0 | 0.62369 | 0.2196 | 29.5296 | 0 | 0.25912 | 2.0067 | 0 | 0 | 0 | 0 | 0
1.6238 | 0 | 0 | 0 | 0 | 0 | 0.63179 | 0.25002 | 20.3485 | 0 | 1.3193 | 2.1374 | 0 | 0 | 0 | 0 | 0
2.764 | 0 | 0 | 0 | 0 | 0 | 0.86398 | 0.19675 | 11.2821 | 0 | 1.5393 | 3.3818 | 0 | 0 | 0 | 0 | 0
6.5579 | 0 | 0 | 0 | 0 | 0 | 0.87208 | 0.35941 | 21.839 | 0 | 1.6509 | 2.9368 | 0 | 0 | 0 | 0 | 0
7.2525 | 0 | 0 | 0 | 0 | 0 | 0.74793 | 0.03408 | 0.72531 | 0 | 1.3374 | 1.7685 | 0 | 0 | 0 | 0 | 0
7.6124 | 0 | 0 | 0 | 0 | 0 | 0.62369 | 0.0298 | 0 | 0 | 0.45212 | 1.7685 | 0 | 0 | 0 | 0 | 0
7.917 | 0 | 0 | 0 | 0 | 0 | 0.62369 | 0.0298 | 0 | 0 | 0 | 0.69979 | 0 | 0 | 0 | 0 | 0
8.3154 | 0 | 0 | 0 | 0 | 0 | 0.62369 | 0.0298 | 0 | 0 | 0 | 0.77592 | 0 | 0 | 0 | 0 | 0
8.7862 | 0 | 0 | 0 | 0 | 0 | 0.62369 | 0.0298 | 0 | 0 | 0 | 0.77592 | 0 | 0 | 0 | 0 | 0
9.0597 | 0 | 0 | 0 | 0 | 0 | 0.62369 | 0.0298 | 0 | 0 | 0 | 0.69979 | 0 | 0 | 0 | 0 | 0
9.8872 | 0 | 0 | 0 | 0 | 0 | 0.62369 | 0.0298 | 0 | 0 | 0 | 0.77592 | 0 | 0 | 0 | 0 | 0
8.5413 | 0 | 0 | 0 | 0 | 0 | 0.75066 | 0.044717 | 2.586 | 0 | 0.20329 | 3.4463 | 0 | 2.2536 | 0 | 0 | 0
6.1731 | 0 | 0 | 0 | 0 | 0 | 0.63999 | 0.034062 | 0.73886 | 0 | 0.9749 | 3.5809 | 0 | 0 | 0 | 0 | 0
0 | 0 | 0 | 0 | 0 | 0 | 0.63999 | 0.0298 | 0 | 0 | 0.7012 | 1.9901 | 0 | 0 | 0 | 0 | 0
0 | 0 | 0 | 0 | 0 | 0 | 0.62369 | 0.031931 | 0.36943 | 0 | 1.5563 | 3.865 | 0 | 0 | 0 | 0 | 0
0 | 0 | 0 | 0 | 0 | 0 | 0.63179 | 0.0298 | 0 | 0 | 0.52601 | 0.69979 | 0 | 0 | 0 | 0 | 0
0 | 0 | 0 | 0 | 0 | 0 | 0.62369 | 0.0298 | 0 | 0 | 0.040062 | 0.77592 | 0 | 1.6123 | 0 | 0 | 0
0 | 0 | 0 | 0 | 0 | 0 | 0.75066 | 0.036193 | 1.1083 | 0 | 0.19158 | 3.6161 | 0 | 0 | 0 | 0 | 0
0 | 0 | 0 | 0 | 0 | 0 | 0.63179 | 0.0298 | 0 | 0 | 0.43882 | 0.69979 | 0 | 0 | 0 | 0 | 0
0 | 0 | 0 | 0 | 0 | 0 | 0.62369 | 0.0298 | 0 | 0 | 0.27878 | 0.77592 | 0 | 0 | 0 | 0 | 0
0 | 0 | 0 | 0 | 0 | 0 | 0.62369 | 0.0298 | 0 | 0 | 0 | 0.77592 | 0 | 0 | 0 | 0 | 0
0 | 0 | 0 | 0 | 0 | 0 | 0.63179 | 0.031931 | 0.36943 | 0 | 0.32736 | 0.69979 | 0 | 0 | 0 | 0 | 0
0 | 0 | 0 | 0 | 0 | 0 | 0.63179 | 0.0298 | 0 | 0 | 0.55005 | 2.9534 | 0 | 0 | 0 | 0 | 0
0 | 0 | 0 | 0 | 0 | 0 | 0.86944 | 0.061764 | 5.5414 | 0 | 0.63905 | 5.3377 | 0 | 0 | 0 | 0 | 0
0 | 0 | 0 | 0 | 0 | 0 | 0.86944 | 0.23023 | 31.6241 | 0 | 1.5292 | 1.8925 | 0 | 7.6615 | 0 | 0 | 0
0 | 0 | 0 | 0 | 0 | 0 | 0.63179 | 0.22957 | 17.1945 | 0 | 0.52493 | 2.0584 | 0 | 0 | 0 | 0 | 0
4.1591 | 0 | 0 | 0 | 0 | 0 | 0.63179 | 0.19655 | 11.3893 | 0 | 1.4098 | 2.7757 | 0 | 0 | 0 | 0 | 0
6.2076 | 0 | 0 | 0 | 0 | 0 | 0.86398 | 0.31108 | 14.4395 | 0 | 1.6509 | 2.563 | 0 | 0 | 0 | 0 | 0
6.8811 | 0 | 0 | 0 | 0 | 0 | 0.88028 | 0.034062 | 0.73886 | 0 | 1.6866 | 2.6967 | 0 | 0 | 0 | 0 | 0
7.4289 | 0 | 0 | 0 | 0 | 0 | 0.62369 | 0.029642 | 0 | 0 | 0 | 1.7685 | 0 | 0 | 0 | 0 | 0
7.8228 | 0 | 0 | 0 | 0 | 0 | 0.62369 | 0.029642 | 0 | 0 | 0 | 0.69979 | 0 | 0 | 0 | 0 | 0
8.2126 | 0 | 0 | 0 | 0 | 0 | 0.62369 | 0.029642 | 0 | 0 | 0 | 0.77592 | 0 | 0 | 0 | 0 | 0
8.6162 | 0 | 0 | 0 | 0 | 0 | 0.62369 | 0.029642 | 0 | 0 | 0 | 0.77592 | 0 | 0 | 0 | 0 | 0
8.9239 | 0 | 0 | 0 | 0 | 0 | 0.62369 | 0.029642 | 0 | 0 | 0 | 0.69979 | 0 | 0 | 0 | 0 | 0
9.2937 | 0 | 0 | 0 | 0 | 0 | 0.62369 | 0.029642 | 0 | 0 | 0 | 0.77592 | 0 | 0 | 0 | 0 | 0
8.9817 | 0 | 0 | 0 | 0 | 0 | 0.62369 | 0.029642 | 0 | 0 | 0 | 0.77592 | 0 | 0 | 0 | 0 | 0
7.5272 | 0 | 0 | 0 | 0 | 0 | 0.63999 | 0.033904 | 0.73421 | 0 | 0.28584 | 2.7074 | 0 | 0 | 0 | 0 | 0
0 | 0 | 0 | 0 | 0 | 0 | 0.76696 | 0.036035 | 1.1013 | 0 | 1.1474 | 3.6132 | 0 | 1.5783 | 0 | 0 | 0
0 | 0 | 0 | 0 | 0 | 0 | 0.63179 | 0.033904 | 0.73421 | 0 | 2.0252 | 3.1935 | 0 | 0 | 0 | 0 | 0
0 | 0 | 0 | 0 | 0 | 0 | 0.63999 | 0.033904 | 0.73421 | 0 | 1.8526 | 3.0588 | 0 | 0 | 0 | 0 | 0
0 | 0 | 0 | 0 | 0 | 0 | 0.63179 | 0.029642 | 0 | 0 | 1.5682 | 3.0812 | 0 | 1.6123 | 0 | 0 | 0
0 | 0 | 0 | 0 | 0 | 0 | 0.75066 | 0.063737 | 5.8737 | 0 | 1.342 | 3.6161 | 0 | 0 | 0 | 0 | 0
0 | 0 | 0 | 0 | 0 | 0 | 0.63179 | 0.031773 | 0.36711 | 0 | 0.84072 | 0.69979 | 0 | 0 | 0 | 0 | 0
0 | 0 | 0 | 0 | 0 | 0 | 0.62369 | 0.029642 | 0 | 0 | 0 | 0.77592 | 0 | 0 | 0 | 0 | 0
0 | 0 | 0 | 0 | 0 | 0 | 0.62369 | 0.029642 | 0 | 0 | 0 | 0.77592 | 0 | 0 | 0 | 0 | 0
0 | 0 | 0 | 0 | 0 | 0 | 0.63999 | 0.031773 | 0.36711 | 0 | 0.71995 | 5.3221 | 0 | 0 | 0 | 0 | 0
0 | 0 | 0 | 0 | 0 | 0 | 0.86944 | 0.065868 | 6.2408 | 0 | 1.2806 | 5.0625 | 0 | 0 | 0 | 0 | 0
0 | 0 | 0 | 0 | 0 | 0 | 0.86944 | 0.04669 | 2.9368 | 0 | 1.4712 | 4.3686 | 0 | 7.6615 | 0 | 0 | 0
0 | 0 | 0 | 0 | 0 | 0 | 0.62369 | 0.21942 | 29.9888 | 0 | 0.25912 | 2.0067 | 0 | 0 | 0 | 0 | 0
1.596 | 0 | 0 | 0 | 0 | 0 | 0.63179 | 0.24812 | 20.5322 | 0 | 1.3193 | 2.1374 | 0 | 0 | 0 | 0 | 0
1.6011 | 0 | 0 | 0 | 0 | 0 | 0.86398 | 0.19485 | 11.3546 | 0 | 1.5393 | 3.3818 | 0 | 0 | 0 | 0 | 0
4.317 | 0 | 0 | 0 | 0 | 0 | 0.87208 | 0.35579 | 21.975 | 0 | 1.6509 | 2.9368 | 0 | 0 | 0 | 0 | 0
5.9374 | 0 | 0 | 0 | 0 | 0 | 0.74793 | 0.033904 | 0.73421 | 0 | 1.3374 | 1.7685 | 0 | 0 | 0 | 0 | 0
6.1841 | 0 | 0 | 0 | 0 | 0 | 0.62369 | 0.030293 | 0 | 0 | 0 | 1.7685 | 0 | 0 | 0 | 0 | 0
6.4973 | 0 | 0 | 0 | 0 | 0 | 0.62369 | 0.030293 | 0 | 0 | 0 | 0.69979 | 0 | 0 | 0 | 0 | 0
6.6552 | 0 | 0 | 0 | 0 | 0 | 0.62369 | 0.030293 | 0 | 0 | 0 | 0.77592 | 0 | 0 | 0 | 0 | 0
6.8939 | 0 | 0 | 0 | 0 | 0 | 0.62369 | 0.030293 | 0 | 0 | 0 | 0.77592 | 0 | 0 | 0 | 0 | 0
7.0826 | 0 | 0 | 0 | 0 | 0 | 0.62369 | 0.030293 | 0 | 0 | 0 | 0.69979 | 0 | 0 | 0 | 0 | 0
7.6226 | 0 | 0 | 0 | 0 | 0 | 0.62369 | 0.030293 | 0 | 0 | 0 | 0.77592 | 0 | 0 | 0 | 0 | 0
7.7525 | 0 | 0 | 0 | 0 | 0 | 0.63179 | 0.036686 | 1.1451 | 0 | 0.20329 | 1.6514 | 0 | 0 | 0 | 0 | 0
5.7206 | 0 | 0 | 0 | 0 | 0 | 0.63179 | 0.036686 | 1.1451 | 0 | 0.54745 | 3.2149 | 0 | 0 | 0 | 0 | 0
0 | 0 | 0 | 0 | 0 | 0 | 0.89384 | 0.064388 | 6.1071 | 0 | 1.4507 | 4.4916 | 0 | 1.5783 | 0 | 0 | 0
0 | 0 | 0 | 0 | 0 | 0 | 0.62369 | 0.030293 | 0 | 0 | 0.58363 | 0.77592 | 0 | 0 | 0 | 0 | 0
0 | 0 | 0 | 0 | 0 | 0 | 0.62369 | 0.030293 | 0 | 0 | 0 | 0.69979 | 0 | 0 | 0 | 0 | 0
0 | 0 | 0 | 0 | 0 | 0 | 0.62369 | 0.030293 | 0 | 0 | 0 | 0.77592 | 0 | 0 | 0 | 0 | 0
0 | 0 | 0 | 0 | 0 | 0 | 0.62369 | 0.030293 | 0 | 0 | 0 | 0.77592 | 0 | 0 | 0 | 0 | 0
0 | 0 | 0 | 0 | 0 | 0 | 0.62369 | 0.030293 | 0 | 0 | 0 | 0.69979 | 0 | 0 | 0 | 0 | 0
0 | 0 | 0 | 0 | 0 | 0 | 0.62369 | 0.030293 | 0 | 0 | 0 | 0.77592 | 0 | 0 | 0 | 0 | 0
0 | 0 | 0 | 0 | 0 | 0 | 0.62369 | 0.030293 | 0 | 0 | 0 | 0.77592 | 0 | 0 | 0 | 0 | 0
0 | 0 | 0 | 0 | 0 | 0 | 0.62369 | 0.030293 | 0 | 0 | 0 | 0.69979 | 0 | 0 | 0 | 0 | 0
3.0244 | 0 | 0 | 0 | 0 | 0 | 0.62369 | 0.030293 | 0 | 0 | 0 | 0.77592 | 0 | 0 | 0 | 0 | 0
6.7302 | 0 | 0 | 0 | 0 | 0 | 0.62369 | 0.030293 | 0 | 0 | 0 | 0.77592 | 0 | 0 | 0 | 0 | 0
7.3823 | 0 | 0 | 0 | 0 | 0 | 0.62369 | 0.030293 | 0 | 0 | 0 | 0.69979 | 0 | 0 | 0 | 0 | 0
8.0009 | 0 | 0 | 0 | 0 | 0 | 0.63999 | 0.078239 | 7.6868 | 0 | 0.35176 | 4.515 | 0 | 0 | 0 | 0 | 0
8.6007 | 0 | 0 | 0 | 0 | 0 | 0.63179 | 0.09209 | 10.0677 | 0 | 0.93561 | 4.3403 | 0 | 0 | 0 | 0 | 0
9.8065 | 0 | 0 | 0 | 0 | 0 | 0.75603 | 0.13577 | 16.9911 | 0 | 1.6509 | 0.93598 | 0 | 0 | 0 | 0 | 0
10.3926 | 0 | 0 | 0 | 0 | 0 | 0.86398 | 0.034555 | 0.76338 | 0 | 1.3523 | 2.644 | 0 | 0 | 0 | 0 | 0
10.7441 | 0 | 0 | 0 | 0 | 0 | 0.62369 | 0.030867 | 0 | 0 | 0.45212 | 1.7685 | 0 | 0 | 0 | 0 | 0
11.0566 | 0 | 0 | 0 | 0 | 0 | 0.62369 | 0.030867 | 0 | 0 | 0 | 0.69979 | 0 | 0 | 0 | 0 | 0
11.2034 | 0 | 0 | 0 | 0 | 0 | 0.62369 | 0.030867 | 0 | 0 | 0 | 0.77592 | 0 | 0 | 0 | 0 | 0
11.6383 | 0 | 0 | 0 | 0 | 0 | 0.62369 | 0.030867 | 0 | 0 | 0 | 0.77592 | 0 | 0 | 0 | 0 | 0
11.9953 | 0 | 0 | 0 | 0 | 0 | 0.62369 | 0.030867 | 0 | 0 | 0 | 0.69979 | 0 | 0 | 0 | 0 | 0
13.1432 | 0 | 0 | 0 | 0 | 0 | 0.62369 | 0.030867 | 0 | 0 | 0 | 0.77592 | 0 | 0 | 0 | 0 | 0
11.2971 | 0 | 0 | 0 | 0 | 0 | 0.75066 | 0.045784 | 2.6923 | 0 | 0.20329 | 3.4463 | 0 | 2.2536 | 0 | 0 | 0
9.3004 | 0 | 0 | 0 | 0 | 0 | 0.63999 | 0.035129 | 0.76924 | 0 | 0.9749 | 3.5809 | 0 | 0 | 0 | 0 | 0
6.1574 | 0 | 0 | 0 | 0 | 0 | 0.63999 | 0.030867 | 0 | 0 | 0.7012 | 1.9901 | 0 | 0 | 0 | 0 | 0
6.1398 | 0 | 0 | 0 | 0 | 0 | 0.62369 | 0.032998 | 0.38462 | 0 | 1.5563 | 3.865 | 0 | 0 | 0 | 0 | 0
1.6734 | 0 | 0 | 0 | 0 | 0 | 0.63179 | 0.030867 | 0 | 0 | 0.52601 | 0.69979 | 0 | 0 | 0 | 0 | 0
6.1559 | 0 | 0 | 0 | 0 | 0 | 0.62369 | 0.030867 | 0 | 0 | 0.040062 | 0.77592 | 0 | 1.6123 | 0 | 0 | 0
6.2076 | 0 | 0 | 0 | 0 | 0 | 0.75066 | 0.03726 | 1.1539 | 0 | 0.19158 | 3.6161 | 0 | 0 | 0 | 0 | 0
6.6533 | 0 | 0 | 0 | 0 | 0 | 0.63179 | 0.030867 | 0 | 0 | 0.43882 | 0.69979 | 0 | 0 | 0 | 0 | 0
6.9726 | 0 | 0 | 0 | 0 | 0 | 0.62369 | 0.030867 | 0 | 0 | 0.27878 | 0.77592 | 0 | 0 | 0 | 0 | 0
6.8997 | 0 | 0 | 0 | 0 | 0 | 0.62369 | 0.030867 | 0 | 0 | 0 | 0.77592 | 0 | 0 | 0 | 0 | 0
7.4407 | 0 | 0 | 0 | 0 | 0 | 0.63179 | 0.032998 | 0.38462 | 0 | 0.32736 | 0.69979 | 0 | 0 | 0 | 0 | 0
8.8293 | 0 | 0 | 0 | 0 | 0 | 0.63179 | 0.030867 | 0 | 0 | 0.55005 | 2.9534 | 0 | 0 | 0 | 0 | 0
9.5934 | 0 | 0 | 0 | 0 | 0 | 0.86944 | 0.062831 | 5.7693 | 0 | 0.63905 | 5.3377 | 0 | 0 | 0 | 0 | 0
8.2954 | 0 | 0 | 0 | 0 | 0 | 0.86944 | 0.2313 | 32.4888 | 0 | 1.5292 | 1.8925 | 0 | 7.6615 | 0 | 0 | 0
8.8735 | 0 | 0 | 0 | 0 | 0 | 0.63179 | 0.24124 | 18.0749 | 0 | 0.52493 | 2.0584 | 0 | 0 | 0 | 0 | 0
9.1614 | 0 | 0 | 0 | 0 | 0 | 0.63179 | 0.20821 | 12.0218 | 0 | 1.4098 | 2.7757 | 0 | 0 | 0 | 0 | 0
9.8698 | 0 | 0 | 0 | 0 | 0 | 0.86398 | 0.33334 | 15.4438 | 0 | 1.6509 | 2.563 | 0 | 0 | 0 | 0 | 0
10.5061 | 0 | 0 | 0 | 0 | 0 | 0.88028 | 0.035129 | 0.76924 | 0 | 1.6866 | 2.6967 | 0 | 0 | 0 | 0 | 0
10.8772 | 0 | 0 | 0 | 0 | 0 | 0.62369 | 0.030487 | 0 | 0 | 0.45212 | 1.7685 | 0 | 0 | 0 | 0 | 0
11.043 | 0 | 0 | 0 | 0 | 0 | 0.62369 | 0.030487 | 0 | 0 | 0 | 0.69979 | 0 | 0 | 0 | 0 | 0
11.0442 | 0 | 0 | 0 | 0 | 0 | 0.62369 | 0.030487 | 0 | 0 | 0 | 0.77592 | 0 | 0 | 0 | 0 | 0
11.1057 | 0 | 0 | 0 | 0 | 0 | 0.62369 | 0.030487 | 0 | 0 | 0 | 0.77592 | 0 | 0 | 0 | 0 | 0
11.2947 | 0 | 0 | 0 | 0 | 0 | 0.62369 | 0.030487 | 0 | 0 | 0 | 0.69979 | 0 | 0 | 0 | 0 | 0
15.1231 | 0 | 0 | 0 | 0 | 0 | 0.62369 | 0.030487 | 0 | 0 | 0 | 0.77592 | 0 | 0 | 0 | 0 | 0
12.3269 | 0 | 0 | 0 | 0 | 0 | 0.75066 | 0.03901 | 1.5736 | 0 | 0.20329 | 3.4463 | 0 | 2.2536 | 0 | 0 | 0
7.7627 | 0 | 0 | 0 | 0 | 0 | 0.63999 | 0.036879 | 1.1802 | 0 | 0.9749 | 3.5809 | 0 | 0 | 0 | 0 | 0
1.735 | 0 | 0 | 0 | 0 | 0 | 0.63999 | 0.030487 | 0 | 0 | 0.7012 | 1.9901 | 0 | 0 | 0 | 0 | 0
1.6802 | 0 | 0 | 0 | 0 | 0 | 0.62369 | 0.030487 | 0 | 0 | 1.5563 | 3.865 | 0 | 0 | 0 | 0 | 0
0 | 0 | 0 | 0 | 0 | 0 | 0.63179 | 0.030487 | 0 | 0 | 0.52601 | 0.69979 | 0 | 0 | 0 | 0 | 0
0 | 0 | 0 | 0 | 0 | 0 | 0.62369 | 0.030487 | 0 | 0 | 0.040062 | 0.77592 | 0 | 1.6123 | 0 | 0 | 0
0 | 0 | 0 | 0 | 0 | 0 | 0.75066 | 0.030487 | 0 | 0 | 0.19158 | 3.6161 | 0 | 0 | 0 | 0 | 0
0 | 0 | 0 | 0 | 0 | 0 | 0.63179 | 0.030487 | 0 | 0 | 0.43882 | 0.69979 | 0 | 0 | 0 | 0 | 0
1.6107 | 0 | 0 | 0 | 0 | 0 | 0.62369 | 0.030487 | 0 | 0 | 0.27878 | 0.77592 | 0 | 0 | 0 | 0 | 0
3.0728 | 0 | 0 | 0 | 0 | 0 | 0.62369 | 0.030487 | 0 | 0 | 0 | 0.77592 | 0 | 0 | 0 | 0 | 0
5.7374 | 0 | 0 | 0 | 0 | 0 | 0.63179 | 0.030487 | 0 | 0 | 0.32736 | 0.69979 | 0 | 0 | 0 | 0 | 0
6.4776 | 0 | 0 | 0 | 0 | 0 | 0.63179 | 0.030487 | 0 | 0 | 0.55005 | 2.9534 | 0 | 0 | 0 | 0 | 0
6.9787 | 0 | 0 | 0 | 0 | 0 | 0.86944 | 0.047534 | 3.1472 | 0 | 0.63905 | 5.3377 | 0 | 0 | 0 | 0 | 0
6.7007 | 0 | 0 | 0 | 0 | 0 | 0.86944 | 0.22026 | 31.0957 | 0 | 1.5292 | 1.8925 | 0 | 7.6615 | 0 | 0 | 0
7.239 | 0 | 0 | 0 | 0 | 0 | 0.63179 | 0.22738 | 16.6022 | 0 | 0.52493 | 2.0584 | 0 | 0 | 0 | 0 | 0
7.6666 | 0 | 0 | 0 | 0 | 0 | 0.63179 | 0.18902 | 9.5209 | 0 | 1.4098 | 2.7757 | 0 | 0 | 0 | 0 | 0
8.1479 | 0 | 0 | 0 | 0 | 0 | 0.86398 | 0.28576 | 8.792 | 0 | 1.6509 | 2.563 | 0 | 0 | 0 | 0 | 0
9.0126 | 0 | 0 | 0 | 0 | 0 | 0.88028 | 0.032617 | 0.39341 | 0 | 1.6866 | 2.6967 | 0 | 0 | 0 | 0 | 0
9.5266 | 0 | 0 | 0 | 0 | 0 | 0.62369 | 0.030126 | 0 | 0 | 0.45212 | 1.7685 | 0 | 0 | 0 | 0 | 0
9.7714 | 0 | 0 | 0 | 0 | 0 | 0.62369 | 0.030126 | 0 | 0 | 0 | 0.69979 | 0 | 0 | 0 | 0 | 0
12.0627 | 0 | 0 | 0 | 0 | 0 | 0.62369 | 0.030126 | 0 | 0 | 0 | 0.77592 | 0 | 0 | 0 | 0 | 0
12.5159 | 0 | 0 | 0 | 0 | 0 | 0.62369 | 0.030126 | 0 | 0 | 0 | 0.77592 | 0 | 0 | 0 | 0 | 0
12.9524 | 0 | 0 | 0 | 0 | 0 | 0.62369 | 0.030126 | 0 | 0 | 0 | 0.69979 | 0 | 0 | 0 | 0 | 0
14.5763 | 0 | 0 | 0 | 0 | 0 | 0.62369 | 0.030126 | 0 | 0 | 0 | 0.77592 | 0 | 0 | 0 | 0 | 0
12.0361 | 0 | 0 | 0 | 0 | 0 | 0.75066 | 0.045043 | 2.706 | 0 | 0.20329 | 3.4463 | 0 | 2.2536 | 0 | 0 | 0
7.8149 | 0 | 0 | 0 | 0 | 0 | 0.63999 | 0.053567 | 4.2523 | 0 | 0.9749 | 3.5809 | 0 | 0 | 0 | 0 | 0
1.7308 | 0 | 0 | 0 | 0 | 0 | 0.63999 | 0.032257 | 0.38657 | 0 | 0.7012 | 1.9901 | 0 | 0 | 0 | 0 | 0
1.672 | 0 | 0 | 0 | 0 | 0 | 0.62369 | 0.032257 | 0.38657 | 0 | 1.5563 | 3.865 | 0 | 0 | 0 | 0 | 0
0 | 0 | 0 | 0 | 0 | 0 | 0.63179 | 0.030126 | 0 | 0 | 0.52601 | 0.69979 | 0 | 0 | 0 | 0 | 0
0 | 0 | 0 | 0 | 0 | 0 | 0.62369 | 0.030126 | 0 | 0 | 0.040062 | 0.77592 | 0 | 1.6123 | 0 | 0 | 0
0 | 0 | 0 | 0 | 0 | 0 | 0.75066 | 0.042912 | 2.3194 | 0 | 0.19158 | 3.6161 | 0 | 0 | 0 | 0 | 0
0 | 0 | 0 | 0 | 0 | 0 | 0.63179 | 0.030126 | 0 | 0 | 0.43882 | 0.69979 | 0 | 0 | 0 | 0 | 0
0 | 0 | 0 | 0 | 0 | 0 | 0.62369 | 0.030126 | 0 | 0 | 0.27878 | 0.77592 | 0 | 0 | 0 | 0 | 0
0 | 0 | 0 | 0 | 0 | 0 | 0.62369 | 0.030126 | 0 | 0 | 0 | 0.77592 | 0 | 0 | 0 | 0 | 0
0 | 0 | 0 | 0 | 0 | 0 | 0.63179 | 0.032257 | 0.38657 | 0 | 0.32736 | 0.69979 | 0 | 0 | 0 | 0 | 0
0 | 0 | 0 | 0 | 0 | 0 | 0.63179 | 0.032257 | 0.38657 | 0 | 0.55005 | 2.9534 | 0 | 0 | 0 | 0 | 0
0 | 0 | 0 | 0 | 0 | 0 | 0.86944 | 0.064221 | 6.1851 | 0 | 0.63905 | 5.3377 | 0 | 0 | 0 | 0 | 0
0 | 0 | 0 | 0 | 0 | 0 | 0.86944 | 0.23056 | 33.3745 | 0 | 1.5292 | 1.8925 | 0 | 7.6615 | 0 | 0 | 0
0 | 0 | 0 | 0 | 0 | 0 | 0.63179 | 0.25972 | 22.7876 | 0 | 0.52493 | 2.0584 | 0 | 0 | 0 | 0 | 0
4.3137 | 0 | 0 | 0 | 0 | 0 | 0.63179 | 0.20006 | 11.9636 | 0 | 1.4098 | 2.7757 | 0 | 0 | 0 | 0 | 0
6.6162 | 0 | 0 | 0 | 0 | 0 | 0.86398 | 0.36573 | 23.1541 | 0 | 1.6509 | 2.563 | 0 | 0 | 0 | 0 | 0
7.3405 | 0 | 0 | 0 | 0 | 0 | 0.88028 | 0.034388 | 0.77314 | 0 | 1.6866 | 2.6967 | 0 | 0 | 0 | 0 | 0
7.9247 | 0 | 0 | 0 | 0 | 0 | 0.62369 | 0.029888 | 0 | 0 | 0.45212 | 1.7685 | 0 | 0 | 0 | 0 | 0
8.1449 | 0 | 0 | 0 | 0 | 0 | 0.62369 | 0.029888 | 0 | 0 | 0 | 0.69979 | 0 | 0 | 0 | 0 | 0
8.4613 | 0 | 0 | 0 | 0 | 0 | 0.62369 | 0.029888 | 0 | 0 | 0 | 0.77592 | 0 | 0 | 0 | 0 | 0
9.2197 | 0 | 0 | 0 | 0 | 0 | 0.62369 | 0.029888 | 0 | 0 | 0 | 0.77592 | 0 | 0 | 0 | 0 | 0
9.1996 | 0 | 0 | 0 | 0 | 0 | 0.62369 | 0.029888 | 0 | 0 | 0 | 0.69979 | 0 | 0 | 0 | 0 | 0
10.2626 | 0 | 0 | 0 | 0 | 0 | 0.62369 | 0.029888 | 0 | 0 | 0 | 0.77592 | 0 | 0 | 0 | 0 | 0
8.9554 | 0 | 0 | 0 | 0 | 0 | 0.75066 | 0.038412 | 1.5973 | 0 | 0.20329 | 3.4463 | 0 | 2.2536 | 0 | 0 | 0
7.4165 | 0 | 0 | 0 | 0 | 0 | 0.63999 | 0.036281 | 1.198 | 0 | 0.9749 | 3.5809 | 0 | 0 | 0 | 0 | 0
0 | 0 | 0 | 0 | 0 | 0 | 0.63999 | 0.029888 | 0 | 0 | 0.7012 | 1.9901 | 0 | 0 | 0 | 0 | 0
0 | 0 | 0 | 0 | 0 | 0 | 0.62369 | 0.029888 | 0 | 0 | 1.5563 | 3.865 | 0 | 0 | 0 | 0 | 0
0 | 0 | 0 | 0 | 0 | 0 | 0.63179 | 0.029888 | 0 | 0 | 0.52601 | 0.69979 | 0 | 0 | 0 | 0 | 0
0 | 0 | 0 | 0 | 0 | 0 | 0.62369 | 0.029888 | 0 | 0 | 0.040062 | 0.77592 | 0 | 1.6123 | 0 | 0 | 0
0 | 0 | 0 | 0 | 0 | 0 | 0.75066 | 0.029888 | 0 | 0 | 0.19158 | 3.6161 | 0 | 0 | 0 | 0 | 0
0 | 0 | 0 | 0 | 0 | 0 | 0.63179 | 0.029888 | 0 | 0 | 0.43882 | 0.69979 | 0 | 0 | 0 | 0 | 0
0 | 0 | 0 | 0 | 0 | 0 | 0.62369 | 0.029888 | 0 | 0 | 0.27878 | 0.77592 | 0 | 0 | 0 | 0 | 0
0 | 0 | 0 | 0 | 0 | 0 | 0.62369 | 0.029888 | 0 | 0 | 0 | 0.77592 | 0 | 0 | 0 | 0 | 0
0 | 0 | 0 | 0 | 0 | 0 | 0.63179 | 0.029888 | 0 | 0 | 0.32736 | 0.69979 | 0 | 0 | 0 | 0 | 0
0 | 0 | 0 | 0 | 0 | 0 | 0.63179 | 0.029888 | 0 | 0 | 0.55005 | 2.9534 | 0 | 0 | 0 | 0 | 0
0 | 0 | 0 | 0 | 0 | 0 | 0.86944 | 0.046936 | 3.1945 | 0 | 0.63905 | 5.3377 | 0 | 0 | 0 | 0 | 0
0 | 0 | 0 | 0 | 0 | 0 | 0.86944 | 0.21967 | 31.8586 | 0 | 1.5292 | 1.8925 | 0 | 7.6615 | 0 | 0 | 0
0 | 0 | 0 | 0 | 0 | 0 | 0.63179 | 0.22094 | 16.6695 | 0 | 0.52493 | 2.0584 | 0 | 0 | 0 | 0 | 0
2.6677 | 0 | 0 | 0 | 0 | 0 | 0.63179 | 0.18258 | 9.4818 | 0 | 1.4098 | 2.7757 | 0 | 0 | 0 | 0 | 0
6.3788 | 0 | 0 | 0 | 0 | 0 | 0.86398 | 0.27347 | 8.4912 | 0 | 1.6509 | 2.563 | 0 | 0 | 0 | 0 | 0
7.2318 | 0 | 0 | 0 | 0 | 0 | 0.88028 | 0.032019 | 0.39932 | 0 | 1.6866 | 2.6967 | 0 | 0 | 0 | 0 | 0
7.9851 | 0 | 0 | 0 | 0 | 0 | 0.62369 | 0.030013 | 0 | 0 | 0.45212 | 1.7685 | 0 | 0 | 0 | 0 | 0
8.51 | 0 | 0 | 0 | 0 | 0 | 0.62369 | 0.030013 | 0 | 0 | 0 | 0.69979 | 0 | 0 | 0 | 0 | 0
8.8856 | 0 | 0 | 0 | 0 | 0 | 0.62369 | 0.030013 | 0 | 0 | 0 | 0.77592 | 0 | 0 | 0 | 0 | 0
9.1431 | 0 | 0 | 0 | 0 | 0 | 0.62369 | 0.030013 | 0 | 0 | 0 | 0.77592 | 0 | 0 | 0 | 0 | 0
9.2942 | 0 | 0 | 0 | 0 | 0 | 0.62369 | 0.030013 | 0 | 0 | 0 | 0.69979 | 0 | 0 | 0 | 0 | 0
9.7535 | 0 | 0 | 0 | 0 | 0 | 0.62369 | 0.030013 | 0 | 0 | 0 | 0.77592 | 0 | 0 | 0 | 0 | 0
8.5532 | 0 | 0 | 0 | 0 | 0 | 0.75066 | 0.044929 | 2.7982 | 0 | 0.20329 | 3.4463 | 0 | 2.2536 | 0 | 0 | 0
8.0844 | 0 | 0 | 0 | 0 | 0 | 0.63999 | 0.034275 | 0.79947 | 0 | 0.9749 | 3.5809 | 0 | 0 | 0 | 0 | 0
7.4286 | 0 | 0 | 0 | 0 | 0 | 0.63999 | 0.030013 | 0 | 0 | 0.7012 | 1.9901 | 0 | 0 | 0 | 0 | 0
7.3268 | 0 | 0 | 0 | 0 | 0 | 0.62369 | 0.032144 | 0.39974 | 0 | 1.5563 | 3.865 | 0 | 0 | 0 | 0 | 0
6.4005 | 0 | 0 | 0 | 0 | 0 | 0.63179 | 0.030013 | 0 | 0 | 0.52601 | 0.69979 | 0 | 0 | 0 | 0 | 0
6.4547 | 0 | 0 | 0 | 0 | 0 | 0.62369 | 0.030013 | 0 | 0 | 0.040062 | 0.77592 | 0 | 1.6123 | 0 | 0 | 0
5.7153 | 0 | 0 | 0 | 0 | 0 | 0.75066 | 0.036406 | 1.1992 | 0 | 0.19158 | 3.6161 | 0 | 0 | 0 | 0 | 0
5.4648 | 0 | 0 | 0 | 0 | 0 | 0.63179 | 0.030013 | 0 | 0 | 0.43882 | 0.69979 | 0 | 0 | 0 | 0 | 0
0 | 0 | 0 | 0 | 0 | 0 | 0.62369 | 0.030013 | 0 | 0 | 0.27878 | 0.77592 | 0 | 0 | 0 | 0 | 0
5.3131 | 0 | 0 | 0 | 0 | 0 | 0.62369 | 0.030013 | 0 | 0 | 0 | 0.77592 | 0 | 0 | 0 | 0 | 0
5.4422 | 0 | 0 | 0 | 0 | 0 | 0.63179 | 0.032144 | 0.39974 | 0 | 0.32736 | 0.69979 | 0 | 0 | 0 | 0 | 0
5.9586 | 0 | 0 | 0 | 0 | 0 | 0.63179 | 0.030013 | 0 | 0 | 0.55005 | 2.9534 | 0 | 0 | 0 | 0 | 0
6.3344 | 0 | 0 | 0 | 0 | 0 | 0.86944 | 0.061977 | 5.996 | 0 | 0.63905 | 5.3377 | 0 | 0 | 0 | 0 | 0
5.8531 | 0 | 0 | 0 | 0 | 0 | 0.86944 | 0.23045 | 34.2252 | 0 | 1.5292 | 1.8925 | 0 | 7.6615 | 0 | 0 | 0
6.2482 | 0 | 0 | 0 | 0 | 0 | 0.63179 | 0.23187 | 18.4844 | 0 | 0.52493 | 2.0584 | 0 | 0 | 0 | 0 | 0
6.8729 | 0 | 0 | 0 | 0 | 0 | 0.63179 | 0.19884 | 12.2021 | 0 | 1.4098 | 2.7757 | 0 | 0 | 0 | 0 | 0
7.3583 | 0 | 0 | 0 | 0 | 0 | 0.86398 | 0.31545 | 15.3888 | 0 | 1.6509 | 2.563 | 0 | 0 | 0 | 0 | 0
8.0904 | 0 | 0 | 0 | 0 | 0 | 0.88028 | 0.034275 | 0.79947 | 0 | 1.6866 | 2.6967 | 0 | 0 | 0 | 0 | 0
8.3887 | 0 | 0 | 0 | 0 | 0 | 0.62369 | 0.030248 | 0 | 0 | 0 | 1.7685 | 0 | 0 | 0 | 0 | 0
8.3193 | 0 | 0 | 0 | 0 | 0 | 0.62369 | 0.030248 | 0 | 0 | 0 | 0.69979 | 0 | 0 | 0 | 0 | 0
8.2697 | 0 | 0 | 0 | 0 | 0 | 0.62369 | 0.030248 | 0 | 0 | 0 | 0.77592 | 0 | 0 | 0 | 0 | 0
9.0884 | 0 | 0 | 0 | 0 | 0 | 0.62369 | 0.030248 | 0 | 0 | 0 | 0.77592 | 0 | 0 | 0 | 0 | 0
9.0343 | 0 | 0 | 0 | 0 | 0 | 0.62369 | 0.030248 | 0 | 0 | 0 | 0.69979 | 0 | 0 | 0 | 0 | 0
9.3092 | 0 | 0 | 0 | 0 | 0 | 0.62369 | 0.030248 | 0 | 0 | 0 | 0.77592 | 0 | 0 | 0 | 0 | 0
9.3743 | 0 | 0 | 0 | 0 | 0 | 0.62369 | 0.030248 | 0 | 0 | 0 | 0.77592 | 0 | 0 | 0 | 0 | 0
7.2543 | 0 | 0 | 0 | 0 | 0 | 0.63999 | 0.03451 | 0.79116 | 0 | 0.28584 | 2.7074 | 0 | 0 | 0 | 0 | 0
0 | 0 | 0 | 0 | 0 | 0 | 0.76696 | 0.036641 | 1.1867 | 0 | 1.1474 | 3.6132 | 0 | 1.5783 | 0 | 0 | 0
0 | 0 | 0 | 0 | 0 | 0 | 0.63179 | 0.03451 | 0.79116 | 0 | 2.0252 | 3.1935 | 0 | 0 | 0 | 0 | 0
0 | 0 | 0 | 0 | 0 | 0 | 0.63999 | 0.03451 | 0.79116 | 0 | 1.8526 | 3.0588 | 0 | 0 | 0 | 0 | 0
0 | 0 | 0 | 0 | 0 | 0 | 0.63179 | 0.030248 | 0 | 0 | 1.5682 | 3.0812 | 0 | 1.6123 | 0 | 0 | 0
1.6146 | 0 | 0 | 0 | 0 | 0 | 0.75066 | 0.064343 | 6.3293 | 0 | 1.342 | 3.6161 | 0 | 0 | 0 | 0 | 0
0 | 0 | 0 | 0 | 0 | 0 | 0.63179 | 0.032379 | 0.39558 | 0 | 0.84072 | 0.69979 | 0 | 0 | 0 | 0 | 0
0 | 0 | 0 | 0 | 0 | 0 | 0.62369 | 0.030248 | 0 | 0 | 0 | 0.77592 | 0 | 0 | 0 | 0 | 0
0 | 0 | 0 | 0 | 0 | 0 | 0.62369 | 0.030248 | 0 | 0 | 0 | 0.77592 | 0 | 0 | 0 | 0 | 0
4.1062 | 0 | 0 | 0 | 0 | 0 | 0.63999 | 0.032379 | 0.39558 | 0 | 0.71995 | 5.3221 | 0 | 0 | 0 | 0 | 0
5.2626 | 0 | 0 | 0 | 0 | 0 | 0.86944 | 0.066474 | 6.7249 | 0 | 1.2806 | 5.0625 | 0 | 0 | 0 | 0 | 0
6.6855 | 0 | 0 | 0 | 0 | 0 | 0.86944 | 0.047296 | 3.1646 | 0 | 1.4712 | 4.3686 | 0 | 7.6615 | 0 | 0 | 0
7.2627 | 0 | 0 | 0 | 0 | 0 | 0.62369 | 0.22003 | 32.1575 | 0 | 0.25912 | 2.0067 | 0 | 0 | 0 | 0 | 0
7.5979 | 0 | 0 | 0 | 0 | 0 | 0.63179 | 0.25465 | 22.1108 | 0 | 1.3193 | 2.1374 | 0 | 0 | 0 | 0 | 0
8.217 | 0 | 0 | 0 | 0 | 0 | 0.86398 | 0.20137 | 12.2213 | 0 | 1.5393 | 3.3818 | 0 | 0 | 0 | 0 | 0
9.2207 | 0 | 0 | 0 | 0 | 0 | 0.87208 | 0.36824 | 23.6514 | 0 | 1.6509 | 2.9368 | 0 | 0 | 0 | 0 | 0
9.5778 | 0 | 0 | 0 | 0 | 0 | 0.74793 | 0.03451 | 0.79116 | 0 | 1.3374 | 1.7685 | 0 | 0 | 0 | 0 | 0
9.8667 | 0 | 0 | 0 | 0 | 0 | 0.62369 | 0.030321 | 0 | 0 | 0 | 1.7685 | 0 | 0 | 0 | 0 | 0
10.2542 | 0 | 0 | 0 | 0 | 0 | 0.62369 | 0.030321 | 0 | 0 | 0 | 0.69979 | 0 | 0 | 0 | 0 | 0
10.6441 | 0 | 0 | 0 | 0 | 0 | 0.62369 | 0.030321 | 0 | 0 | 0 | 0.77592 | 0 | 0 | 0 | 0 | 0
10.7696 | 0 | 0 | 0 | 0 | 0 | 0.62369 | 0.030321 | 0 | 0 | 0 | 0.77592 | 0 | 0 | 0 | 0 | 0
12.8672 | 0 | 0 | 0 | 0 | 0 | 0.62369 | 0.030321 | 0 | 0 | 0 | 0.69979 | 0 | 0 | 0 | 0 | 0
13.3983 | 0 | 0 | 0 | 0 | 0 | 0.62369 | 0.030321 | 0 | 0 | 0 | 0.77592 | 0 | 0 | 0 | 0 | 0
13.4328 | 0 | 0 | 0 | 0 | 0 | 0.62369 | 0.030321 | 0 | 0 | 0 | 0.77592 | 0 | 0 | 0 | 0 | 0
10.1731 | 0 | 0 | 0 | 0 | 0 | 0.63999 | 0.038844 | 1.5582 | 0 | 0.28584 | 2.7074 | 0 | 0 | 0 | 0 | 0
0 | 0 | 0 | 0 | 0 | 0 | 0.76696 | 0.040975 | 1.9477 | 0 | 1.1474 | 3.6132 | 0 | 1.5783 | 0 | 0 | 0
0 | 0 | 0 | 0 | 0 | 0 | 0.63179 | 0.055892 | 4.6746 | 0 | 2.0252 | 3.1935 | 0 | 0 | 0 | 0 | 0
0 | 0 | 0 | 0 | 0 | 0 | 0.63999 | 0.034582 | 0.7791 | 0 | 1.8526 | 3.0588 | 0 | 0 | 0 | 0 | 0
0 | 0 | 0 | 0 | 0 | 0 | 0.63179 | 0.030321 | 0 | 0 | 1.5682 | 3.0812 | 0 | 1.6123 | 0 | 0 | 0
0 | 0 | 0 | 0 | 0 | 0 | 0.75066 | 0.064415 | 6.2328 | 0 | 1.342 | 3.6161 | 0 | 0 | 0 | 0 | 0
0 | 0 | 0 | 0 | 0 | 0 | 0.63179 | 0.032451 | 0.38955 | 0 | 0.84072 | 0.69979 | 0 | 0 | 0 | 0 | 0
0 | 0 | 0 | 0 | 0 | 0 | 0.62369 | 0.030321 | 0 | 0 | 0 | 0.77592 | 0 | 0 | 0 | 0 | 0
0 | 0 | 0 | 0 | 0 | 0 | 0.62369 | 0.030321 | 0 | 0 | 0 | 0.77592 | 0 | 0 | 0 | 0 | 0
0 | 0 | 0 | 0 | 0 | 0 | 0.63999 | 0.032451 | 0.38955 | 0 | 0.71995 | 5.3221 | 0 | 0 | 0 | 0 | 0
0 | 0 | 0 | 0 | 0 | 0 | 0.86944 | 0.079332 | 8.9596 | 0 | 1.2806 | 5.0625 | 0 | 0 | 0 | 0 | 0
0 | 0 | 0 | 0 | 0 | 0 | 0.86944 | 0.034582 | 0.7791 | 0 | 1.4712 | 4.3686 | 0 | 7.6615 | 0 | 0 | 0
1.6552 | 0 | 0 | 0 | 0 | 0 | 0.62369 | 0.2201 | 32.0731 | 0 | 0.25912 | 2.0067 | 0 | 0 | 0 | 0 | 0
6.2999 | 0 | 0 | 0 | 0 | 0 | 0.63179 | 0.28313 | 26.985 | 0 | 1.3193 | 2.1374 | 0 | 0 | 0 | 0 | 0
6.9597 | 0 | 0 | 0 | 0 | 0 | 0.86398 | 0.2469 | 19.7962 | 0 | 1.5393 | 3.3818 | 0 | 0 | 0 | 0 | 0
8.0744 | 0 | 0 | 0 | 0 | 0 | 0.87208 | 0.37185 | 23.9747 | 0 | 1.6509 | 2.9368 | 0 | 0 | 0 | 0 | 0
8.8667 | 0 | 0 | 0 | 0 | 0 | 0.74793 | 0.036713 | 1.1686 | 0 | 1.3374 | 1.7685 | 0 | 0 | 0 | 0 | 0
9.2395 | 0 | 0 | 0 | 0 | 0 | 0.62369 | 0.030391 | 0 | 0 | 0.45212 | 1.7685 | 0 | 0 | 0 | 0 | 0
9.9566 | 0 | 0 | 0 | 0 | 0 | 0.62369 | 0.030391 | 0 | 0 | 0 | 0.69979 | 0 | 0 | 0 | 0 | 0
10.3321 | 0 | 0 | 0 | 0 | 0 | 0.62369 | 0.030391 | 0 | 0 | 0 | 0.77592 | 0 | 0 | 0 | 0 | 0
12.5366 | 0 | 0 | 0 | 0 | 0 | 0.62369 | 0.030391 | 0 | 0 | 0 | 0.77592 | 0 | 0 | 0 | 0 | 0
13.0688 | 0 | 0 | 0 | 0 | 0 | 0.62369 | 0.030391 | 0 | 0 | 0 | 0.69979 | 0 | 0 | 0 | 0 | 0
14.5453 | 0 | 0 | 0 | 0 | 0 | 0.62369 | 0.030391 | 0 | 0 | 0 | 0.77592 | 0 | 0 | 0 | 0 | 0
13.0743 | 0 | 0 | 0 | 0 | 0 | 0.75066 | 0.045308 | 2.8205 | 0 | 0.20329 | 3.4463 | 0 | 2.2536 | 0 | 0 | 0
9.2826 | 0 | 0 | 0 | 0 | 0 | 0.63999 | 0.034653 | 0.80584 | 0 | 0.9749 | 3.5809 | 0 | 0 | 0 | 0 | 0
4.8785 | 0 | 0 | 0 | 0 | 0 | 0.63999 | 0.030391 | 0 | 0 | 0.7012 | 1.9901 | 0 | 0 | 0 | 0 | 0
1.7085 | 0 | 0 | 0 | 0 | 0 | 0.62369 | 0.032522 | 0.40292 | 0 | 1.5563 | 3.865 | 0 | 0 | 0 | 0 | 0
0 | 0 | 0 | 0 | 0 | 0 | 0.63179 | 0.030391 | 0 | 0 | 0.52601 | 0.69979 | 0 | 0 | 0 | 0 | 0
0 | 0 | 0 | 0 | 0 | 0 | 0.62369 | 0.030391 | 0 | 0 | 0.040062 | 0.77592 | 0 | 1.6123 | 0 | 0 | 0
0 | 0 | 0 | 0 | 0 | 0 | 0.75066 | 0.036784 | 1.2088 | 0 | 0.19158 | 3.6161 | 0 | 0 | 0 | 0 | 0
0 | 0 | 0 | 0 | 0 | 0 | 0.63179 | 0.030391 | 0 | 0 | 0.43882 | 0.69979 | 0 | 0 | 0 | 0 | 0
0 | 0 | 0 | 0 | 0 | 0 | 0.62369 | 0.030391 | 0 | 0 | 0.27878 | 0.77592 | 0 | 0 | 0 | 0 | 0
0 | 0 | 0 | 0 | 0 | 0 | 0.62369 | 0.030391 | 0 | 0 | 0 | 0.77592 | 0 | 0 | 0 | 0 | 0
0 | 0 | 0 | 0 | 0 | 0 | 0.63179 | 0.032522 | 0.40292 | 0 | 0.32736 | 0.69979 | 0 | 0 | 0 | 0 | 0
0 | 0 | 0 | 0 | 0 | 0 | 0.63179 | 0.030391 | 0 | 0 | 0.55005 | 2.9534 | 0 | 0 | 0 | 0 | 0
0 | 0 | 0 | 0 | 0 | 0 | 0.86944 | 0.062355 | 6.0438 | 0 | 0.63905 | 5.3377 | 0 | 0 | 0 | 0 | 0
4.2384 | 0 | 0 | 0 | 0 | 0 | 0.86944 | 0.23082 | 34.3279 | 0 | 1.5292 | 1.8925 | 0 | 7.6615 | 0 | 0 | 0
6.4205 | 0 | 0 | 0 | 0 | 0 | 0.63179 | 0.23594 | 18.7034 | 0 | 0.52493 | 2.0584 | 0 | 0 | 0 | 0 | 0
6.8766 | 0 | 0 | 0 | 0 | 0 | 0.63179 | 0.20291 | 12.3675 | 0 | 1.4098 | 2.7757 | 0 | 0 | 0 | 0 | 0
7.6707 | 0 | 0 | 0 | 0 | 0 | 0.86398 | 0.32322 | 15.679 | 0 | 1.6509 | 2.563 | 0 | 0 | 0 | 0 | 0
8.7446 | 0 | 0 | 0 | 0 | 0 | 0.88028 | 0.034653 | 0.80584 | 0 | 1.6866 | 2.6967 | 0 | 0 | 0 | 0 | 0
9.2613 | 0 | 0 | 0 | 0 | 0 | 0.62369 | 0.029893 | 0 | 0 | 0.45212 | 1.7685 | 0 | 0 | 0 | 0 | 0
11.131 | 0 | 0 | 0 | 0 | 0 | 0.62369 | 0.029893 | 0 | 0 | 0 | 0.69979 | 0 | 0 | 0 | 0 | 0
11.4677 | 0 | 0 | 0 | 0 | 0 | 0.62369 | 0.029893 | 0 | 0 | 0 | 0.77592 | 0 | 0 | 0 | 0 | 0
11.6703 | 0 | 0 | 0 | 0 | 0 | 0.62369 | 0.029893 | 0 | 0 | 0 | 0.77592 | 0 | 0 | 0 | 0 | 0
12.0461 | 0 | 0 | 0 | 0 | 0 | 0.62369 | 0.029893 | 0 | 0 | 0 | 0.69979 | 0 | 0 | 0 | 0 | 0
13.0726 | 0 | 0 | 0 | 0 | 0 | 0.62369 | 0.029893 | 0 | 0 | 0 | 0.77592 | 0 | 0 | 0 | 0 | 0
11.8485 | 0 | 0 | 0 | 0 | 0 | 0.75066 | 0.038417 | 1.6332 | 0 | 0.20329 | 3.4463 | 0 | 2.2536 | 0 | 0 | 0
11.2055 | 0 | 0 | 0 | 0 | 0 | 0.63999 | 0.036286 | 1.2249 | 0 | 0.9749 | 3.5809 | 0 | 0 | 0 | 0 | 0
8.33 | 0 | 0 | 0 | 0 | 0 | 0.63999 | 0.029893 | 0 | 0 | 0.7012 | 1.9901 | 0 | 0 | 0 | 0 | 0
6.8451 | 0 | 0 | 0 | 0 | 0 | 0.62369 | 0.029893 | 0 | 0 | 1.5563 | 3.865 | 0 | 0 | 0 | 0 | 0
1.629 | 0 | 0 | 0 | 0 | 0 | 0.63179 | 0.029893 | 0 | 0 | 0.52601 | 0.69979 | 0 | 0 | 0 | 0 | 0
0 | 0 | 0 | 0 | 0 | 0 | 0.62369 | 0.029893 | 0 | 0 | 0.040062 | 0.77592 | 0 | 1.6123 | 0 | 0 | 0
0 | 0 | 0 | 0 | 0 | 0 | 0.75066 | 0.029893 | 0 | 0 | 0.19158 | 3.6161 | 0 | 0 | 0 | 0 | 0
0 | 0 | 0 | 0 | 0 | 0 | 0.63179 | 0.029893 | 0 | 0 | 0.43882 | 0.69979 | 0 | 0 | 0 | 0 | 0
0 | 0 | 0 | 0 | 0 | 0 | 0.62369 | 0.029893 | 0 | 0 | 0.27878 | 0.77592 | 0 | 0 | 0 | 0 | 0
0 | 0 | 0 | 0 | 0 | 0 | 0.62369 | 0.029893 | 0 | 0 | 0 | 0.77592 | 0 | 0 | 0 | 0 | 0
0 | 0 | 0 | 0 | 0 | 0 | 0.63179 | 0.029893 | 0 | 0 | 0.32736 | 0.69979 | 0 | 0 | 0 | 0 | 0
0 | 0 | 0 | 0 | 0 | 0 | 0.63179 | 0.029893 | 0 | 0 | 0.55005 | 2.9534 | 0 | 0 | 0 | 0 | 0
4.4111 | 0 | 0 | 0 | 0 | 0 | 0.86944 | 0.046941 | 3.2664 | 0 | 0.63905 | 5.3377 | 0 | 0 | 0 | 0 | 0
3.0088 | 0 | 0 | 0 | 0 | 0 | 0.86944 | 0.21967 | 32.5961 | 0 | 1.5292 | 1.8925 | 0 | 7.6615 | 0 | 0 | 0
5.4251 | 0 | 0 | 0 | 0 | 0 | 0.63179 | 0.22099 | 16.9968 | 0 | 0.52493 | 2.0584 | 0 | 0 | 0 | 0 | 0
4.135 | 0 | 0 | 0 | 0 | 0 | 0.63179 | 0.18263 | 9.6474 | 0 | 1.4098 | 2.7757 | 0 | 0 | 0 | 0 | 0
5.6481 | 0 | 0 | 0 | 0 | 0 | 0.86398 | 0.27357 | 8.5854 | 0 | 1.6509 | 2.563 | 0 | 0 | 0 | 0 | 0
6.0687 | 0 | 0 | 0 | 0 | 0 | 0.88028 | 0.032024 | 0.4083 | 0 | 1.6866 | 2.6967 | 0 | 0 | 0 | 0 | 0
6.228 | 0 | 0 | 0 | 0 | 0 | 0.62369 | 0.029947 | 0 | 0 | 0.45212 | 1.7685 | 0 | 0 | 0 | 0 | 0
6.3166 | 0 | 0 | 0 | 0 | 0 | 0.62369 | 0.029947 | 0 | 0 | 0 | 0.69979 | 0 | 0 | 0 | 0 | 0
6.5051 | 0 | 0 | 0 | 0 | 0 | 0.62369 | 0.029947 | 0 | 0 | 0 | 0.77592 | 0 | 0 | 0 | 0 | 0
6.7183 | 0 | 0 | 0 | 0 | 0 | 0.62369 | 0.029947 | 0 | 0 | 0 | 0.77592 | 0 | 0 | 0 | 0 | 0
6.8918 | 0 | 0 | 0 | 0 | 0 | 0.62369 | 0.029947 | 0 | 0 | 0 | 0.69979 | 0 | 0 | 0 | 0 | 0
7.1973 | 0 | 0 | 0 | 0 | 0 | 0.62369 | 0.029947 | 0 | 0 | 0 | 0.77592 | 0 | 0 | 0 | 0 | 0
6.5062 | 0 | 0 | 0 | 0 | 0 | 0.75066 | 0.044864 | 2.8362 | 0 | 0.20329 | 3.4463 | 0 | 2.2536 | 0 | 0 | 0
6.5076 | 0 | 0 | 0 | 0 | 0 | 0.63999 | 0.034209 | 0.81035 | 0 | 0.9749 | 3.5809 | 0 | 0 | 0 | 0 | 0
6.2094 | 0 | 0 | 0 | 0 | 0 | 0.63999 | 0.029947 | 0 | 0 | 0.7012 | 1.9901 | 0 | 0 | 0 | 0 | 0
6.5083 | 0 | 0 | 0 | 0 | 0 | 0.62369 | 0.032078 | 0.40517 | 0 | 1.5563 | 3.865 | 0 | 0 | 0 | 0 | 0
6.5741 | 0 | 0 | 0 | 0 | 0 | 0.63179 | 0.029947 | 0 | 0 | 0.52601 | 0.69979 | 0 | 0 | 0 | 0 | 0
6.4153 | 0 | 0 | 0 | 0 | 0 | 0.62369 | 0.029947 | 0 | 0 | 0.040062 | 0.77592 | 0 | 1.6123 | 0 | 0 | 0
6.0448 | 0 | 0 | 0 | 0 | 0 | 0.75066 | 0.03634 | 1.2155 | 0 | 0.19158 | 3.6161 | 0 | 0 | 0 | 0 | 0
6.3422 | 0 | 0 | 0 | 0 | 0 | 0.63179 | 0.029947 | 0 | 0 | 0.43882 | 0.69979 | 0 | 0 | 0 | 0 | 0
6.4137 | 0 | 0 | 0 | 0 | 0 | 0.62369 | 0.029947 | 0 | 0 | 0.27878 | 0.77592 | 0 | 0 | 0 | 0 | 0
6.38 | 0 | 0 | 0 | 0 | 0 | 0.62369 | 0.029947 | 0 | 0 | 0 | 0.77592 | 0 | 0 | 0 | 0 | 0
6.6643 | 0 | 0 | 0 | 0 | 0 | 0.63179 | 0.032078 | 0.40517 | 0 | 0.32736 | 0.69979 | 0 | 0 | 0 | 0 | 0
7.7944 | 0 | 0 | 0 | 0 | 0 | 0.63179 | 0.029947 | 0 | 0 | 0.55005 | 2.9534 | 0 | 0 | 0 | 0 | 0
8.1717 | 0 | 0 | 0 | 0 | 0 | 0.86944 | 0.061911 | 6.0776 | 0 | 0.63905 | 5.3377 | 0 | 0 | 0 | 0 | 0
7.3777 | 0 | 0 | 0 | 0 | 0 | 0.86944 | 0.23038 | 34.7421 | 0 | 1.5292 | 1.8925 | 0 | 7.6615 | 0 | 0 | 0
8.1818 | 0 | 0 | 0 | 0 | 0 | 0.63179 | 0.23116 | 18.6915 | 0 | 0.52493 | 2.0584 | 0 | 0 | 0 | 0 | 0
8.4572 | 0 | 0 | 0 | 0 | 0 | 0.63179 | 0.19813 | 12.3244 | 0 | 1.4098 | 2.7757 | 0 | 0 | 0 | 0 | 0
9.1285 | 0 | 0 | 0 | 0 | 0 | 0.86398 | 0.31411 | 15.5035 | 0 | 1.6509 | 2.563 | 0 | 0 | 0 | 0 | 0
9.873 | 0 | 0 | 0 | 0 | 0 | 0.88028 | 0.034209 | 0.81035 | 0 | 1.6866 | 2.6967 | 0 | 0 | 0 | 0 | 0
10.3803 | 0 | 0 | 0 | 0 | 0 | 0.62369 | 0.030618 | 0 | 0 | 0.45212 | 1.7685 | 0 | 0 | 0 | 0 | 0
10.6646 | 0 | 0 | 0 | 0 | 0 | 0.62369 | 0.030618 | 0 | 0 | 0 | 0.69979 | 0 | 0 | 0 | 0 | 0
13.5159 | 0 | 0 | 0 | 0 | 0 | 0.62369 | 0.030618 | 0 | 0 | 0 | 0.77592 | 0 | 0 | 0 | 0 | 0
13.9474 | 0 | 0 | 0 | 0 | 0 | 0.62369 | 0.030618 | 0 | 0 | 0 | 0.77592 | 0 | 0 | 0 | 0 | 0
14.1481 | 0 | 0 | 0 | 0 | 0 | 0.62369 | 0.030618 | 0 | 0 | 0 | 0.69979 | 0 | 0 | 0 | 0 | 0
12.5267 | 0 | 0 | 0 | 0 | 0 | 0.62369 | 0.030618 | 0 | 0 | 0 | 0.77592 | 0 | 0 | 0 | 0 | 0
13.7004 | 0 | 0 | 0 | 0 | 0 | 0.75066 | 0.045535 | 2.8495 | 0 | 0.20329 | 3.4463 | 0 | 2.2536 | 0 | 0 | 0
11.2792 | 0 | 0 | 0 | 0 | 0 | 0.63999 | 0.03488 | 0.81415 | 0 | 0.9749 | 3.5809 | 0 | 0 | 0 | 0 | 0
5.9462 | 0 | 0 | 0 | 0 | 0 | 0.63999 | 0.030618 | 0 | 0 | 0.7012 | 1.9901 | 0 | 0 | 0 | 0 | 0
1.6934 | 0 | 0 | 0 | 0 | 0 | 0.62369 | 0.032749 | 0.40707 | 0 | 1.5563 | 3.865 | 0 | 0 | 0 | 0 | 0
0 | 0 | 0 | 0 | 0 | 0 | 0.63179 | 0.030618 | 0 | 0 | 0.52601 | 0.69979 | 0 | 0 | 0 | 0 | 0
0 | 0 | 0 | 0 | 0 | 0 | 0.62369 | 0.030618 | 0 | 0 | 0.040062 | 0.77592 | 0 | 1.6123 | 0 | 0 | 0
0 | 0 | 0 | 0 | 0 | 0 | 0.75066 | 0.037011 | 1.2212 | 0 | 0.19158 | 3.6161 | 0 | 0 | 0 | 0 | 0
0 | 0 | 0 | 0 | 0 | 0 | 0.63179 | 0.030618 | 0 | 0 | 0.43882 | 0.69979 | 0 | 0 | 0 | 0 | 0
0 | 0 | 0 | 0 | 0 | 0 | 0.62369 | 0.030618 | 0 | 0 | 0.27878 | 0.77592 | 0 | 0 | 0 | 0 | 0
0 | 0 | 0 | 0 | 0 | 0 | 0.62369 | 0.030618 | 0 | 0 | 0 | 0.77592 | 0 | 0 | 0 | 0 | 0
0 | 0 | 0 | 0 | 0 | 0 | 0.63179 | 0.032749 | 0.40707 | 0 | 0.32736 | 0.69979 | 0 | 0 | 0 | 0 | 0
0 | 0 | 0 | 0 | 0 | 0 | 0.63179 | 0.030618 | 0 | 0 | 0.55005 | 2.9534 | 0 | 0 | 0 | 0 | 0
4.696 | 0 | 0 | 0 | 0 | 0 | 0.86944 | 0.062582 | 6.1061 | 0 | 0.63905 | 5.3377 | 0 | 0 | 0 | 0 | 0
6.4874 | 0 | 0 | 0 | 0 | 0 | 0.86944 | 0.23105 | 34.5861 | 0 | 1.5292 | 1.8925 | 0 | 7.6615 | 0 | 0 | 0
7.1073 | 0 | 0 | 0 | 0 | 0 | 0.63179 | 0.23875 | 18.9357 | 0 | 0.52493 | 2.0584 | 0 | 0 | 0 | 0 | 0
8.0043 | 0 | 0 | 0 | 0 | 0 | 0.63179 | 0.20572 | 12.5325 | 0 | 1.4098 | 2.7757 | 0 | 0 | 0 | 0 | 0
8.8445 | 0 | 0 | 0 | 0 | 0 | 0.86398 | 0.32861 | 15.934 | 0 | 1.6509 | 2.563 | 0 | 0 | 0 | 0 | 0
10.1251 | 0 | 0 | 0 | 0 | 0 | 0.88028 | 0.03488 | 0.81415 | 0 | 1.6866 | 2.6967 | 0 | 0 | 0 | 0 | 0
10.5033 | 0 | 0 | 0 | 0 | 0 | 0.62369 | 0.030661 | 0 | 0 | 0.45212 | 1.7685 | 0 | 0 | 0 | 0 | 0
11.1641 | 0 | 0 | 0 | 0 | 0 | 0.62369 | 0.030661 | 0 | 0 | 0 | 0.69979 | 0 | 0 | 0 | 0 | 0
11.5701 | 0 | 0 | 0 | 0 | 0 | 0.62369 | 0.030661 | 0 | 0 | 0 | 0.77592 | 0 | 0 | 0 | 0 | 0
11.9467 | 0 | 0 | 0 | 0 | 0 | 0.62369 | 0.030661 | 0 | 0 | 0 | 0.77592 | 0 | 0 | 0 | 0 | 0
12.1549 | 0 | 0 | 0 | 0 | 0 | 0.62369 | 0.030661 | 0 | 0 | 0 | 0.69979 | 0 | 0 | 0 | 0 | 0
13.3219 | 0 | 0 | 0 | 0 | 0 | 0.62369 | 0.030661 | 0 | 0 | 0 | 0.77592 | 0 | 0 | 0 | 0 | 0
14.837 | 0 | 0 | 0 | 0 | 0 | 0.75066 | 0.045578 | 2.8413 | 0 | 0.20329 | 3.4463 | 0 | 2.2536 | 0 | 0 | 0
8.6565 | 0 | 0 | 0 | 0 | 0 | 0.63999 | 0.034923 | 0.8118 | 0 | 0.9749 | 3.5809 | 0 | 0 | 0 | 0 | 0
5.012 | 0 | 0 | 0 | 0 | 0 | 0.63999 | 0.030661 | 0 | 0 | 0.7012 | 1.9901 | 0 | 0 | 0 | 0 | 0
1.7163 | 0 | 0 | 0 | 0 | 0 | 0.62369 | 0.032792 | 0.4059 | 0 | 1.5563 | 3.865 | 0 | 0 | 0 | 0 | 0
0 | 0 | 0 | 0 | 0 | 0 | 0.63179 | 0.030661 | 0 | 0 | 0.52601 | 0.69979 | 0 | 0 | 0 | 0 | 0
0 | 0 | 0 | 0 | 0 | 0 | 0.62369 | 0.030661 | 0 | 0 | 0.040062 | 0.77592 | 0 | 1.6123 | 0 | 0 | 0
0 | 0 | 0 | 0 | 0 | 0 | 0.75066 | 0.037054 | 1.2177 | 0 | 0.19158 | 3.6161 | 0 | 0 | 0 | 0 | 0
0 | 0 | 0 | 0 | 0 | 0 | 0.63179 | 0.030661 | 0 | 0 | 0.43882 | 0.69979 | 0 | 0 | 0 | 0 | 0
0 | 0 | 0 | 0 | 0 | 0 | 0.62369 | 0.030661 | 0 | 0 | 0.27878 | 0.77592 | 0 | 0 | 0 | 0 | 0
0 | 0 | 0 | 0 | 0 | 0 | 0.62369 | 0.030661 | 0 | 0 | 0 | 0.77592 | 0 | 0 | 0 | 0 | 0
0 | 0 | 0 | 0 | 0 | 0 | 0.63179 | 0.032792 | 0.4059 | 0 | 0.32736 | 0.69979 | 0 | 0 | 0 | 0 | 0
0 | 0 | 0 | 0 | 0 | 0 | 0.63179 | 0.030661 | 0 | 0 | 0.55005 | 2.9534 | 0 | 0 | 0 | 0 | 0
1.1801 | 0 | 0 | 0 | 0 | 0 | 0.86944 | 0.062625 | 6.0885 | 0 | 0.63905 | 5.3377 | 0 | 0 | 0 | 0 | 0
6.3905 | 0 | 0 | 0 | 0 | 0 | 0.86944 | 0.23109 | 34.4613 | 0 | 1.5292 | 1.8925 | 0 | 7.6615 | 0 | 0 | 0
7.0087 | 0 | 0 | 0 | 0 | 0 | 0.63179 | 0.23918 | 18.897 | 0 | 0.52493 | 2.0584 | 0 | 0 | 0 | 0 | 0
7.6643 | 0 | 0 | 0 | 0 | 0 | 0.63179 | 0.20615 | 12.5118 | 0 | 1.4098 | 2.7757 | 0 | 0 | 0 | 0 | 0
8.4077 | 0 | 0 | 0 | 0 | 0 | 0.86398 | 0.32943 | 15.923 | 0 | 1.6509 | 2.563 | 0 | 0 | 0 | 0 | 0
11.0624 | 0 | 0 | 0 | 0 | 0 | 0.88028 | 0.034923 | 0.8118 | 0 | 1.6866 | 2.6967 | 0 | 0 | 0 | 0 | 0
12.0364 | 0 | 0 | 0 | 0 | 0 | 0.62369 | 0.030286 | 0 | 0 | 0 | 1.7685 | 0 | 0 | 0 | 0 | 0
10.5872 | 0 | 0 | 0 | 0 | 0 | 0.62369 | 0.030286 | 0 | 0 | 0 | 0.69979 | 0 | 0 | 0 | 0 | 0
12.795 | 0 | 0 | 0 | 0 | 0 | 0.62369 | 0.030286 | 0 | 0 | 0 | 0.77592 | 0 | 0 | 0 | 0 | 0
13.3864 | 0 | 0 | 0 | 0 | 0 | 0.62369 | 0.030286 | 0 | 0 | 0 | 0.77592 | 0 | 0 | 0 | 0 | 0
14.1046 | 0 | 0 | 0 | 0 | 0 | 0.62369 | 0.030286 | 0 | 0 | 0 | 0.69979 | 0 | 0 | 0 | 0 | 0
14.3357 | 0 | 0 | 0 | 0 | 0 | 0.62369 | 0.030286 | 0 | 0 | 0 | 0.77592 | 0 | 0 | 0 | 0 | 0
14.4971 | 0 | 0 | 0 | 0 | 0 | 0.62369 | 0.030286 | 0 | 0 | 0 | 0.77592 | 0 | 0 | 0 | 0 | 0
9.8105 | 0 | 0 | 0 | 0 | 0 | 0.63999 | 0.034548 | 0.79991 | 0 | 0.28584 | 2.7074 | 0 | 0 | 0 | 0 | 0
0 | 0 | 0 | 0 | 0 | 0 | 0.76696 | 0.036679 | 1.1999 | 0 | 1.1474 | 3.6132 | 0 | 1.5783 | 0 | 0 | 0
1.6997 | 0 | 0 | 0 | 0 | 0 | 0.63179 | 0.034548 | 0.79991 | 0 | 2.0252 | 3.1935 | 0 | 0 | 0 | 0 | 0
0 | 0 | 0 | 0 | 0 | 0 | 0.63999 | 0.034548 | 0.79991 | 0 | 1.8526 | 3.0588 | 0 | 0 | 0 | 0 | 0
0 | 0 | 0 | 0 | 0 | 0 | 0.63179 | 0.030286 | 0 | 0 | 1.5682 | 3.0812 | 0 | 1.6123 | 0 | 0 | 0
0 | 0 | 0 | 0 | 0 | 0 | 0.75066 | 0.064381 | 6.3993 | 0 | 1.342 | 3.6161 | 0 | 0 | 0 | 0 | 0
0 | 0 | 0 | 0 | 0 | 0 | 0.63179 | 0.032417 | 0.39995 | 0 | 0.84072 | 0.69979 | 0 | 0 | 0 | 0 | 0
0 | 0 | 0 | 0 | 0 | 0 | 0.62369 | 0.030286 | 0 | 0 | 0 | 0.77592 | 0 | 0 | 0 | 0 | 0
0 | 0 | 0 | 0 | 0 | 0 | 0.62369 | 0.030286 | 0 | 0 | 0 | 0.77592 | 0 | 0 | 0 | 0 | 0
0 | 0 | 0 | 0 | 0 | 0 | 0.63999 | 0.032417 | 0.39995 | 0 | 0.71995 | 5.3221 | 0 | 0 | 0 | 0 | 0
0 | 0 | 0 | 0 | 0 | 0 | 0.86944 | 0.066512 | 6.7992 | 0 | 1.2806 | 5.0625 | 0 | 0 | 0 | 0 | 0
0 | 0 | 0 | 0 | 0 | 0 | 0.86944 | 0.047333 | 3.1996 | 0 | 1.4712 | 4.3686 | 0 | 7.6615 | 0 | 0 | 0
0 | 0 | 0 | 0 | 0 | 0 | 0.62369 | 0.22006 | 32.5155 | 0 | 0.25912 | 2.0067 | 0 | 0 | 0 | 0 | 0
1.6454 | 0 | 0 | 0 | 0 | 0 | 0.63179 | 0.25505 | 22.3402 | 0 | 1.3193 | 2.1374 | 0 | 0 | 0 | 0 | 0
4.7765 | 0 | 0 | 0 | 0 | 0 | 0.86398 | 0.20178 | 12.3413 | 0 | 1.5393 | 3.3818 | 0 | 0 | 0 | 0 | 0
6.8649 | 0 | 0 | 0 | 0 | 0 | 0.87208 | 0.369 | 23.8827 | 0 | 1.6509 | 2.9368 | 0 | 0 | 0 | 0 | 0
7.2523 | 0 | 0 | 0 | 0 | 0 | 0.74793 | 0.034548 | 0.79991 | 0 | 1.3374 | 1.7685 | 0 | 0 | 0 | 0 | 0
7.5831 | 0 | 0 | 0 | 0 | 0 | 0.62369 | 0.02917 | 0 | 0 | 0 | 1.7685 | 0 | 0 | 0 | 0 | 0
7.5678 | 0 | 0 | 0 | 0 | 0 | 0.62369 | 0.02917 | 0 | 0 | 0 | 0.69979 | 0 | 0 | 0 | 0 | 0
7.7607 | 0 | 0 | 0 | 0 | 0 | 0.62369 | 0.02917 | 0 | 0 | 0 | 0.77592 | 0 | 0 | 0 | 0 | 0
7.786 | 0 | 0 | 0 | 0 | 0 | 0.62369 | 0.02917 | 0 | 0 | 0 | 0.77592 | 0 | 0 | 0 | 0 | 0
7.9816 | 0 | 0 | 0 | 0 | 0 | 0.62369 | 0.02917 | 0 | 0 | 0 | 0.69979 | 0 | 0 | 0 | 0 | 0
8.0041 | 0 | 0 | 0 | 0 | 0 | 0.62369 | 0.02917 | 0 | 0 | 0 | 0.77592 | 0 | 0 | 0 | 0 | 0
8.1035 | 0 | 0 | 0 | 0 | 0 | 0.63179 | 0.035563 | 1.2151 | 0 | 0.20329 | 1.6514 | 0 | 0 | 0 | 0 | 0
7.108 | 0 | 0 | 0 | 0 | 0 | 0.63179 | 0.035563 | 1.2151 | 0 | 0.54745 | 3.2149 | 0 | 0 | 0 | 0 | 0
2.4352 | 0 | 0 | 0 | 0 | 0 | 0.89384 | 0.063265 | 6.4806 | 0 | 1.4507 | 4.4916 | 0 | 1.5783 | 0 | 0 | 0
0 | 0 | 0 | 0 | 0 | 0 | 0.62369 | 0.02917 | 0 | 0 | 0.58363 | 0.77592 | 0 | 0 | 0 | 0 | 0
0 | 0 | 0 | 0 | 0 | 0 | 0.62369 | 0.02917 | 0 | 0 | 0 | 0.69979 | 0 | 0 | 0 | 0 | 0
0 | 0 | 0 | 0 | 0 | 0 | 0.62369 | 0.02917 | 0 | 0 | 0 | 0.77592 | 0 | 0 | 0 | 0 | 0
0 | 0 | 0 | 0 | 0 | 0 | 0.62369 | 0.02917 | 0 | 0 | 0 | 0.77592 | 0 | 0 | 0 | 0 | 0
0 | 0 | 0 | 0 | 0 | 0 | 0.62369 | 0.02917 | 0 | 0 | 0 | 0.69979 | 0 | 0 | 0 | 0 | 0
0 | 0 | 0 | 0 | 0 | 0 | 0.62369 | 0.02917 | 0 | 0 | 0 | 0.77592 | 0 | 0 | 0 | 0 | 0
0 | 0 | 0 | 0 | 0 | 0 | 0.62369 | 0.02917 | 0 | 0 | 0 | 0.77592 | 0 | 0 | 0 | 0 | 0
0 | 0 | 0 | 0 | 0 | 0 | 0.62369 | 0.02917 | 0 | 0 | 0 | 0.69979 | 0 | 0 | 0 | 0 | 0
0 | 0 | 0 | 0 | 0 | 0 | 0.62369 | 0.02917 | 0 | 0 | 0 | 0.77592 | 0 | 0 | 0 | 0 | 0
0 | 0 | 0 | 0 | 0 | 0 | 0.62369 | 0.02917 | 0 | 0 | 0 | 0.77592 | 0 | 0 | 0 | 0 | 0
0 | 0 | 0 | 0 | 0 | 0 | 0.62369 | 0.02917 | 0 | 0 | 0 | 0.69979 | 0 | 0 | 0 | 0 | 0
0 | 0 | 0 | 0 | 0 | 0 | 0.63999 | 0.077116 | 8.2504 | 0 | 0.35176 | 4.515 | 0 | 0 | 0 | 0 | 0
0 | 0 | 0 | 0 | 0 | 0 | 0.63179 | 0.090967 | 10.7873 | 0 | 0.93561 | 4.3403 | 0 | 0 | 0 | 0 | 0
0 | 0 | 0 | 0 | 0 | 0 | 0.75603 | 0.13465 | 18.2277 | 0 | 1.6509 | 0.93598 | 0 | 0 | 0 | 0 | 0
0.90606 | 0 | 0 | 0 | 0 | 0 | 0.86398 | 0.033432 | 0.81008 | 0 | 1.3523 | 2.644 | 0 | 0 | 0 | 0 | 0
1.0207 | 0 | 0 | 0 | 0 | 0 | 0.62369 | 0.029053 | 0 | 0 | 0.45212 | 1.7685 | 0 | 0 | 0 | 0 | 0
2.4619 | 0 | 0 | 0 | 0 | 0 | 0.62369 | 0.029053 | 0 | 0 | 0 | 0.69979 | 0 | 0 | 0 | 0 | 0
5.5032 | 0 | 0 | 0 | 0 | 0 | 0.62369 | 0.029053 | 0 | 0 | 0 | 0.77592 | 0 | 0 | 0 | 0 | 0
5.5694 | 0 | 0 | 0 | 0 | 0 | 0.62369 | 0.029053 | 0 | 0 | 0 | 0.77592 | 0 | 0 | 0 | 0 | 0
5.6929 | 0 | 0 | 0 | 0 | 0 | 0.62369 | 0.029053 | 0 | 0 | 0 | 0.69979 | 0 | 0 | 0 | 0 | 0
5.8678 | 0 | 0 | 0 | 0 | 0 | 0.62369 | 0.029053 | 0 | 0 | 0 | 0.77592 | 0 | 0 | 0 | 0 | 0
5.585 | 0 | 0 | 0 | 0 | 0 | 0.75066 | 0.043969 | 2.7624 | 0 | 0.20329 | 3.4463 | 0 | 2.2536 | 0 | 0 | 0
5.609 | 0 | 0 | 0 | 0 | 0 | 0.63999 | 0.033315 | 0.78927 | 0 | 0.9749 | 3.5809 | 0 | 0 | 0 | 0 | 0
3.9411 | 0 | 0 | 0 | 0 | 0 | 0.63999 | 0.029053 | 0 | 0 | 0.7012 | 1.9901 | 0 | 0 | 0 | 0 | 0
5.5578 | 0 | 0 | 0 | 0 | 0 | 0.62369 | 0.031184 | 0.39463 | 0 | 1.5563 | 3.865 | 0 | 0 | 0 | 0 | 0
5.5369 | 0 | 0 | 0 | 0 | 0 | 0.63179 | 0.029053 | 0 | 0 | 0.52601 | 0.69979 | 0 | 0 | 0 | 0 | 0
5.3706 | 0 | 0 | 0 | 0 | 0 | 0.62369 | 0.029053 | 0 | 0 | 0.040062 | 0.77592 | 0 | 1.6123 | 0 | 0 | 0
5.2717 | 0 | 0 | 0 | 0 | 0 | 0.75066 | 0.035446 | 1.1839 | 0 | 0.19158 | 3.6161 | 0 | 0 | 0 | 0 | 0
5.3228 | 0 | 0 | 0 | 0 | 0 | 0.63179 | 0.029053 | 0 | 0 | 0.43882 | 0.69979 | 0 | 0 | 0 | 0 | 0
5.3297 | 0 | 0 | 0 | 0 | 0 | 0.62369 | 0.029053 | 0 | 0 | 0.27878 | 0.77592 | 0 | 0 | 0 | 0 | 0
5.2416 | 0 | 0 | 0 | 0 | 0 | 0.62369 | 0.029053 | 0 | 0 | 0 | 0.77592 | 0 | 0 | 0 | 0 | 0
5.2748 | 0 | 0 | 0 | 0 | 0 | 0.63179 | 0.031184 | 0.39463 | 0 | 0.32736 | 0.69979 | 0 | 0 | 0 | 0 | 0
5.4434 | 0 | 0 | 0 | 0 | 0 | 0.63179 | 0.029053 | 0 | 0 | 0.55005 | 2.9534 | 0 | 0 | 0 | 0 | 0
5.6345 | 0 | 0 | 0 | 0 | 0 | 0.86944 | 0.061017 | 5.9195 | 0 | 0.63905 | 5.3377 | 0 | 0 | 0 | 0 | 0
5.5321 | 0 | 0 | 0 | 0 | 0 | 0.86944 | 0.22949 | 34.2213 | 0 | 1.5292 | 1.8925 | 0 | 7.6615 | 0 | 0 | 0
5.8143 | 0 | 0 | 0 | 0 | 0 | 0.63179 | 0.22153 | 18.0488 | 0 | 0.52493 | 2.0584 | 0 | 0 | 0 | 0 | 0
5.8556 | 0 | 0 | 0 | 0 | 0 | 0.63179 | 0.1885 | 11.8554 | 0 | 1.4098 | 2.7757 | 0 | 0 | 0 | 0 | 0
5.9098 | 0 | 0 | 0 | 0 | 0 | 0.86398 | 0.29574 | 14.7323 | 0 | 1.6509 | 2.563 | 0 | 0 | 0 | 0 | 0
6.2183 | 0 | 0 | 0 | 0 | 0 | 0.88028 | 0.033315 | 0.78927 | 0 | 1.6866 | 2.6967 | 0 | 0 | 0 | 0 | 0
6.244 | 0 | 0 | 0 | 0 | 0 | 0.62369 | 0.029191 | 0 | 0 | 0.45212 | 1.7685 | 0 | 0 | 0 | 0 | 0
6.2224 | 0 | 0 | 0 | 0 | 0 | 0.62369 | 0.029191 | 0 | 0 | 0 | 0.69979 | 0 | 0 | 0 | 0 | 0
6.4161 | 0 | 0 | 0 | 0 | 0 | 0.62369 | 0.029191 | 0 | 0 | 0 | 0.77592 | 0 | 0 | 0 | 0 | 0
6.61 | 0 | 0 | 0 | 0 | 0 | 0.62369 | 0.029191 | 0 | 0 | 0 | 0.77592 | 0 | 0 | 0 | 0 | 0
6.91 | 0 | 0 | 0 | 0 | 0 | 0.62369 | 0.029191 | 0 | 0 | 0 | 0.69979 | 0 | 0 | 0 | 0 | 0
7.2972 | 0 | 0 | 0 | 0 | 0 | 0.62369 | 0.029191 | 0 | 0 | 0 | 0.77592 | 0 | 0 | 0 | 0 | 0
6.6922 | 0 | 0 | 0 | 0 | 0 | 0.75066 | 0.037715 | 1.5782 | 0 | 0.20329 | 3.4463 | 0 | 2.2536 | 0 | 0 | 0
6.3902 | 0 | 0 | 0 | 0 | 0 | 0.63999 | 0.035584 | 1.1836 | 0 | 0.9749 | 3.5809 | 0 | 0 | 0 | 0 | 0
2.8621 | 0 | 0 | 0 | 0 | 0 | 0.63999 | 0.029191 | 0 | 0 | 0.7012 | 1.9901 | 0 | 0 | 0 | 0 | 0
0 | 0 | 0 | 0 | 0 | 0 | 0.62369 | 0.029191 | 0 | 0 | 1.5563 | 3.865 | 0 | 0 | 0 | 0 | 0
0 | 0 | 0 | 0 | 0 | 0 | 0.63179 | 0.029191 | 0 | 0 | 0.52601 | 0.69979 | 0 | 0 | 0 | 0 | 0
0 | 0 | 0 | 0 | 0 | 0 | 0.62369 | 0.029191 | 0 | 0 | 0.040062 | 0.77592 | 0 | 1.6123 | 0 | 0 | 0
0 | 0 | 0 | 0 | 0 | 0 | 0.75066 | 0.029191 | 0 | 0 | 0.19158 | 3.6161 | 0 | 0 | 0 | 0 | 0
0 | 0 | 0 | 0 | 0 | 0 | 0.63179 | 0.029191 | 0 | 0 | 0.43882 | 0.69979 | 0 | 0 | 0 | 0 | 0
0 | 0 | 0 | 0 | 0 | 0 | 0.62369 | 0.029191 | 0 | 0 | 0.27878 | 0.77592 | 0 | 0 | 0 | 0 | 0
0 | 0 | 0 | 0 | 0 | 0 | 0.62369 | 0.029191 | 0 | 0 | 0 | 0.77592 | 0 | 0 | 0 | 0 | 0
0 | 0 | 0 | 0 | 0 | 0 | 0.63179 | 0.029191 | 0 | 0 | 0.32736 | 0.69979 | 0 | 0 | 0 | 0 | 0
1.5686 | 0 | 0 | 0 | 0 | 0 | 0.63179 | 0.029191 | 0 | 0 | 0.55005 | 2.9534 | 0 | 0 | 0 | 0 | 0
4.4061 | 0 | 0 | 0 | 0 | 0 | 0.86944 | 0.046239 | 3.1563 | 0 | 0.63905 | 5.3377 | 0 | 0 | 0 | 0 | 0
4.4352 | 0 | 0 | 0 | 0 | 0 | 0.86944 | 0.21897 | 31.7889 | 0 | 1.5292 | 1.8925 | 0 | 7.6615 | 0 | 0 | 0
5.5551 | 0 | 0 | 0 | 0 | 0 | 0.63179 | 0.21343 | 16.3246 | 0 | 0.52493 | 2.0584 | 0 | 0 | 0 | 0 | 0
5.7005 | 0 | 0 | 0 | 0 | 0 | 0.63179 | 0.17507 | 9.223 | 0 | 1.4098 | 2.7757 | 0 | 0 | 0 | 0 | 0
5.906 | 0 | 0 | 0 | 0 | 0 | 0.86398 | 0.25916 | 8.0229 | 0 | 1.6509 | 2.563 | 0 | 0 | 0 | 0 | 0
6.3564 | 0 | 0 | 0 | 0 | 0 | 0.88028 | 0.031322 | 0.39454 | 0 | 1.6866 | 2.6967 | 0 | 0 | 0 | 0 | 0
6.5233 | 0 | 0 | 0 | 0 | 0 | 0.62369 | 0.029699 | 0 | 0 | 0.45212 | 1.7685 | 0 | 0 | 0 | 0 | 0
6.7523 | 0 | 0 | 0 | 0 | 0 | 0.62369 | 0.029699 | 0 | 0 | 0 | 0.69979 | 0 | 0 | 0 | 0 | 0
6.9768 | 0 | 0 | 0 | 0 | 0 | 0.62369 | 0.029699 | 0 | 0 | 0 | 0.77592 | 0 | 0 | 0 | 0 | 0
7.2084 | 0 | 0 | 0 | 0 | 0 | 0.62369 | 0.029699 | 0 | 0 | 0 | 0.77592 | 0 | 0 | 0 | 0 | 0
7.3817 | 0 | 0 | 0 | 0 | 0 | 0.62369 | 0.029699 | 0 | 0 | 0 | 0.69979 | 0 | 0 | 0 | 0 | 0
7.9738 | 0 | 0 | 0 | 0 | 0 | 0.62369 | 0.029699 | 0 | 0 | 0 | 0.77592 | 0 | 0 | 0 | 0 | 0
7.487 | 0 | 0 | 0 | 0 | 0 | 0.75066 | 0.044615 | 2.677 | 0 | 0.20329 | 3.4463 | 0 | 2.2536 | 0 | 0 | 0
6.0761 | 0 | 0 | 0 | 0 | 0 | 0.63999 | 0.053139 | 4.2068 | 0 | 0.9749 | 3.5809 | 0 | 0 | 0 | 0 | 0
0 | 0 | 0 | 0 | 0 | 0 | 0.63999 | 0.03183 | 0.38243 | 0 | 0.7012 | 1.9901 | 0 | 0 | 0 | 0 | 0
0 | 0 | 0 | 0 | 0 | 0 | 0.62369 | 0.03183 | 0.38243 | 0 | 1.5563 | 3.865 | 0 | 0 | 0 | 0 | 0
0 | 0 | 0 | 0 | 0 | 0 | 0.63179 | 0.029699 | 0 | 0 | 0.52601 | 0.69979 | 0 | 0 | 0 | 0 | 0
0 | 0 | 0 | 0 | 0 | 0 | 0.62369 | 0.029699 | 0 | 0 | 0.040062 | 0.77592 | 0 | 1.6123 | 0 | 0 | 0
0 | 0 | 0 | 0 | 0 | 0 | 0.75066 | 0.042484 | 2.2946 | 0 | 0.19158 | 3.6161 | 0 | 0 | 0 | 0 | 0
0 | 0 | 0 | 0 | 0 | 0 | 0.63179 | 0.029699 | 0 | 0 | 0.43882 | 0.69979 | 0 | 0 | 0 | 0 | 0
0 | 0 | 0 | 0 | 0 | 0 | 0.62369 | 0.029699 | 0 | 0 | 0.27878 | 0.77592 | 0 | 0 | 0 | 0 | 0
0 | 0 | 0 | 0 | 0 | 0 | 0.62369 | 0.029699 | 0 | 0 | 0 | 0.77592 | 0 | 0 | 0 | 0 | 0
0 | 0 | 0 | 0 | 0 | 0 | 0.63179 | 0.03183 | 0.38243 | 0 | 0.32736 | 0.69979 | 0 | 0 | 0 | 0 | 0
0 | 0 | 0 | 0 | 0 | 0 | 0.63179 | 0.03183 | 0.38243 | 0 | 0.55005 | 2.9534 | 0 | 0 | 0 | 0 | 0
0 | 0 | 0 | 0 | 0 | 0 | 0.86944 | 0.063794 | 6.1189 | 0 | 0.63905 | 5.3377 | 0 | 0 | 0 | 0 | 0
3.1079 | 0 | 0 | 0 | 0 | 0 | 0.86944 | 0.23013 | 33.1955 | 0 | 1.5292 | 1.8925 | 0 | 7.6615 | 0 | 0 | 0
5.8791 | 0 | 0 | 0 | 0 | 0 | 0.63179 | 0.25512 | 22.4681 | 0 | 0.52493 | 2.0584 | 0 | 0 | 0 | 0 | 0
6.3311 | 0 | 0 | 0 | 0 | 0 | 0.63179 | 0.19546 | 11.7599 | 0 | 1.4098 | 2.7757 | 0 | 0 | 0 | 0 | 0
6.5963 | 0 | 0 | 0 | 0 | 0 | 0.86398 | 0.35695 | 22.755 | 0 | 1.6509 | 2.563 | 0 | 0 | 0 | 0 | 0
7.6722 | 0 | 0 | 0 | 0 | 0 | 0.88028 | 0.033961 | 0.76487 | 0 | 1.6866 | 2.6967 | 0 | 0 | 0 | 0 | 0
7.6889 | 0 | 0 | 0 | 0 | 0 | 0.62369 | 0.030054 | 0 | 0 | 0.45212 | 1.7685 | 0 | 0 | 0 | 0 | 0
7.9315 | 0 | 0 | 0 | 0 | 0 | 0.62369 | 0.030054 | 0 | 0 | 0 | 0.69979 | 0 | 0 | 0 | 0 | 0
8.201 | 0 | 0 | 0 | 0 | 0 | 0.62369 | 0.030054 | 0 | 0 | 0 | 0.77592 | 0 | 0 | 0 | 0 | 0
8.1251 | 0 | 0 | 0 | 0 | 0 | 0.62369 | 0.030054 | 0 | 0 | 0 | 0.77592 | 0 | 0 | 0 | 0 | 0
8.1386 | 0 | 0 | 0 | 0 | 0 | 0.62369 | 0.030054 | 0 | 0 | 0 | 0.69979 | 0 | 0 | 0 | 0 | 0
8.4947 | 0 | 0 | 0 | 0 | 0 | 0.62369 | 0.030054 | 0 | 0 | 0 | 0.77592 | 0 | 0 | 0 | 0 | 0
7.5637 | 0 | 0 | 0 | 0 | 0 | 0.75066 | 0.038578 | 1.5585 | 0 | 0.20329 | 3.4463 | 0 | 2.2536 | 0 | 0 | 0
7.4563 | 0 | 0 | 0 | 0 | 0 | 0.63999 | 0.036447 | 1.1689 | 0 | 0.9749 | 3.5809 | 0 | 0 | 0 | 0 | 0
7.0666 | 0 | 0 | 0 | 0 | 0 | 0.63999 | 0.030054 | 0 | 0 | 0.7012 | 1.9901 | 0 | 0 | 0 | 0 | 0
7.4175 | 0 | 0 | 0 | 0 | 0 | 0.62369 | 0.030054 | 0 | 0 | 1.5563 | 3.865 | 0 | 0 | 0 | 0 | 0
7.4389 | 0 | 0 | 0 | 0 | 0 | 0.63179 | 0.030054 | 0 | 0 | 0.52601 | 0.69979 | 0 | 0 | 0 | 0 | 0
7.4821 | 0 | 0 | 0 | 0 | 0 | 0.62369 | 0.030054 | 0 | 0 | 0.040062 | 0.77592 | 0 | 1.6123 | 0 | 0 | 0
6.7859 | 0 | 0 | 0 | 0 | 0 | 0.75066 | 0.030054 | 0 | 0 | 0.19158 | 3.6161 | 0 | 0 | 0 | 0 | 0
7.0158 | 0 | 0 | 0 | 0 | 0 | 0.63179 | 0.030054 | 0 | 0 | 0.43882 | 0.69979 | 0 | 0 | 0 | 0 | 0
7.1153 | 0 | 0 | 0 | 0 | 0 | 0.62369 | 0.030054 | 0 | 0 | 0.27878 | 0.77592 | 0 | 0 | 0 | 0 | 0
6.8191 | 0 | 0 | 0 | 0 | 0 | 0.62369 | 0.030054 | 0 | 0 | 0 | 0.77592 | 0 | 0 | 0 | 0 | 0
6.7919 | 0 | 0 | 0 | 0 | 0 | 0.63179 | 0.030054 | 0 | 0 | 0.32736 | 0.69979 | 0 | 0 | 0 | 0 | 0
7.3114 | 0 | 0 | 0 | 0 | 0 | 0.63179 | 0.030054 | 0 | 0 | 0.55005 | 2.9534 | 0 | 0 | 0 | 0 | 0
7.3411 | 0 | 0 | 0 | 0 | 0 | 0.86944 | 0.047102 | 3.1171 | 0 | 0.63905 | 5.3377 | 0 | 0 | 0 | 0 | 0
6.5057 | 0 | 0 | 0 | 0 | 0 | 0.86944 | 0.21983 | 30.9862 | 0 | 1.5292 | 1.8925 | 0 | 7.6615 | 0 | 0 | 0
6.6544 | 0 | 0 | 0 | 0 | 0 | 0.63179 | 0.22272 | 16.3589 | 0 | 0.52493 | 2.0584 | 0 | 0 | 0 | 0 | 0
6.7527 | 0 | 0 | 0 | 0 | 0 | 0.63179 | 0.18437 | 9.3455 | 0 | 1.4098 | 2.7757 | 0 | 0 | 0 | 0 | 0
6.7279 | 0 | 0 | 0 | 0 | 0 | 0.86398 | 0.27688 | 8.493 | 0 | 1.6509 | 2.563 | 0 | 0 | 0 | 0 | 0
7.3067 | 0 | 0 | 0 | 0 | 0 | 0.88028 | 0.032185 | 0.38963 | 0 | 1.6866 | 2.6967 | 0 | 0 | 0 | 0 | 0
7.3438 | 0 | 0 | 0 | 0 | 0 | 0.62369 | 0.030487 | 0 | 0 | 0.45212 | 1.7685 | 0 | 0 | 0 | 0 | 0
7.5149 | 0 | 0 | 0 | 0 | 0 | 0.62369 | 0.030487 | 0 | 0 | 0 | 0.69979 | 0 | 0 | 0 | 0 | 0
7.7715 | 0 | 0 | 0 | 0 | 0 | 0.62369 | 0.030487 | 0 | 0 | 0 | 0.77592 | 0 | 0 | 0 | 0 | 0
8.0386 | 0 | 0 | 0 | 0 | 0 | 0.62369 | 0.030487 | 0 | 0 | 0 | 0.77592 | 0 | 0 | 0 | 0 | 0
8.3298 | 0 | 0 | 0 | 0 | 0 | 0.62369 | 0.030487 | 0 | 0 | 0 | 0.69979 | 0 | 0 | 0 | 0 | 0
9.1017 | 0 | 0 | 0 | 0 | 0 | 0.62369 | 0.030487 | 0 | 0 | 0 | 0.77592 | 0 | 0 | 0 | 0 | 0
8.2986 | 0 | 0 | 0 | 0 | 0 | 0.75066 | 0.045404 | 2.6996 | 0 | 0.20329 | 3.4463 | 0 | 2.2536 | 0 | 0 | 0
7.9518 | 0 | 0 | 0 | 0 | 0 | 0.63999 | 0.034749 | 0.7713 | 0 | 0.9749 | 3.5809 | 0 | 0 | 0 | 0 | 0
7.7682 | 0 | 0 | 0 | 0 | 0 | 0.63999 | 0.030487 | 0 | 0 | 0.7012 | 1.9901 | 0 | 0 | 0 | 0 | 0
8.0973 | 0 | 0 | 0 | 0 | 0 | 0.62369 | 0.032618 | 0.38565 | 0 | 1.5563 | 3.865 | 0 | 0 | 0 | 0 | 0
8.1134 | 0 | 0 | 0 | 0 | 0 | 0.63179 | 0.030487 | 0 | 0 | 0.52601 | 0.69979 | 0 | 0 | 0 | 0 | 0
8.2672 | 0 | 0 | 0 | 0 | 0 | 0.62369 | 0.030487 | 0 | 0 | 0.040062 | 0.77592 | 0 | 1.6123 | 0 | 0 | 0
7.5635 | 0 | 0 | 0 | 0 | 0 | 0.75066 | 0.03688 | 1.157 | 0 | 0.19158 | 3.6161 | 0 | 0 | 0 | 0 | 0
8.0308 | 0 | 0 | 0 | 0 | 0 | 0.63179 | 0.030487 | 0 | 0 | 0.43882 | 0.69979 | 0 | 0 | 0 | 0 | 0
8.17 | 0 | 0 | 0 | 0 | 0 | 0.62369 | 0.030487 | 0 | 0 | 0.27878 | 0.77592 | 0 | 0 | 0 | 0 | 0
8.0256 | 0 | 0 | 0 | 0 | 0 | 0.62369 | 0.030487 | 0 | 0 | 0 | 0.77592 | 0 | 0 | 0 | 0 | 0
8.3033 | 0 | 0 | 0 | 0 | 0 | 0.63179 | 0.032618 | 0.38565 | 0 | 0.32736 | 0.69979 | 0 | 0 | 0 | 0 | 0
9.4869 | 0 | 0 | 0 | 0 | 0 | 0.63179 | 0.030487 | 0 | 0 | 0.55005 | 2.9534 | 0 | 0 | 0 | 0 | 0
9.6771 | 0 | 0 | 0 | 0 | 0 | 0.86944 | 0.062451 | 5.7848 | 0 | 0.63905 | 5.3377 | 0 | 0 | 0 | 0 | 0
8.3715 | 0 | 0 | 0 | 0 | 0 | 0.86944 | 0.23092 | 32.7535 | 0 | 1.5292 | 1.8925 | 0 | 7.6615 | 0 | 0 | 0
8.6846 | 0 | 0 | 0 | 0 | 0 | 0.63179 | 0.23698 | 18.0217 | 0 | 0.52493 | 2.0584 | 0 | 0 | 0 | 0 | 0
8.898 | 0 | 0 | 0 | 0 | 0 | 0.63179 | 0.20395 | 11.9559 | 0 | 1.4098 | 2.7757 | 0 | 0 | 0 | 0 | 0
9.2823 | 0 | 0 | 0 | 0 | 0 | 0.86398 | 0.3252 | 15.2575 | 0 | 1.6509 | 2.563 | 0 | 0 | 0 | 0 | 0
10.0802 | 0 | 0 | 0 | 0 | 0 | 0.88028 | 0.034749 | 0.7713 | 0 | 1.6866 | 2.6967 | 0 | 0 | 0 | 0 | 0
10.2777 | 0 | 0 | 0 | 0 | 0 | 0.62369 | 0.030918 | 0 | 0 | 0 | 1.7685 | 0 | 0 | 0 | 0 | 0
10.3522 | 0 | 0 | 0 | 0 | 0 | 0.62369 | 0.030918 | 0 | 0 | 0 | 0.69979 | 0 | 0 | 0 | 0 | 0
10.4913 | 0 | 0 | 0 | 0 | 0 | 0.62369 | 0.030918 | 0 | 0 | 0 | 0.77592 | 0 | 0 | 0 | 0 | 0
10.5362 | 0 | 0 | 0 | 0 | 0 | 0.62369 | 0.030918 | 0 | 0 | 0 | 0.77592 | 0 | 0 | 0 | 0 | 0
10.7967 | 0 | 0 | 0 | 0 | 0 | 0.62369 | 0.030918 | 0 | 0 | 0 | 0.69979 | 0 | 0 | 0 | 0 | 0
10.9347 | 0 | 0 | 0 | 0 | 0 | 0.62369 | 0.030918 | 0 | 0 | 0 | 0.77592 | 0 | 0 | 0 | 0 | 0
11.0391 | 0 | 0 | 0 | 0 | 0 | 0.62369 | 0.030918 | 0 | 0 | 0 | 0.77592 | 0 | 0 | 0 | 0 | 0
10.354 | 0 | 0 | 0 | 0 | 0 | 0.63999 | 0.03518 | 0.77399 | 0 | 0.28584 | 2.7074 | 0 | 0 | 0 | 0 | 0
8.4056 | 0 | 0 | 0 | 0 | 0 | 0.76696 | 0.037311 | 1.161 | 0 | 1.1474 | 3.6132 | 0 | 1.5783 | 0 | 0 | 0
7.606 | 0 | 0 | 0 | 0 | 0 | 0.63179 | 0.03518 | 0.77399 | 0 | 2.0252 | 3.1935 | 0 | 0 | 0 | 0 | 0
6.8614 | 0 | 0 | 0 | 0 | 0 | 0.63999 | 0.03518 | 0.77399 | 0 | 1.8526 | 3.0588 | 0 | 0 | 0 | 0 | 0
7.7634 | 0 | 0 | 0 | 0 | 0 | 0.63179 | 0.030918 | 0 | 0 | 1.5682 | 3.0812 | 0 | 1.6123 | 0 | 0 | 0
8.2626 | 0 | 0 | 0 | 0 | 0 | 0.75066 | 0.065013 | 6.1919 | 0 | 1.342 | 3.6161 | 0 | 0 | 0 | 0 | 0
9.0468 | 0 | 0 | 0 | 0 | 0 | 0.63179 | 0.033049 | 0.38699 | 0 | 0.84072 | 0.69979 | 0 | 0 | 0 | 0 | 0
9.5522 | 0 | 0 | 0 | 0 | 0 | 0.62369 | 0.030918 | 0 | 0 | 0 | 0.77592 | 0 | 0 | 0 | 0 | 0
9.1084 | 0 | 0 | 0 | 0 | 0 | 0.62369 | 0.030918 | 0 | 0 | 0 | 0.77592 | 0 | 0 | 0 | 0 | 0
12.3215 | 0 | 0 | 0 | 0 | 0 | 0.63999 | 0.033049 | 0.38699 | 0 | 0.71995 | 5.3221 | 0 | 0 | 0 | 0 | 0
10.5994 | 0 | 0 | 0 | 0 | 0 | 0.86944 | 0.067144 | 6.5789 | 0 | 1.2806 | 5.0625 | 0 | 0 | 0 | 0 | 0
10.7225 | 0 | 0 | 0 | 0 | 0 | 0.86944 | 0.047965 | 3.0959 | 0 | 1.4712 | 4.3686 | 0 | 7.6615 | 0 | 0 | 0
10.739 | 0 | 0 | 0 | 0 | 0 | 0.62369 | 0.2207 | 31.1092 | 0 | 0.25912 | 2.0067 | 0 | 0 | 0 | 0 | 0
10.5826 | 0 | 0 | 0 | 0 | 0 | 0.63179 | 0.26199 | 21.8338 | 0 | 1.3193 | 2.1374 | 0 | 0 | 0 | 0 | 0
9.307 | 0 | 0 | 0 | 0 | 0 | 0.86398 | 0.20872 | 12.159 | 0 | 1.5393 | 3.3818 | 0 | 0 | 0 | 0 | 0
10.0086 | 0 | 0 | 0 | 0 | 0 | 0.87208 | 0.38226 | 23.5439 | 0 | 1.6509 | 2.9368 | 0 | 0 | 0 | 0 | 0
10.0153 | 0 | 0 | 0 | 0 | 0 | 0.74793 | 0.03518 | 0.77399 | 0 | 1.3374 | 1.7685 | 0 | 0 | 0 | 0 | 0
9.8864 | 0 | 0 | 0 | 0 | 0 | 0.62369 | 0.03024 | 0 | 0 | 0 | 1.7685 | 0 | 0 | 0 | 0 | 0
9.8244 | 0 | 0 | 0 | 0 | 0 | 0.62369 | 0.03024 | 0 | 0 | 0 | 0.69979 | 0 | 0 | 0 | 0 | 0
9.7538 | 0 | 0 | 0 | 0 | 0 | 0.62369 | 0.03024 | 0 | 0 | 0 | 0.77592 | 0 | 0 | 0 | 0 | 0
10.0693 | 0 | 0 | 0 | 0 | 0 | 0.62369 | 0.03024 | 0 | 0 | 0 | 0.77592 | 0 | 0 | 0 | 0 | 0
12.1263 | 0 | 0 | 0 | 0 | 0 | 0.62369 | 0.03024 | 0 | 0 | 0 | 0.69979 | 0 | 0 | 0 | 0 | 0
12.6966 | 0 | 0 | 0 | 0 | 0 | 0.62369 | 0.03024 | 0 | 0 | 0 | 0.77592 | 0 | 0 | 0 | 0 | 0
13.4413 | 0 | 0 | 0 | 0 | 0 | 0.62369 | 0.03024 | 0 | 0 | 0 | 0.77592 | 0 | 0 | 0 | 0 | 0
9.3458 | 0 | 0 | 0 | 0 | 0 | 0.63999 | 0.038763 | 1.5338 | 0 | 0.28584 | 2.7074 | 0 | 0 | 0 | 0 | 0
0 | 0 | 0 | 0 | 0 | 0 | 0.76696 | 0.040894 | 1.9172 | 0 | 1.1474 | 3.6132 | 0 | 1.5783 | 0 | 0 | 0
1.6544 | 0 | 0 | 0 | 0 | 0 | 0.63179 | 0.055811 | 4.6013 | 0 | 2.0252 | 3.1935 | 0 | 0 | 0 | 0 | 0
0 | 0 | 0 | 0 | 0 | 0 | 0.63999 | 0.034501 | 0.76689 | 0 | 1.8526 | 3.0588 | 0 | 0 | 0 | 0 | 0
0 | 0 | 0 | 0 | 0 | 0 | 0.63179 | 0.03024 | 0 | 0 | 1.5682 | 3.0812 | 0 | 1.6123 | 0 | 0 | 0
0 | 0 | 0 | 0 | 0 | 0 | 0.75066 | 0.064335 | 6.1351 | 0 | 1.342 | 3.6161 | 0 | 0 | 0 | 0 | 0
0 | 0 | 0 | 0 | 0 | 0 | 0.63179 | 0.032371 | 0.38345 | 0 | 0.84072 | 0.69979 | 0 | 0 | 0 | 0 | 0
0 | 0 | 0 | 0 | 0 | 0 | 0.62369 | 0.03024 | 0 | 0 | 0 | 0.77592 | 0 | 0 | 0 | 0 | 0
0 | 0 | 0 | 0 | 0 | 0 | 0.62369 | 0.03024 | 0 | 0 | 0 | 0.77592 | 0 | 0 | 0 | 0 | 0
0 | 0 | 0 | 0 | 0 | 0 | 0.63999 | 0.032371 | 0.38345 | 0 | 0.71995 | 5.3221 | 0 | 0 | 0 | 0 | 0
0 | 0 | 0 | 0 | 0 | 0 | 0.86944 | 0.079251 | 8.8192 | 0 | 1.2806 | 5.0625 | 0 | 0 | 0 | 0 | 0
3.1049 | 0 | 0 | 0 | 0 | 0 | 0.86944 | 0.034501 | 0.76689 | 0 | 1.4712 | 4.3686 | 0 | 7.6615 | 0 | 0 | 0
4.675 | 0 | 0 | 0 | 0 | 0 | 0.62369 | 0.22002 | 31.5732 | 0 | 0.25912 | 2.0067 | 0 | 0 | 0 | 0 | 0
6.4702 | 0 | 0 | 0 | 0 | 0 | 0.63179 | 0.28225 | 26.5759 | 0 | 1.3193 | 2.1374 | 0 | 0 | 0 | 0 | 0
7.2054 | 0 | 0 | 0 | 0 | 0 | 0.86398 | 0.24603 | 19.5018 | 0 | 1.5393 | 3.3818 | 0 | 0 | 0 | 0 | 0
8.3651 | 0 | 0 | 0 | 0 | 0 | 0.87208 | 0.37019 | 23.6266 | 0 | 1.6509 | 2.9368 | 0 | 0 | 0 | 0 | 0
8.7273 | 0 | 0 | 0 | 0 | 0 | 0.74793 | 0.036632 | 1.1503 | 0 | 1.3374 | 1.7685 | 0 | 0 | 0 | 0 | 0
9.0642 | 0 | 0 | 0 | 0 | 0 | 0.62369 | 0.030572 | 0 | 0 | 0.45212 | 1.7685 | 0 | 0 | 0 | 0 | 0
9.2964 | 0 | 0 | 0 | 0 | 0 | 0.62369 | 0.030572 | 0 | 0 | 0 | 0.69979 | 0 | 0 | 0 | 0 | 0
9.243 | 0 | 0 | 0 | 0 | 0 | 0.62369 | 0.030572 | 0 | 0 | 0 | 0.77592 | 0 | 0 | 0 | 0 | 0
9.4669 | 0 | 0 | 0 | 0 | 0 | 0.62369 | 0.030572 | 0 | 0 | 0 | 0.77592 | 0 | 0 | 0 | 0 | 0
9.4418 | 0 | 0 | 0 | 0 | 0 | 0.62369 | 0.030572 | 0 | 0 | 0 | 0.69979 | 0 | 0 | 0 | 0 | 0
10.059 | 0 | 0 | 0 | 0 | 0 | 0.62369 | 0.030572 | 0 | 0 | 0 | 0.77592 | 0 | 0 | 0 | 0 | 0
8.9206 | 0 | 0 | 0 | 0 | 0 | 0.75066 | 0.045489 | 2.7505 | 0 | 0.20329 | 3.4463 | 0 | 2.2536 | 0 | 0 | 0
8.7694 | 0 | 0 | 0 | 0 | 0 | 0.63999 | 0.034834 | 0.78585 | 0 | 0.9749 | 3.5809 | 0 | 0 | 0 | 0 | 0
8.0038 | 0 | 0 | 0 | 0 | 0 | 0.63999 | 0.030572 | 0 | 0 | 0.7012 | 1.9901 | 0 | 0 | 0 | 0 | 0
8.043 | 0 | 0 | 0 | 0 | 0 | 0.62369 | 0.032703 | 0.39293 | 0 | 1.5563 | 3.865 | 0 | 0 | 0 | 0 | 0
6.3571 | 0 | 0 | 0 | 0 | 0 | 0.63179 | 0.030572 | 0 | 0 | 0.52601 | 0.69979 | 0 | 0 | 0 | 0 | 0
6.1348 | 0 | 0 | 0 | 0 | 0 | 0.62369 | 0.030572 | 0 | 0 | 0.040062 | 0.77592 | 0 | 1.6123 | 0 | 0 | 0
6.5413 | 0 | 0 | 0 | 0 | 0 | 0.75066 | 0.036965 | 1.1788 | 0 | 0.19158 | 3.6161 | 0 | 0 | 0 | 0 | 0
7.0803 | 0 | 0 | 0 | 0 | 0 | 0.63179 | 0.030572 | 0 | 0 | 0.43882 | 0.69979 | 0 | 0 | 0 | 0 | 0
7.3075 | 0 | 0 | 0 | 0 | 0 | 0.62369 | 0.030572 | 0 | 0 | 0.27878 | 0.77592 | 0 | 0 | 0 | 0 | 0
7.2766 | 0 | 0 | 0 | 0 | 0 | 0.62369 | 0.030572 | 0 | 0 | 0 | 0.77592 | 0 | 0 | 0 | 0 | 0
7.5561 | 0 | 0 | 0 | 0 | 0 | 0.63179 | 0.032703 | 0.39293 | 0 | 0.32736 | 0.69979 | 0 | 0 | 0 | 0 | 0
9.1912 | 0 | 0 | 0 | 0 | 0 | 0.63179 | 0.030572 | 0 | 0 | 0.55005 | 2.9534 | 0 | 0 | 0 | 0 | 0
9.5473 | 0 | 0 | 0 | 0 | 0 | 0.86944 | 0.062536 | 5.8939 | 0 | 0.63905 | 5.3377 | 0 | 0 | 0 | 0 | 0
8.5237 | 0 | 0 | 0 | 0 | 0 | 0.86944 | 0.231 | 33.3567 | 0 | 1.5292 | 1.8925 | 0 | 7.6615 | 0 | 0 | 0
8.9928 | 0 | 0 | 0 | 0 | 0 | 0.63179 | 0.23829 | 18.3491 | 0 | 0.52493 | 2.0584 | 0 | 0 | 0 | 0 | 0
9.402 | 0 | 0 | 0 | 0 | 0 | 0.63179 | 0.20526 | 12.1683 | 0 | 1.4098 | 2.7757 | 0 | 0 | 0 | 0 | 0
9.8731 | 0 | 0 | 0 | 0 | 0 | 0.86398 | 0.32774 | 15.5238 | 0 | 1.6509 | 2.563 | 0 | 0 | 0 | 0 | 0
10.8522 | 0 | 0 | 0 | 0 | 0 | 0.88028 | 0.034834 | 0.78585 | 0 | 1.6866 | 2.6967 | 0 | 0 | 0 | 0 | 0
11.3058 | 0 | 0 | 0 | 0 | 0 | 0.62369 | 0.030861 | 0 | 0 | 0.45212 | 1.7685 | 0 | 0 | 0 | 0 | 0
11.6431 | 0 | 0 | 0 | 0 | 0 | 0.62369 | 0.030861 | 0 | 0 | 0 | 0.69979 | 0 | 0 | 0 | 0 | 0
11.8715 | 0 | 0 | 0 | 0 | 0 | 0.62369 | 0.030861 | 0 | 0 | 0 | 0.77592 | 0 | 0 | 0 | 0 | 0
11.9284 | 0 | 0 | 0 | 0 | 0 | 0.62369 | 0.030861 | 0 | 0 | 0 | 0.77592 | 0 | 0 | 0 | 0 | 0
11.9142 | 0 | 0 | 0 | 0 | 0 | 0.62369 | 0.030861 | 0 | 0 | 0 | 0.69979 | 0 | 0 | 0 | 0 | 0
12.5775 | 0 | 0 | 0 | 0 | 0 | 0.62369 | 0.030861 | 0 | 0 | 0 | 0.77592 | 0 | 0 | 0 | 0 | 0
14.0792 | 0 | 0 | 0 | 0 | 0 | 0.75066 | 0.039385 | 1.5947 | 0 | 0.20329 | 3.4463 | 0 | 2.2536 | 0 | 0 | 0
10.0128 | 0 | 0 | 0 | 0 | 0 | 0.63999 | 0.037254 | 1.196 | 0 | 0.9749 | 3.5809 | 0 | 0 | 0 | 0 | 0
7.1019 | 0 | 0 | 0 | 0 | 0 | 0.63999 | 0.030861 | 0 | 0 | 0.7012 | 1.9901 | 0 | 0 | 0 | 0 | 0
6.1071 | 0 | 0 | 0 | 0 | 0 | 0.62369 | 0.030861 | 0 | 0 | 1.5563 | 3.865 | 0 | 0 | 0 | 0 | 0
1.6912 | 0 | 0 | 0 | 0 | 0 | 0.63179 | 0.030861 | 0 | 0 | 0.52601 | 0.69979 | 0 | 0 | 0 | 0 | 0
1.6843 | 0 | 0 | 0 | 0 | 0 | 0.62369 | 0.030861 | 0 | 0 | 0.040062 | 0.77592 | 0 | 1.6123 | 0 | 0 | 0
1.6705 | 0 | 0 | 0 | 0 | 0 | 0.75066 | 0.030861 | 0 | 0 | 0.19158 | 3.6161 | 0 | 0 | 0 | 0 | 0
4.2288 | 0 | 0 | 0 | 0 | 0 | 0.63179 | 0.030861 | 0 | 0 | 0.43882 | 0.69979 | 0 | 0 | 0 | 0 | 0
6.5442 | 0 | 0 | 0 | 0 | 0 | 0.62369 | 0.030861 | 0 | 0 | 0.27878 | 0.77592 | 0 | 0 | 0 | 0 | 0
6.6216 | 0 | 0 | 0 | 0 | 0 | 0.62369 | 0.030861 | 0 | 0 | 0 | 0.77592 | 0 | 0 | 0 | 0 | 0
7.0573 | 0 | 0 | 0 | 0 | 0 | 0.63179 | 0.030861 | 0 | 0 | 0.32736 | 0.69979 | 0 | 0 | 0 | 0 | 0
8.4923 | 0 | 0 | 0 | 0 | 0 | 0.63179 | 0.030861 | 0 | 0 | 0.55005 | 2.9534 | 0 | 0 | 0 | 0 | 0
8.9947 | 0 | 0 | 0 | 0 | 0 | 0.86944 | 0.047909 | 3.1894 | 0 | 0.63905 | 5.3377 | 0 | 0 | 0 | 0 | 0
8.1829 | 0 | 0 | 0 | 0 | 0 | 0.86944 | 0.22064 | 31.3495 | 0 | 1.5292 | 1.8925 | 0 | 7.6615 | 0 | 0 | 0
8.5614 | 0 | 0 | 0 | 0 | 0 | 0.63179 | 0.23159 | 16.8896 | 0 | 0.52493 | 2.0584 | 0 | 0 | 0 | 0 | 0
8.7757 | 0 | 0 | 0 | 0 | 0 | 0.63179 | 0.19324 | 9.7134 | 0 | 1.4098 | 2.7757 | 0 | 0 | 0 | 0 | 0
9.3305 | 0 | 0 | 0 | 0 | 0 | 0.86398 | 0.29381 | 9.0808 | 0 | 1.6509 | 2.563 | 0 | 0 | 0 | 0 | 0
10.5387 | 0 | 0 | 0 | 0 | 0 | 0.88028 | 0.032992 | 0.39868 | 0 | 1.6866 | 2.6967 | 0 | 0 | 0 | 0 | 0
13.0866 | 0 | 0 | 0 | 0 | 0 | 0.62369 | 0.030832 | 0 | 0 | 0.45212 | 1.7685 | 0 | 0 | 0 | 0 | 0
13.2812 | 0 | 0 | 0 | 0 | 0 | 0.62369 | 0.030832 | 0 | 0 | 0 | 0.69979 | 0 | 0 | 0 | 0 | 0
13.7609 | 0 | 0 | 0 | 0 | 0 | 0.62369 | 0.030832 | 0 | 0 | 0 | 0.77592 | 0 | 0 | 0 | 0 | 0
14.1172 | 0 | 0 | 0 | 0 | 0 | 0.62369 | 0.030832 | 0 | 0 | 0 | 0.77592 | 0 | 0 | 0 | 0 | 0
14.3957 | 0 | 0 | 0 | 0 | 0 | 0.62369 | 0.030832 | 0 | 0 | 0 | 0.69979 | 0 | 0 | 0 | 0 | 0
15.9693 | 0 | 0 | 0 | 0 | 0 | 0.62369 | 0.030832 | 0 | 0 | 0 | 0.77592 | 0 | 0 | 0 | 0 | 0
14.6203 | 0 | 0 | 0 | 0 | 0 | 0.75066 | 0.045749 | 2.7803 | 0 | 0.20329 | 3.4463 | 0 | 2.2536 | 0 | 0 | 0
11.8806 | 0 | 0 | 0 | 0 | 0 | 0.63999 | 0.035094 | 0.79438 | 0 | 0.9749 | 3.5809 | 0 | 0 | 0 | 0 | 0
6.9607 | 0 | 0 | 0 | 0 | 0 | 0.63999 | 0.030832 | 0 | 0 | 0.7012 | 1.9901 | 0 | 0 | 0 | 0 | 0
4.4569 | 0 | 0 | 0 | 0 | 0 | 0.62369 | 0.032963 | 0.39719 | 0 | 1.5563 | 3.865 | 0 | 0 | 0 | 0 | 0
1.7125 | 0 | 0 | 0 | 0 | 0 | 0.63179 | 0.030832 | 0 | 0 | 0.52601 | 0.69979 | 0 | 0 | 0 | 0 | 0
0 | 0 | 0 | 0 | 0 | 0 | 0.62369 | 0.030832 | 0 | 0 | 0.040062 | 0.77592 | 0 | 1.6123 | 0 | 0 | 0
0 | 0 | 0 | 0 | 0 | 0 | 0.75066 | 0.037225 | 1.1916 | 0 | 0.19158 | 3.6161 | 0 | 0 | 0 | 0 | 0
0 | 0 | 0 | 0 | 0 | 0 | 0.63179 | 0.030832 | 0 | 0 | 0.43882 | 0.69979 | 0 | 0 | 0 | 0 | 0
0 | 0 | 0 | 0 | 0 | 0 | 0.62369 | 0.030832 | 0 | 0 | 0.27878 | 0.77592 | 0 | 0 | 0 | 0 | 0
1.6444 | 0 | 0 | 0 | 0 | 0 | 0.62369 | 0.030832 | 0 | 0 | 0 | 0.77592 | 0 | 0 | 0 | 0 | 0
6.0299 | 0 | 0 | 0 | 0 | 0 | 0.63179 | 0.032963 | 0.39719 | 0 | 0.32736 | 0.69979 | 0 | 0 | 0 | 0 | 0
7.1246 | 0 | 0 | 0 | 0 | 0 | 0.63179 | 0.030832 | 0 | 0 | 0.55005 | 2.9534 | 0 | 0 | 0 | 0 | 0
8.084 | 0 | 0 | 0 | 0 | 0 | 0.86944 | 0.062796 | 5.9578 | 0 | 0.63905 | 5.3377 | 0 | 0 | 0 | 0 | 0
7.5535 | 0 | 0 | 0 | 0 | 0 | 0.86944 | 0.23126 | 33.6107 | 0 | 1.5292 | 1.8925 | 0 | 7.6615 | 0 | 0 | 0
8.2081 | 0 | 0 | 0 | 0 | 0 | 0.63179 | 0.24089 | 18.5788 | 0 | 0.52493 | 2.0584 | 0 | 0 | 0 | 0 | 0
8.8626 | 0 | 0 | 0 | 0 | 0 | 0.63179 | 0.20786 | 12.3287 | 0 | 1.4098 | 2.7757 | 0 | 0 | 0 | 0 | 0
9.3758 | 0 | 0 | 0 | 0 | 0 | 0.86398 | 0.33268 | 15.7696 | 0 | 1.6509 | 2.563 | 0 | 0 | 0 | 0 | 0
10.2905 | 0 | 0 | 0 | 0 | 0 | 0.88028 | 0.035094 | 0.79438 | 0 | 1.6866 | 2.6967 | 0 | 0 | 0 | 0 | 0
10.5371 | 0 | 0 | 0 | 0 | 0 | 0.62369 | 0.030621 | 0 | 0 | 0.45212 | 1.7685 | 0 | 0 | 0 | 0 | 0
10.7244 | 0 | 0 | 0 | 0 | 0 | 0.62369 | 0.030621 | 0 | 0 | 0 | 0.69979 | 0 | 0 | 0 | 0 | 0
10.5127 | 0 | 0 | 0 | 0 | 0 | 0.62369 | 0.030621 | 0 | 0 | 0 | 0.77592 | 0 | 0 | 0 | 0 | 0
11.0611 | 0 | 0 | 0 | 0 | 0 | 0.62369 | 0.030621 | 0 | 0 | 0 | 0.77592 | 0 | 0 | 0 | 0 | 0
11.2524 | 0 | 0 | 0 | 0 | 0 | 0.62369 | 0.030621 | 0 | 0 | 0 | 0.69979 | 0 | 0 | 0 | 0 | 0
12.2399 | 0 | 0 | 0 | 0 | 0 | 0.62369 | 0.030621 | 0 | 0 | 0 | 0.77592 | 0 | 0 | 0 | 0 | 0
13.1034 | 0 | 0 | 0 | 0 | 0 | 0.75066 | 0.045537 | 2.8386 | 0 | 0.20329 | 3.4463 | 0 | 2.2536 | 0 | 0 | 0
10.5141 | 0 | 0 | 0 | 0 | 0 | 0.63999 | 0.034883 | 0.81104 | 0 | 0.9749 | 3.5809 | 0 | 0 | 0 | 0 | 0
8.2058 | 0 | 0 | 0 | 0 | 0 | 0.63999 | 0.030621 | 0 | 0 | 0.7012 | 1.9901 | 0 | 0 | 0 | 0 | 0
8.2379 | 0 | 0 | 0 | 0 | 0 | 0.62369 | 0.032752 | 0.40552 | 0 | 1.5563 | 3.865 | 0 | 0 | 0 | 0 | 0
6.0616 | 0 | 0 | 0 | 0 | 0 | 0.63179 | 0.030621 | 0 | 0 | 0.52601 | 0.69979 | 0 | 0 | 0 | 0 | 0
1.6411 | 0 | 0 | 0 | 0 | 0 | 0.62369 | 0.030621 | 0 | 0 | 0.040062 | 0.77592 | 0 | 1.6123 | 0 | 0 | 0
1.6382 | 0 | 0 | 0 | 0 | 0 | 0.75066 | 0.037014 | 1.2166 | 0 | 0.19158 | 3.6161 | 0 | 0 | 0 | 0 | 0
5.9334 | 0 | 0 | 0 | 0 | 0 | 0.63179 | 0.030621 | 0 | 0 | 0.43882 | 0.69979 | 0 | 0 | 0 | 0 | 0
6.3096 | 0 | 0 | 0 | 0 | 0 | 0.62369 | 0.030621 | 0 | 0 | 0.27878 | 0.77592 | 0 | 0 | 0 | 0 | 0
6.4888 | 0 | 0 | 0 | 0 | 0 | 0.62369 | 0.030621 | 0 | 0 | 0 | 0.77592 | 0 | 0 | 0 | 0 | 0
7.0572 | 0 | 0 | 0 | 0 | 0 | 0.63179 | 0.032752 | 0.40552 | 0 | 0.32736 | 0.69979 | 0 | 0 | 0 | 0 | 0
8.1806 | 0 | 0 | 0 | 0 | 0 | 0.63179 | 0.030621 | 0 | 0 | 0.55005 | 2.9534 | 0 | 0 | 0 | 0 | 0
8.6867 | 0 | 0 | 0 | 0 | 0 | 0.86944 | 0.062585 | 6.0828 | 0 | 0.63905 | 5.3377 | 0 | 0 | 0 | 0 | 0
7.7701 | 0 | 0 | 0 | 0 | 0 | 0.86944 | 0.23105 | 34.4474 | 0 | 1.5292 | 1.8925 | 0 | 7.6615 | 0 | 0 | 0
8.2427 | 0 | 0 | 0 | 0 | 0 | 0.63179 | 0.23877 | 18.8729 | 0 | 0.52493 | 2.0584 | 0 | 0 | 0 | 0 | 0
8.3735 | 0 | 0 | 0 | 0 | 0 | 0.63179 | 0.20574 | 12.494 | 0 | 1.4098 | 2.7757 | 0 | 0 | 0 | 0 | 0
8.7236 | 0 | 0 | 0 | 0 | 0 | 0.86398 | 0.32866 | 15.8927 | 0 | 1.6509 | 2.563 | 0 | 0 | 0 | 0 | 0
9.5483 | 0 | 0 | 0 | 0 | 0 | 0.88028 | 0.034883 | 0.81104 | 0 | 1.6866 | 2.6967 | 0 | 0 | 0 | 0 | 0
9.8498 | 0 | 0 | 0 | 0 | 0 | 0.62369 | 0.03115 | 0 | 0 | 0.45212 | 1.7685 | 0 | 0 | 0 | 0 | 0
9.9974 | 0 | 0 | 0 | 0 | 0 | 0.62369 | 0.03115 | 0 | 0 | 0 | 0.69979 | 0 | 0 | 0 | 0 | 0
9.817 | 0 | 0 | 0 | 0 | 0 | 0.62369 | 0.03115 | 0 | 0 | 0 | 0.77592 | 0 | 0 | 0 | 0 | 0
10.0213 | 0 | 0 | 0 | 0 | 0 | 0.62369 | 0.03115 | 0 | 0 | 0 | 0.77592 | 0 | 0 | 0 | 0 | 0
10.1979 | 0 | 0 | 0 | 0 | 0 | 0.62369 | 0.03115 | 0 | 0 | 0 | 0.69979 | 0 | 0 | 0 | 0 | 0
10.6536 | 0 | 0 | 0 | 0 | 0 | 0.62369 | 0.03115 | 0 | 0 | 0 | 0.77592 | 0 | 0 | 0 | 0 | 0
9.6427 | 0 | 0 | 0 | 0 | 0 | 0.75066 | 0.046067 | 2.9236 | 0 | 0.20329 | 3.4463 | 0 | 2.2536 | 0 | 0 | 0
8.8944 | 0 | 0 | 0 | 0 | 0 | 0.63999 | 0.035412 | 0.8353 | 0 | 0.9749 | 3.5809 | 0 | 0 | 0 | 0 | 0
6.3342 | 0 | 0 | 0 | 0 | 0 | 0.63999 | 0.03115 | 0 | 0 | 0.7012 | 1.9901 | 0 | 0 | 0 | 0 | 0
4.3785 | 0 | 0 | 0 | 0 | 0 | 0.62369 | 0.033281 | 0.41765 | 0 | 1.5563 | 3.865 | 0 | 0 | 0 | 0 | 0
1.7481 | 0 | 0 | 0 | 0 | 0 | 0.63179 | 0.03115 | 0 | 0 | 0.52601 | 0.69979 | 0 | 0 | 0 | 0 | 0
4.6753 | 0 | 0 | 0 | 0 | 0 | 0.62369 | 0.03115 | 0 | 0 | 0.040062 | 0.77592 | 0 | 1.6123 | 0 | 0 | 0
3.333 | 0 | 0 | 0 | 0 | 0 | 0.75066 | 0.037543 | 1.253 | 0 | 0.19158 | 3.6161 | 0 | 0 | 0 | 0 | 0
4.82 | 0 | 0 | 0 | 0 | 0 | 0.63179 | 0.03115 | 0 | 0 | 0.43882 | 0.69979 | 0 | 0 | 0 | 0 | 0
7.6267 | 0 | 0 | 0 | 0 | 0 | 0.62369 | 0.03115 | 0 | 0 | 0.27878 | 0.77592 | 0 | 0 | 0 | 0 | 0
8.3262 | 0 | 0 | 0 | 0 | 0 | 0.62369 | 0.03115 | 0 | 0 | 0 | 0.77592 | 0 | 0 | 0 | 0 | 0
9.561 | 0 | 0 | 0 | 0 | 0 | 0.63179 | 0.033281 | 0.41765 | 0 | 0.32736 | 0.69979 | 0 | 0 | 0 | 0 | 0
11.761 | 0 | 0 | 0 | 0 | 0 | 0.63179 | 0.03115 | 0 | 0 | 0.55005 | 2.9534 | 0 | 0 | 0 | 0 | 0
12.7885 | 0 | 0 | 0 | 0 | 0 | 0.86944 | 0.063114 | 6.2648 | 0 | 0.63905 | 5.3377 | 0 | 0 | 0 | 0 | 0
11.1671 | 0 | 0 | 0 | 0 | 0 | 0.86944 | 0.23158 | 35.2587 | 0 | 1.5292 | 1.8925 | 0 | 7.6615 | 0 | 0 | 0
11.6619 | 0 | 0 | 0 | 0 | 0 | 0.63179 | 0.24408 | 19.4795 | 0 | 0.52493 | 2.0584 | 0 | 0 | 0 | 0 | 0
11.9355 | 0 | 0 | 0 | 0 | 0 | 0.63179 | 0.21105 | 12.905 | 0 | 1.4098 | 2.7757 | 0 | 0 | 0 | 0 | 0
12.2834 | 0 | 0 | 0 | 0 | 0 | 0.86398 | 0.33874 | 16.4854 | 0 | 1.6509 | 2.563 | 0 | 0 | 0 | 0 | 0
12.767 | 0 | 0 | 0 | 0 | 0 | 0.88028 | 0.035412 | 0.8353 | 0 | 1.6866 | 2.6967 | 0 | 0 | 0 | 0 | 0
12.9037 | 0 | 0 | 0 | 0 | 0 | 0.62369 | 0.031474 | 0 | 0 | 0 | 1.7685 | 0 | 0 | 0 | 0 | 0
13.141 | 0 | 0 | 0 | 0 | 0 | 0.62369 | 0.031474 | 0 | 0 | 0 | 0.69979 | 0 | 0 | 0 | 0 | 0
13.222 | 0 | 0 | 0 | 0 | 0 | 0.62369 | 0.031474 | 0 | 0 | 0 | 0.77592 | 0 | 0 | 0 | 0 | 0
13.3991 | 0 | 0 | 0 | 0 | 0 | 0.62369 | 0.031474 | 0 | 0 | 0 | 0.77592 | 0 | 0 | 0 | 0 | 0
13.6743 | 0 | 0 | 0 | 0 | 0 | 0.62369 | 0.031474 | 0 | 0 | 0 | 0.69979 | 0 | 0 | 0 | 0 | 0
13.7022 | 0 | 0 | 0 | 0 | 0 | 0.62369 | 0.031474 | 0 | 0 | 0 | 0.77592 | 0 | 0 | 0 | 0 | 0
13.9009 | 0 | 0 | 0 | 0 | 0 | 0.62369 | 0.031474 | 0 | 0 | 0 | 0.77592 | 0 | 0 | 0 | 0 | 0
10.8803 | 0 | 0 | 0 | 0 | 0 | 0.63999 | 0.035736 | 0.85106 | 0 | 0.28584 | 2.7074 | 0 | 0 | 0 | 0 | 0
4.5517 | 0 | 0 | 0 | 0 | 0 | 0.76696 | 0.037867 | 1.2766 | 0 | 1.1474 | 3.6132 | 0 | 1.5783 | 0 | 0 | 0
1.7896 | 0 | 0 | 0 | 0 | 0 | 0.63179 | 0.035736 | 0.85106 | 0 | 2.0252 | 3.1935 | 0 | 0 | 0 | 0 | 0
1.7536 | 0 | 0 | 0 | 0 | 0 | 0.63999 | 0.035736 | 0.85106 | 0 | 1.8526 | 3.0588 | 0 | 0 | 0 | 0 | 0
0 | 0 | 0 | 0 | 0 | 0 | 0.63179 | 0.031474 | 0 | 0 | 1.5682 | 3.0812 | 0 | 1.6123 | 0 | 0 | 0
0 | 0 | 0 | 0 | 0 | 0 | 0.75066 | 0.065569 | 6.8085 | 0 | 1.342 | 3.6161 | 0 | 0 | 0 | 0 | 0
0 | 0 | 0 | 0 | 0 | 0 | 0.63179 | 0.033605 | 0.42553 | 0 | 0.84072 | 0.69979 | 0 | 0 | 0 | 0 | 0
0 | 0 | 0 | 0 | 0 | 0 | 0.62369 | 0.031474 | 0 | 0 | 0 | 0.77592 | 0 | 0 | 0 | 0 | 0
0 | 0 | 0 | 0 | 0 | 0 | 0.62369 | 0.031474 | 0 | 0 | 0 | 0.77592 | 0 | 0 | 0 | 0 | 0
1.5081 | 0 | 0 | 0 | 0 | 0 | 0.63999 | 0.033605 | 0.42553 | 0 | 0.71995 | 5.3221 | 0 | 0 | 0 | 0 | 0
7.3281 | 0 | 0 | 0 | 0 | 0 | 0.86944 | 0.0677 | 7.234 | 0 | 1.2806 | 5.0625 | 0 | 0 | 0 | 0 | 0
8.7251 | 0 | 0 | 0 | 0 | 0 | 0.86944 | 0.048522 | 3.4042 | 0 | 1.4712 | 4.3686 | 0 | 7.6615 | 0 | 0 | 0
9.782 | 0 | 0 | 0 | 0 | 0 | 0.62369 | 0.22125 | 34.109 | 0 | 0.25912 | 2.0067 | 0 | 0 | 0 | 0 | 0
10.4723 | 0 | 0 | 0 | 0 | 0 | 0.63179 | 0.26756 | 23.8861 | 0 | 1.3193 | 2.1374 | 0 | 0 | 0 | 0 | 0
11.1395 | 0 | 0 | 0 | 0 | 0 | 0.86398 | 0.21429 | 13.2479 | 0 | 1.5393 | 3.3818 | 0 | 0 | 0 | 0 | 0
12.5834 | 0 | 0 | 0 | 0 | 0 | 0.87208 | 0.39285 | 25.6447 | 0 | 1.6509 | 2.9368 | 0 | 0 | 0 | 0 | 0
13.0112 | 0 | 0 | 0 | 0 | 0 | 0.74793 | 0.035736 | 0.85106 | 0 | 1.3374 | 1.7685 | 0 | 0 | 0 | 0 | 0
13.357 | 0 | 0 | 0 | 0 | 0 | 0.62369 | 0.031681 | 0 | 0 | 0 | 1.7685 | 0 | 0 | 0 | 0 | 0
13.4763 | 0 | 0 | 0 | 0 | 0 | 0.62369 | 0.031681 | 0 | 0 | 0 | 0.69979 | 0 | 0 | 0 | 0 | 0
13.7574 | 0 | 0 | 0 | 0 | 0 | 0.62369 | 0.031681 | 0 | 0 | 0 | 0.77592 | 0 | 0 | 0 | 0 | 0
13.8838 | 0 | 0 | 0 | 0 | 0 | 0.62369 | 0.031681 | 0 | 0 | 0 | 0.77592 | 0 | 0 | 0 | 0 | 0
13.8063 | 0 | 0 | 0 | 0 | 0 | 0.62369 | 0.031681 | 0 | 0 | 0 | 0.69979 | 0 | 0 | 0 | 0 | 0
13.9206 | 0 | 0 | 0 | 0 | 0 | 0.62369 | 0.031681 | 0 | 0 | 0 | 0.77592 | 0 | 0 | 0 | 0 | 0
14.3288 | 0 | 0 | 0 | 0 | 0 | 0.63179 | 0.038074 | 1.3487 | 0 | 0.20329 | 1.6514 | 0 | 0 | 0 | 0 | 0
10.5883 | 0 | 0 | 0 | 0 | 0 | 0.63179 | 0.038074 | 1.3487 | 0 | 0.54745 | 3.2149 | 0 | 0 | 0 | 0 | 0
4.6598 | 0 | 0 | 0 | 0 | 0 | 0.89384 | 0.065776 | 7.193 | 0 | 1.4507 | 4.4916 | 0 | 1.5783 | 0 | 0 | 0
1.8272 | 0 | 0 | 0 | 0 | 0 | 0.62369 | 0.031681 | 0 | 0 | 0.58363 | 0.77592 | 0 | 0 | 0 | 0 | 0
1.7781 | 0 | 0 | 0 | 0 | 0 | 0.62369 | 0.031681 | 0 | 0 | 0 | 0.69979 | 0 | 0 | 0 | 0 | 0
0 | 0 | 0 | 0 | 0 | 0 | 0.62369 | 0.031681 | 0 | 0 | 0 | 0.77592 | 0 | 0 | 0 | 0 | 0
0 | 0 | 0 | 0 | 0 | 0 | 0.62369 | 0.031681 | 0 | 0 | 0 | 0.77592 | 0 | 0 | 0 | 0 | 0
0 | 0 | 0 | 0 | 0 | 0 | 0.62369 | 0.031681 | 0 | 0 | 0 | 0.69979 | 0 | 0 | 0 | 0 | 0
0 | 0 | 0 | 0 | 0 | 0 | 0.62369 | 0.031681 | 0 | 0 | 0 | 0.77592 | 0 | 0 | 0 | 0 | 0
0 | 0 | 0 | 0 | 0 | 0 | 0.62369 | 0.031681 | 0 | 0 | 0 | 0.77592 | 0 | 0 | 0 | 0 | 0
6.4692 | 0 | 0 | 0 | 0 | 0 | 0.62369 | 0.031681 | 0 | 0 | 0 | 0.69979 | 0 | 0 | 0 | 0 | 0
10.2638 | 0 | 0 | 0 | 0 | 0 | 0.62369 | 0.031681 | 0 | 0 | 0 | 0.77592 | 0 | 0 | 0 | 0 | 0
10.0462 | 0 | 0 | 0 | 0 | 0 | 0.62369 | 0.031681 | 0 | 0 | 0 | 0.77592 | 0 | 0 | 0 | 0 | 0
10.9227 | 0 | 0 | 0 | 0 | 0 | 0.62369 | 0.031681 | 0 | 0 | 0 | 0.69979 | 0 | 0 | 0 | 0 | 0
11.6386 | 0 | 0 | 0 | 0 | 0 | 0.63999 | 0.079627 | 8.9213 | 0 | 0.35176 | 4.515 | 0 | 0 | 0 | 0 | 0
12.3851 | 0 | 0 | 0 | 0 | 0 | 0.63179 | 0.093478 | 11.7108 | 0 | 0.93561 | 4.3403 | 0 | 0 | 0 | 0 | 0
13.691 | 0 | 0 | 0 | 0 | 0 | 0.75603 | 0.13716 | 19.733 | 0 | 1.6509 | 0.93598 | 0 | 0 | 0 | 0 | 0
14.1303 | 0 | 0 | 0 | 0 | 0 | 0.86398 | 0.035943 | 0.89912 | 0 | 1.3523 | 2.644 | 0 | 0 | 0 | 0 | 0
14.5743 | 0 | 0 | 0 | 0 | 0 | 0.62369 | 0.031716 | 0 | 0 | 0.45212 | 1.7685 | 0 | 0 | 0 | 0 | 0
14.9209 | 0 | 0 | 0 | 0 | 0 | 0.62369 | 0.031716 | 0 | 0 | 0 | 0.69979 | 0 | 0 | 0 | 0 | 0
15.022 | 0 | 0 | 0 | 0 | 0 | 0.62369 | 0.031716 | 0 | 0 | 0 | 0.77592 | 0 | 0 | 0 | 0 | 0
15.2424 | 0 | 0 | 0 | 0 | 0 | 0.62369 | 0.031716 | 0 | 0 | 0 | 0.77592 | 0 | 0 | 0 | 0 | 0
15.6199 | 0 | 0 | 0 | 0 | 0 | 0.62369 | 0.031716 | 0 | 0 | 0 | 0.69979 | 0 | 0 | 0 | 0 | 0
17.0226 | 0 | 0 | 0 | 0 | 0 | 0.62369 | 0.031716 | 0 | 0 | 0 | 0.77592 | 0 | 0 | 0 | 0 | 0
15.0221 | 0 | 0 | 0 | 0 | 0 | 0.75066 | 0.046633 | 3.1651 | 0 | 0.20329 | 3.4463 | 0 | 2.2536 | 0 | 0 | 0
11.5628 | 0 | 0 | 0 | 0 | 0 | 0.63999 | 0.035978 | 0.90431 | 0 | 0.9749 | 3.5809 | 0 | 0 | 0 | 0 | 0
7.5211 | 0 | 0 | 0 | 0 | 0 | 0.63999 | 0.031716 | 0 | 0 | 0.7012 | 1.9901 | 0 | 0 | 0 | 0 | 0
6.4201 | 0 | 0 | 0 | 0 | 0 | 0.62369 | 0.033847 | 0.45216 | 0 | 1.5563 | 3.865 | 0 | 0 | 0 | 0 | 0
1.7869 | 0 | 0 | 0 | 0 | 0 | 0.63179 | 0.031716 | 0 | 0 | 0.52601 | 0.69979 | 0 | 0 | 0 | 0 | 0
1.7659 | 0 | 0 | 0 | 0 | 0 | 0.62369 | 0.031716 | 0 | 0 | 0.040062 | 0.77592 | 0 | 1.6123 | 0 | 0 | 0
0 | 0 | 0 | 0 | 0 | 0 | 0.75066 | 0.038109 | 1.3565 | 0 | 0.19158 | 3.6161 | 0 | 0 | 0 | 0 | 0
1.7569 | 0 | 0 | 0 | 0 | 0 | 0.63179 | 0.031716 | 0 | 0 | 0.43882 | 0.69979 | 0 | 0 | 0 | 0 | 0
4.9875 | 0 | 0 | 0 | 0 | 0 | 0.62369 | 0.031716 | 0 | 0 | 0.27878 | 0.77592 | 0 | 0 | 0 | 0 | 0
7.5636 | 0 | 0 | 0 | 0 | 0 | 0.62369 | 0.031716 | 0 | 0 | 0 | 0.77592 | 0 | 0 | 0 | 0 | 0
8.5137 | 0 | 0 | 0 | 0 | 0 | 0.63179 | 0.033847 | 0.45216 | 0 | 0.32736 | 0.69979 | 0 | 0 | 0 | 0 | 0
11.4015 | 0 | 0 | 0 | 0 | 0 | 0.63179 | 0.031716 | 0 | 0 | 0.55005 | 2.9534 | 0 | 0 | 0 | 0 | 0
12.5912 | 0 | 0 | 0 | 0 | 0 | 0.86944 | 0.06368 | 6.7824 | 0 | 0.63905 | 5.3377 | 0 | 0 | 0 | 0 | 0
10.8348 | 0 | 0 | 0 | 0 | 0 | 0.86944 | 0.23215 | 38.0017 | 0 | 1.5292 | 1.8925 | 0 | 7.6615 | 0 | 0 | 0
11.5024 | 0 | 0 | 0 | 0 | 0 | 0.63179 | 0.24974 | 20.9997 | 0 | 0.52493 | 2.0584 | 0 | 0 | 0 | 0 | 0
11.7634 | 0 | 0 | 0 | 0 | 0 | 0.63179 | 0.21672 | 13.8774 | 0 | 1.4098 | 2.7757 | 0 | 0 | 0 | 0 | 0
12.3164 | 0 | 0 | 0 | 0 | 0 | 0.86398 | 0.34951 | 17.7015 | 0 | 1.6509 | 2.563 | 0 | 0 | 0 | 0 | 0
13.3424 | 0 | 0 | 0 | 0 | 0 | 0.88028 | 0.035978 | 0.90431 | 0 | 1.6866 | 2.6967 | 0 | 0 | 0 | 0 | 0
13.1725 | 0 | 0 | 0 | 0 | 0 | 0.62369 | 0.031196 | 0 | 0 | 0.45212 | 1.7685 | 0 | 0 | 0 | 0 | 0
13.2069 | 0 | 0 | 0 | 0 | 0 | 0.62369 | 0.031196 | 0 | 0 | 0 | 0.69979 | 0 | 0 | 0 | 0 | 0
13.3244 | 0 | 0 | 0 | 0 | 0 | 0.62369 | 0.031196 | 0 | 0 | 0 | 0.77592 | 0 | 0 | 0 | 0 | 0
13.2766 | 0 | 0 | 0 | 0 | 0 | 0.62369 | 0.031196 | 0 | 0 | 0 | 0.77592 | 0 | 0 | 0 | 0 | 0
13.0961 | 0 | 0 | 0 | 0 | 0 | 0.62369 | 0.031196 | 0 | 0 | 0 | 0.69979 | 0 | 0 | 0 | 0 | 0
13.8158 | 0 | 0 | 0 | 0 | 0 | 0.62369 | 0.031196 | 0 | 0 | 0 | 0.77592 | 0 | 0 | 0 | 0 | 0
12.2783 | 0 | 0 | 0 | 0 | 0 | 0.75066 | 0.03972 | 1.8482 | 0 | 0.20329 | 3.4463 | 0 | 2.2536 | 0 | 0 | 0
10.2853 | 0 | 0 | 0 | 0 | 0 | 0.63999 | 0.037589 | 1.3862 | 0 | 0.9749 | 3.5809 | 0 | 0 | 0 | 0 | 0
6.5812 | 0 | 0 | 0 | 0 | 0 | 0.63999 | 0.031196 | 0 | 0 | 0.7012 | 1.9901 | 0 | 0 | 0 | 0 | 0
1.7797 | 0 | 0 | 0 | 0 | 0 | 0.62369 | 0.031196 | 0 | 0 | 1.5563 | 3.865 | 0 | 0 | 0 | 0 | 0
1.723 | 0 | 0 | 0 | 0 | 0 | 0.63179 | 0.031196 | 0 | 0 | 0.52601 | 0.69979 | 0 | 0 | 0 | 0 | 0
0 | 0 | 0 | 0 | 0 | 0 | 0.62369 | 0.031196 | 0 | 0 | 0.040062 | 0.77592 | 0 | 1.6123 | 0 | 0 | 0
0 | 0 | 0 | 0 | 0 | 0 | 0.75066 | 0.031196 | 0 | 0 | 0.19158 | 3.6161 | 0 | 0 | 0 | 0 | 0
0 | 0 | 0 | 0 | 0 | 0 | 0.63179 | 0.031196 | 0 | 0 | 0.43882 | 0.69979 | 0 | 0 | 0 | 0 | 0
0 | 0 | 0 | 0 | 0 | 0 | 0.62369 | 0.031196 | 0 | 0 | 0.27878 | 0.77592 | 0 | 0 | 0 | 0 | 0
0 | 0 | 0 | 0 | 0 | 0 | 0.62369 | 0.031196 | 0 | 0 | 0 | 0.77592 | 0 | 0 | 0 | 0 | 0
4.6409 | 0 | 0 | 0 | 0 | 0 | 0.63179 | 0.031196 | 0 | 0 | 0.32736 | 0.69979 | 0 | 0 | 0 | 0 | 0
8.586 | 0 | 0 | 0 | 0 | 0 | 0.63179 | 0.031196 | 0 | 0 | 0.55005 | 2.9534 | 0 | 0 | 0 | 0 | 0
9.7441 | 0 | 0 | 0 | 0 | 0 | 0.86944 | 0.048244 | 3.6964 | 0 | 0.63905 | 5.3377 | 0 | 0 | 0 | 0 | 0
8.9413 | 0 | 0 | 0 | 0 | 0 | 0.86944 | 0.22097 | 36.3309 | 0 | 1.5292 | 1.8925 | 0 | 7.6615 | 0 | 0 | 0
9.565 | 0 | 0 | 0 | 0 | 0 | 0.63179 | 0.23495 | 19.2517 | 0 | 0.52493 | 2.0584 | 0 | 0 | 0 | 0 | 0
9.965 | 0 | 0 | 0 | 0 | 0 | 0.63179 | 0.19659 | 10.9348 | 0 | 1.4098 | 2.7757 | 0 | 0 | 0 | 0 | 0
10.2974 | 0 | 0 | 0 | 0 | 0 | 0.86398 | 0.30019 | 9.906 | 0 | 1.6509 | 2.563 | 0 | 0 | 0 | 0 | 0
11.094 | 0 | 0 | 0 | 0 | 0 | 0.88028 | 0.033327 | 0.46205 | 0 | 1.6866 | 2.6967 | 0 | 0 | 0 | 0 | 0
11.3144 | 0 | 0 | 0 | 0 | 0 | 0.62369 | 0.030909 | 0 | 0 | 0.45212 | 1.7685 | 0 | 0 | 0 | 0 | 0
11.4709 | 0 | 0 | 0 | 0 | 0 | 0.62369 | 0.030909 | 0 | 0 | 0 | 0.69979 | 0 | 0 | 0 | 0 | 0
11.4498 | 0 | 0 | 0 | 0 | 0 | 0.62369 | 0.030909 | 0 | 0 | 0 | 0.77592 | 0 | 0 | 0 | 0 | 0
11.6429 | 0 | 0 | 0 | 0 | 0 | 0.62369 | 0.030909 | 0 | 0 | 0 | 0.77592 | 0 | 0 | 0 | 0 | 0
11.59 | 0 | 0 | 0 | 0 | 0 | 0.62369 | 0.030909 | 0 | 0 | 0 | 0.69979 | 0 | 0 | 0 | 0 | 0
12.4402 | 0 | 0 | 0 | 0 | 0 | 0.62369 | 0.030909 | 0 | 0 | 0 | 0.77592 | 0 | 0 | 0 | 0 | 0
11.1011 | 0 | 0 | 0 | 0 | 0 | 0.75066 | 0.045826 | 3.1466 | 0 | 0.20329 | 3.4463 | 0 | 2.2536 | 0 | 0 | 0
10.4462 | 0 | 0 | 0 | 0 | 0 | 0.63999 | 0.054349 | 4.9447 | 0 | 0.9749 | 3.5809 | 0 | 0 | 0 | 0 | 0
7.4725 | 0 | 0 | 0 | 0 | 0 | 0.63999 | 0.03304 | 0.44952 | 0 | 0.7012 | 1.9901 | 0 | 0 | 0 | 0 | 0
4.4746 | 0 | 0 | 0 | 0 | 0 | 0.62369 | 0.03304 | 0.44952 | 0 | 1.5563 | 3.865 | 0 | 0 | 0 | 0 | 0
1.7116 | 0 | 0 | 0 | 0 | 0 | 0.63179 | 0.030909 | 0 | 0 | 0.52601 | 0.69979 | 0 | 0 | 0 | 0 | 0
1.6911 | 0 | 0 | 0 | 0 | 0 | 0.62369 | 0.030909 | 0 | 0 | 0.040062 | 0.77592 | 0 | 1.6123 | 0 | 0 | 0
1.6782 | 0 | 0 | 0 | 0 | 0 | 0.75066 | 0.043695 | 2.6971 | 0 | 0.19158 | 3.6161 | 0 | 0 | 0 | 0 | 0
1.6913 | 0 | 0 | 0 | 0 | 0 | 0.63179 | 0.030909 | 0 | 0 | 0.43882 | 0.69979 | 0 | 0 | 0 | 0 | 0
4.5138 | 0 | 0 | 0 | 0 | 0 | 0.62369 | 0.030909 | 0 | 0 | 0.27878 | 0.77592 | 0 | 0 | 0 | 0 | 0
6.1282 | 0 | 0 | 0 | 0 | 0 | 0.62369 | 0.030909 | 0 | 0 | 0 | 0.77592 | 0 | 0 | 0 | 0 | 0
7.0209 | 0 | 0 | 0 | 0 | 0 | 0.63179 | 0.03304 | 0.44952 | 0 | 0.32736 | 0.69979 | 0 | 0 | 0 | 0 | 0
8.8185 | 0 | 0 | 0 | 0 | 0 | 0.63179 | 0.03304 | 0.44952 | 0 | 0.55005 | 2.9534 | 0 | 0 | 0 | 0 | 0
9.9226 | 0 | 0 | 0 | 0 | 0 | 0.86944 | 0.065004 | 7.1923 | 0 | 0.63905 | 5.3377 | 0 | 0 | 0 | 0 | 0
8.9026 | 0 | 0 | 0 | 0 | 0 | 0.86944 | 0.23134 | 38.7122 | 0 | 1.5292 | 1.8925 | 0 | 7.6615 | 0 | 0 | 0
9.552 | 0 | 0 | 0 | 0 | 0 | 0.63179 | 0.2683 | 26.3328 | 0 | 0.52493 | 2.0584 | 0 | 0 | 0 | 0 | 0
9.5399 | 0 | 0 | 0 | 0 | 0 | 0.63179 | 0.20863 | 13.7463 | 0 | 1.4098 | 2.7757 | 0 | 0 | 0 | 0 | 0
9.7505 | 0 | 0 | 0 | 0 | 0 | 0.86398 | 0.38209 | 26.5936 | 0 | 1.6509 | 2.563 | 0 | 0 | 0 | 0 | 0
10.3767 | 0 | 0 | 0 | 0 | 0 | 0.88028 | 0.035171 | 0.89903 | 0 | 1.6866 | 2.6967 | 0 | 0 | 0 | 0 | 0
10.6764 | 0 | 0 | 0 | 0 | 0 | 0.62369 | 0.031269 | 0 | 0 | 0.45212 | 1.7685 | 0 | 0 | 0 | 0 | 0
11.1289 | 0 | 0 | 0 | 0 | 0 | 0.62369 | 0.031269 | 0 | 0 | 0 | 0.69979 | 0 | 0 | 0 | 0 | 0
11.3759 | 0 | 0 | 0 | 0 | 0 | 0.62369 | 0.031269 | 0 | 0 | 0 | 0.77592 | 0 | 0 | 0 | 0 | 0
11.602 | 0 | 0 | 0 | 0 | 0 | 0.62369 | 0.031269 | 0 | 0 | 0 | 0.77592 | 0 | 0 | 0 | 0 | 0
11.9169 | 0 | 0 | 0 | 0 | 0 | 0.62369 | 0.031269 | 0 | 0 | 0 | 0.69979 | 0 | 0 | 0 | 0 | 0
12.7713 | 0 | 0 | 0 | 0 | 0 | 0.62369 | 0.031269 | 0 | 0 | 0 | 0.77592 | 0 | 0 | 0 | 0 | 0
11.2365 | 0 | 0 | 0 | 0 | 0 | 0.75066 | 0.039792 | 1.8725 | 0 | 0.20329 | 3.4463 | 0 | 2.2536 | 0 | 0 | 0
9.4522 | 0 | 0 | 0 | 0 | 0 | 0.63999 | 0.037661 | 1.4044 | 0 | 0.9749 | 3.5809 | 0 | 0 | 0 | 0 | 0
6.4783 | 0 | 0 | 0 | 0 | 0 | 0.63999 | 0.031269 | 0 | 0 | 0.7012 | 1.9901 | 0 | 0 | 0 | 0 | 0
1.7759 | 0 | 0 | 0 | 0 | 0 | 0.62369 | 0.031269 | 0 | 0 | 1.5563 | 3.865 | 0 | 0 | 0 | 0 | 0
2.8609 | 0 | 0 | 0 | 0 | 0 | 0.63179 | 0.031269 | 0 | 0 | 0.52601 | 0.69979 | 0 | 0 | 0 | 0 | 0
1.7333 | 0 | 0 | 0 | 0 | 0 | 0.62369 | 0.031269 | 0 | 0 | 0.040062 | 0.77592 | 0 | 1.6123 | 0 | 0 | 0
4.5266 | 0 | 0 | 0 | 0 | 0 | 0.75066 | 0.031269 | 0 | 0 | 0.19158 | 3.6161 | 0 | 0 | 0 | 0 | 0
4.6456 | 0 | 0 | 0 | 0 | 0 | 0.63179 | 0.031269 | 0 | 0 | 0.43882 | 0.69979 | 0 | 0 | 0 | 0 | 0
6.7635 | 0 | 0 | 0 | 0 | 0 | 0.62369 | 0.031269 | 0 | 0 | 0.27878 | 0.77592 | 0 | 0 | 0 | 0 | 0
7.527 | 0 | 0 | 0 | 0 | 0 | 0.62369 | 0.031269 | 0 | 0 | 0 | 0.77592 | 0 | 0 | 0 | 0 | 0
8.7171 | 0 | 0 | 0 | 0 | 0 | 0.63179 | 0.031269 | 0 | 0 | 0.32736 | 0.69979 | 0 | 0 | 0 | 0 | 0
11.2798 | 0 | 0 | 0 | 0 | 0 | 0.63179 | 0.031269 | 0 | 0 | 0.55005 | 2.9534 | 0 | 0 | 0 | 0 | 0
12.4236 | 0 | 0 | 0 | 0 | 0 | 0.86944 | 0.048316 | 3.745 | 0 | 0.63905 | 5.3377 | 0 | 0 | 0 | 0 | 0
11.0181 | 0 | 0 | 0 | 0 | 0 | 0.86944 | 0.22105 | 36.7862 | 0 | 1.5292 | 1.8925 | 0 | 7.6615 | 0 | 0 | 0
11.7564 | 0 | 0 | 0 | 0 | 0 | 0.63179 | 0.23567 | 19.4864 | 0 | 0.52493 | 2.0584 | 0 | 0 | 0 | 0 | 0
12.0292 | 0 | 0 | 0 | 0 | 0 | 0.63179 | 0.19731 | 11.0601 | 0 | 1.4098 | 2.7757 | 0 | 0 | 0 | 0 | 0
12.3472 | 0 | 0 | 0 | 0 | 0 | 0.86398 | 0.30156 | 10.0072 | 0 | 1.6509 | 2.563 | 0 | 0 | 0 | 0 | 0
13.3111 | 0 | 0 | 0 | 0 | 0 | 0.88028 | 0.033399 | 0.46813 | 0 | 1.6866 | 2.6967 | 0 | 0 | 0 | 0 | 0
13.6541 | 0 | 0 | 0 | 0 | 0 | 0.62369 | 0.031683 | 0 | 0 | 0.45212 | 1.7685 | 0 | 0 | 0 | 0 | 0
13.9044 | 0 | 0 | 0 | 0 | 0 | 0.62369 | 0.031683 | 0 | 0 | 0 | 0.69979 | 0 | 0 | 0 | 0 | 0
14.0224 | 0 | 0 | 0 | 0 | 0 | 0.62369 | 0.031683 | 0 | 0 | 0 | 0.77592 | 0 | 0 | 0 | 0 | 0
13.7949 | 0 | 0 | 0 | 0 | 0 | 0.62369 | 0.031683 | 0 | 0 | 0 | 0.77592 | 0 | 0 | 0 | 0 | 0
13.7321 | 0 | 0 | 0 | 0 | 0 | 0.62369 | 0.031683 | 0 | 0 | 0 | 0.69979 | 0 | 0 | 0 | 0 | 0
14.6646 | 0 | 0 | 0 | 0 | 0 | 0.62369 | 0.031683 | 0 | 0 | 0 | 0.77592 | 0 | 0 | 0 | 0 | 0
13.3431 | 0 | 0 | 0 | 0 | 0 | 0.75066 | 0.0466 | 3.2797 | 0 | 0.20329 | 3.4463 | 0 | 2.2536 | 0 | 0 | 0
10.4022 | 0 | 0 | 0 | 0 | 0 | 0.63999 | 0.035945 | 0.93706 | 0 | 0.9749 | 3.5809 | 0 | 0 | 0 | 0 | 0
6.83 | 0 | 0 | 0 | 0 | 0 | 0.63999 | 0.031683 | 0 | 0 | 0.7012 | 1.9901 | 0 | 0 | 0 | 0 | 0
1.8677 | 0 | 0 | 0 | 0 | 0 | 0.62369 | 0.033814 | 0.46853 | 0 | 1.5563 | 3.865 | 0 | 0 | 0 | 0 | 0
1.7695 | 0 | 0 | 0 | 0 | 0 | 0.63179 | 0.031683 | 0 | 0 | 0.52601 | 0.69979 | 0 | 0 | 0 | 0 | 0
0 | 0 | 0 | 0 | 0 | 0 | 0.62369 | 0.031683 | 0 | 0 | 0.040062 | 0.77592 | 0 | 1.6123 | 0 | 0 | 0
0 | 0 | 0 | 0 | 0 | 0 | 0.75066 | 0.038076 | 1.4056 | 0 | 0.19158 | 3.6161 | 0 | 0 | 0 | 0 | 0
0 | 0 | 0 | 0 | 0 | 0 | 0.63179 | 0.031683 | 0 | 0 | 0.43882 | 0.69979 | 0 | 0 | 0 | 0 | 0
0 | 0 | 0 | 0 | 0 | 0 | 0.62369 | 0.031683 | 0 | 0 | 0.27878 | 0.77592 | 0 | 0 | 0 | 0 | 0
1.7978 | 0 | 0 | 0 | 0 | 0 | 0.62369 | 0.031683 | 0 | 0 | 0 | 0.77592 | 0 | 0 | 0 | 0 | 0
7.7425 | 0 | 0 | 0 | 0 | 0 | 0.63179 | 0.033814 | 0.46853 | 0 | 0.32736 | 0.69979 | 0 | 0 | 0 | 0 | 0
10.5568 | 0 | 0 | 0 | 0 | 0 | 0.63179 | 0.031683 | 0 | 0 | 0.55005 | 2.9534 | 0 | 0 | 0 | 0 | 0
12.4564 | 0 | 0 | 0 | 0 | 0 | 0.86944 | 0.063647 | 7.0279 | 0 | 0.63905 | 5.3377 | 0 | 0 | 0 | 0 | 0
11.24 | 0 | 0 | 0 | 0 | 0 | 0.86944 | 0.23212 | 39.4633 | 0 | 1.5292 | 1.8925 | 0 | 7.6615 | 0 | 0 | 0
12.0267 | 0 | 0 | 0 | 0 | 0 | 0.63179 | 0.24941 | 21.6582 | 0 | 0.52493 | 2.0584 | 0 | 0 | 0 | 0 | 0
12.5982 | 0 | 0 | 0 | 0 | 0 | 0.63179 | 0.21638 | 14.2791 | 0 | 1.4098 | 2.7757 | 0 | 0 | 0 | 0 | 0
13.2874 | 0 | 0 | 0 | 0 | 0 | 0.86398 | 0.34887 | 18.1311 | 0 | 1.6509 | 2.563 | 0 | 0 | 0 | 0 | 0
14.1625 | 0 | 0 | 0 | 0 | 0 | 0.88028 | 0.035945 | 0.93706 | 0 | 1.6866 | 2.6967 | 0 | 0 | 0 | 0 | 0
14.5646 | 0 | 0 | 0 | 0 | 0 | 0.62369 | 0.031677 | 0 | 0 | 0 | 1.7685 | 0 | 0 | 0 | 0 | 0
14.8485 | 0 | 0 | 0 | 0 | 0 | 0.62369 | 0.031677 | 0 | 0 | 0 | 0.69979 | 0 | 0 | 0 | 0 | 0
15.2188 | 0 | 0 | 0 | 0 | 0 | 0.62369 | 0.031677 | 0 | 0 | 0 | 0.77592 | 0 | 0 | 0 | 0 | 0
15.5765 | 0 | 0 | 0 | 0 | 0 | 0.62369 | 0.031677 | 0 | 0 | 0 | 0.77592 | 0 | 0 | 0 | 0 | 0
15.7105 | 0 | 0 | 0 | 0 | 0 | 0.62369 | 0.031677 | 0 | 0 | 0 | 0.69979 | 0 | 0 | 0 | 0 | 0
15.866 | 0 | 0 | 0 | 0 | 0 | 0.62369 | 0.031677 | 0 | 0 | 0 | 0.77592 | 0 | 0 | 0 | 0 | 0
15.5865 | 0 | 0 | 0 | 0 | 0 | 0.63179 | 0.038069 | 1.4439 | 0 | 0.20329 | 1.6514 | 0 | 0 | 0 | 0 | 0
12.2328 | 0 | 0 | 0 | 0 | 0 | 0.63179 | 0.038069 | 1.4439 | 0 | 0.54745 | 3.2149 | 0 | 0 | 0 | 0 | 0
7.252 | 0 | 0 | 0 | 0 | 0 | 0.89384 | 0.065771 | 7.7006 | 0 | 1.4507 | 4.4916 | 0 | 1.5783 | 0 | 0 | 0
1.902 | 0 | 0 | 0 | 0 | 0 | 0.62369 | 0.031677 | 0 | 0 | 0.58363 | 0.77592 | 0 | 0 | 0 | 0 | 0
1.8041 | 0 | 0 | 0 | 0 | 0 | 0.62369 | 0.031677 | 0 | 0 | 0 | 0.69979 | 0 | 0 | 0 | 0 | 0
1.8225 | 0 | 0 | 0 | 0 | 0 | 0.62369 | 0.031677 | 0 | 0 | 0 | 0.77592 | 0 | 0 | 0 | 0 | 0
2.9506 | 0 | 0 | 0 | 0 | 0 | 0.62369 | 0.031677 | 0 | 0 | 0 | 0.77592 | 0 | 0 | 0 | 0 | 0
7.22 | 0 | 0 | 0 | 0 | 0 | 0.62369 | 0.031677 | 0 | 0 | 0 | 0.69979 | 0 | 0 | 0 | 0 | 0
7.2383 | 0 | 0 | 0 | 0 | 0 | 0.62369 | 0.031677 | 0 | 0 | 0 | 0.77592 | 0 | 0 | 0 | 0 | 0
6.9243 | 0 | 0 | 0 | 0 | 0 | 0.62369 | 0.031677 | 0 | 0 | 0 | 0.77592 | 0 | 0 | 0 | 0 | 0
9.9025 | 0 | 0 | 0 | 0 | 0 | 0.62369 | 0.031677 | 0 | 0 | 0 | 0.69979 | 0 | 0 | 0 | 0 | 0
11.4032 | 0 | 0 | 0 | 0 | 0 | 0.62369 | 0.031677 | 0 | 0 | 0 | 0.77592 | 0 | 0 | 0 | 0 | 0
10.5641 | 0 | 0 | 0 | 0 | 0 | 0.62369 | 0.031677 | 0 | 0 | 0 | 0.77592 | 0 | 0 | 0 | 0 | 0
10.7253 | 0 | 0 | 0 | 0 | 0 | 0.62369 | 0.031677 | 0 | 0 | 0 | 0.69979 | 0 | 0 | 0 | 0 | 0
11.1326 | 0 | 0 | 0 | 0 | 0 | 0.63999 | 0.079623 | 9.5506 | 0 | 0.35176 | 4.515 | 0 | 0 | 0 | 0 | 0
11.6942 | 0 | 0 | 0 | 0 | 0 | 0.63179 | 0.093474 | 12.5369 | 0 | 0.93561 | 4.3403 | 0 | 0 | 0 | 0 | 0
13.1378 | 0 | 0 | 0 | 0 | 0 | 0.75603 | 0.13716 | 21.125 | 0 | 1.6509 | 0.93598 | 0 | 0 | 0 | 0 | 0
13.7569 | 0 | 0 | 0 | 0 | 0 | 0.86398 | 0.035938 | 0.96257 | 0 | 1.3523 | 2.644 | 0 | 0 | 0 | 0 | 0
13.8973 | 0 | 0 | 0 | 0 | 0 | 0.62369 | 0.031228 | 0 | 0 | 0 | 1.7685 | 0 | 0 | 0 | 0 | 0
13.7539 | 0 | 0 | 0 | 0 | 0 | 0.62369 | 0.031228 | 0 | 0 | 0 | 0.69979 | 0 | 0 | 0 | 0 | 0
13.8689 | 0 | 0 | 0 | 0 | 0 | 0.62369 | 0.031228 | 0 | 0 | 0 | 0.77592 | 0 | 0 | 0 | 0 | 0
14.0901 | 0 | 0 | 0 | 0 | 0 | 0.62369 | 0.031228 | 0 | 0 | 0 | 0.77592 | 0 | 0 | 0 | 0 | 0
14.5243 | 0 | 0 | 0 | 0 | 0 | 0.62369 | 0.031228 | 0 | 0 | 0 | 0.69979 | 0 | 0 | 0 | 0 | 0
18.1344 | 0 | 0 | 0 | 0 | 0 | 0.62369 | 0.031228 | 0 | 0 | 0 | 0.77592 | 0 | 0 | 0 | 0 | 0
14.4931 | 0 | 0 | 0 | 0 | 0 | 0.62369 | 0.031228 | 0 | 0 | 0 | 0.77592 | 0 | 0 | 0 | 0 | 0
11.126 | 0 | 0 | 0 | 0 | 0 | 0.63999 | 0.03549 | 0.9369 | 0 | 0.28584 | 2.7074 | 0 | 0 | 0 | 0 | 0
6.5372 | 0 | 0 | 0 | 0 | 0 | 0.76696 | 0.037621 | 1.4054 | 0 | 1.1474 | 3.6132 | 0 | 1.5783 | 0 | 0 | 0
1.7776 | 0 | 0 | 0 | 0 | 0 | 0.63179 | 0.03549 | 0.9369 | 0 | 2.0252 | 3.1935 | 0 | 0 | 0 | 0 | 0
1.6978 | 0 | 0 | 0 | 0 | 0 | 0.63999 | 0.03549 | 0.9369 | 0 | 1.8526 | 3.0588 | 0 | 0 | 0 | 0 | 0
0 | 0 | 0 | 0 | 0 | 0 | 0.63179 | 0.031228 | 0 | 0 | 1.5682 | 3.0812 | 0 | 1.6123 | 0 | 0 | 0
0 | 0 | 0 | 0 | 0 | 0 | 0.75066 | 0.065323 | 7.4952 | 0 | 1.342 | 3.6161 | 0 | 0 | 0 | 0 | 0
0 | 0 | 0 | 0 | 0 | 0 | 0.63179 | 0.033359 | 0.46845 | 0 | 0.84072 | 0.69979 | 0 | 0 | 0 | 0 | 0
0 | 0 | 0 | 0 | 0 | 0 | 0.62369 | 0.031228 | 0 | 0 | 0 | 0.77592 | 0 | 0 | 0 | 0 | 0
0 | 0 | 0 | 0 | 0 | 0 | 0.62369 | 0.031228 | 0 | 0 | 0 | 0.77592 | 0 | 0 | 0 | 0 | 0
0 | 0 | 0 | 0 | 0 | 0 | 0.63999 | 0.033359 | 0.46845 | 0 | 0.71995 | 5.3221 | 0 | 0 | 0 | 0 | 0
6.3021 | 0 | 0 | 0 | 0 | 0 | 0.86944 | 0.067454 | 7.9637 | 0 | 1.2806 | 5.0625 | 0 | 0 | 0 | 0 | 0
7.5907 | 0 | 0 | 0 | 0 | 0 | 0.86944 | 0.048276 | 3.7476 | 0 | 1.4712 | 4.3686 | 0 | 7.6615 | 0 | 0 | 0
8.3736 | 0 | 0 | 0 | 0 | 0 | 0.62369 | 0.22101 | 37.9216 | 0 | 0.25912 | 2.0067 | 0 | 0 | 0 | 0 | 0
9.1757 | 0 | 0 | 0 | 0 | 0 | 0.63179 | 0.2651 | 26.0013 | 0 | 1.3193 | 2.1374 | 0 | 0 | 0 | 0 | 0
9.7891 | 0 | 0 | 0 | 0 | 0 | 0.86398 | 0.21183 | 14.29 | 0 | 1.5393 | 3.3818 | 0 | 0 | 0 | 0 | 0
10.981 | 0 | 0 | 0 | 0 | 0 | 0.87208 | 0.38816 | 27.6432 | 0 | 1.6509 | 2.9368 | 0 | 0 | 0 | 0 | 0
11.4985 | 0 | 0 | 0 | 0 | 0 | 0.74793 | 0.03549 | 0.9369 | 0 | 1.3374 | 1.7685 | 0 | 0 | 0 | 0 | 0

## CSV貼付2
暖房 |  |  |  | 冷房 |  | 換気 | 給湯 |  |  | 照明 | 家電 | 調理 |  | PV | コジェネ
消費電力 | ガス消費量 | 石油消費量 | 未処理 | 消費電力 | 未処理 | 消費電力 | 消費電力 | ガス消費量 | 石油消費量 | 消費電力 | 消費電力 | 消費電力 | ガス消費量 | 発電量 | 発電量 | ガス消費量
[MJ] | [MJ] | [MJ] | [MJ] | [MJ] | [MJ] | [MJ] | [MJ] | [MJ] | [MJ] | [MJ] | [MJ] | [MJ] | [MJ] | [MJ] | [MJ] | [MJ]
6.1234 | 6.905 | 0 | 0 | 0 | 0 | 0.62369 | 0.030776 | 0 | 0 | 0 | 1.7685 | 0 | 0 | 0 | 0 | 0
6.172 | 7.3688 | 0 | 0 | 0 | 0 | 0.62369 | 0.030776 | 0 | 0 | 0 | 0.69979 | 0 | 0 | 0 | 0 | 0
6.2428 | 7.765 | 0 | 0 | 0 | 0 | 0.62369 | 0.030776 | 0 | 0 | 0 | 0.77592 | 0 | 0 | 0 | 0 | 0
6.3383 | 8.145 | 0 | 0 | 0 | 0 | 0.62369 | 0.030776 | 0 | 0 | 0 | 0.77592 | 0 | 0 | 0 | 0 | 0
6.3765 | 8.3745 | 0 | 0 | 0 | 0 | 0.62369 | 0.030776 | 0 | 0 | 0 | 0.69979 | 0 | 0 | 0 | 0 | 0
6.3536 | 8.4474 | 0 | 0 | 0 | 0 | 0.62369 | 0.030776 | 0 | 0 | 0 | 0.77592 | 0 | 0 | 0 | 0 | 0
6.491 | 8.6662 | 0 | 0 | 0 | 0 | 0.62369 | 0.030776 | 0 | 0 | 0 | 0.77592 | 0 | 0 | 0 | 0 | 0
6.1911 | 5.9337 | 0 | 0 | 0 | 0 | 0.63999 | 0.0393 | 1.8447 | 0 | 0.28584 | 2.7074 | 0 | 0 | 0 | 0 | 0
0 | 0 | 0 | 0 | 0 | 0 | 0.76696 | 0.041431 | 2.3059 | 0 | 1.1474 | 3.6132 | 0 | 1.5783 | 0 | 0 | 0
0 | 0 | 0 | 0 | 0 | 0 | 0.63179 | 0.056348 | 5.5342 | 0 | 2.0252 | 3.1935 | 0 | 0 | 0 | 0 | 0
0 | 0 | 0 | 0 | 0 | 0 | 0.63999 | 0.035038 | 0.92236 | 0 | 1.8526 | 3.0588 | 0 | 0 | 0 | 0 | 0
0 | 0 | 0 | 0 | 0 | 0 | 0.63179 | 0.030776 | 0 | 0 | 1.5682 | 3.0812 | 0 | 1.6123 | 0 | 0 | 0
0 | 0 | 0 | 0 | 0 | 0 | 0.75066 | 0.064871 | 7.3789 | 0 | 1.342 | 3.6161 | 0 | 0 | 0 | 0 | 0
0 | 0 | 0 | 0 | 0 | 0 | 0.63179 | 0.032907 | 0.46118 | 0 | 0.84072 | 0.69979 | 0 | 0 | 0 | 0 | 0
0 | 0 | 0 | 0 | 0 | 0 | 0.62369 | 0.030776 | 0 | 0 | 0 | 0.77592 | 0 | 0 | 0 | 0 | 0
0 | 0 | 0 | 0 | 0 | 0 | 0.62369 | 0.030776 | 0 | 0 | 0 | 0.77592 | 0 | 0 | 0 | 0 | 0
0 | 0 | 0 | 0 | 0 | 0 | 0.63999 | 0.032907 | 0.46118 | 0 | 0.71995 | 5.3221 | 0 | 0 | 0 | 0 | 0
0 | 0 | 0 | 0 | 0 | 0 | 0.86944 | 0.079788 | 10.6072 | 0 | 1.2806 | 5.0625 | 0 | 0 | 0 | 0 | 0
0 | 0 | 0 | 0 | 0 | 0 | 0.86944 | 0.035038 | 0.92236 | 0 | 1.4712 | 4.3686 | 0 | 7.6615 | 0 | 0 | 0
1.8752 | 0 | 0 | 0 | 0 | 0 | 0.62369 | 0.22055 | 38.2136 | 0 | 0.25912 | 2.0067 | 0 | 0 | 0 | 0 | 0
1.876 | 0 | 0 | 0 | 0 | 0 | 0.63179 | 0.28828 | 31.6824 | 0 | 1.3193 | 2.1374 | 0 | 0 | 0 | 0 | 0
1.8947 | 1.0132 | 0 | 0 | 0 | 0 | 0.86398 | 0.25205 | 23.187 | 0 | 1.5393 | 3.3818 | 0 | 0 | 0 | 0 | 0
5.438 | 3.0862 | 0 | 0 | 0 | 0 | 0.87208 | 0.3817 | 27.8538 | 0 | 1.6509 | 2.9368 | 0 | 0 | 0 | 0 | 0
5.6168 | 5.0793 | 0 | 0 | 0 | 0 | 0.74793 | 0.037169 | 1.3835 | 0 | 1.3374 | 1.7685 | 0 | 0 | 0 | 0 | 0
5.7606 | 5.909 | 0 | 0 | 0 | 0 | 0.62369 | 0.0308 | 0 | 0 | 0.45212 | 1.7685 | 0 | 0 | 0 | 0 | 0
5.8018 | 6.332 | 0 | 0 | 0 | 0 | 0.62369 | 0.0308 | 0 | 0 | 0 | 0.69979 | 0 | 0 | 0 | 0 | 0
5.8562 | 6.6819 | 0 | 0 | 0 | 0 | 0.62369 | 0.0308 | 0 | 0 | 0 | 0.77592 | 0 | 0 | 0 | 0 | 0
5.8902 | 6.9305 | 0 | 0 | 0 | 0 | 0.62369 | 0.0308 | 0 | 0 | 0 | 0.77592 | 0 | 0 | 0 | 0 | 0
5.9284 | 7.1501 | 0 | 0 | 0 | 0 | 0.62369 | 0.0308 | 0 | 0 | 0 | 0.69979 | 0 | 0 | 0 | 0 | 0
6.0418 | 8.522 | 0 | 0 | 0 | 0 | 0.62369 | 0.0308 | 0 | 0 | 0 | 0.77592 | 0 | 0 | 0 | 0 | 0
6.0164 | 5.1784 | 0 | 0 | 0 | 0 | 0.75066 | 0.045716 | 3.3141 | 0 | 0.20329 | 3.4463 | 0 | 2.2536 | 0 | 0 | 0
5.6348 | 2.3481 | 0 | 0 | 0 | 0 | 0.63999 | 0.035062 | 0.94689 | 0 | 0.9749 | 3.5809 | 0 | 0 | 0 | 0 | 0
5.4742 | 2.6226 | 0 | 0 | 0 | 0 | 0.63999 | 0.0308 | 0 | 0 | 0.7012 | 1.9901 | 0 | 0 | 0 | 0 | 0
5.4887 | 3.3236 | 0 | 0 | 0 | 0 | 0.62369 | 0.032931 | 0.47344 | 0 | 1.5563 | 3.865 | 0 | 0 | 0 | 0 | 0
5.4772 | 3.4181 | 0 | 0 | 0 | 0 | 0.63179 | 0.0308 | 0 | 0 | 0.52601 | 0.69979 | 0 | 0 | 0 | 0 | 0
5.4415 | 3.4491 | 0 | 0 | 0 | 0 | 0.62369 | 0.0308 | 0 | 0 | 0.040062 | 0.77592 | 0 | 1.6123 | 0 | 0 | 0
5.2898 | 1.5329 | 0 | 0 | 0 | 0 | 0.75066 | 0.037193 | 1.4203 | 0 | 0.19158 | 3.6161 | 0 | 0 | 0 | 0 | 0
5.3116 | 2.3952 | 0 | 0 | 0 | 0 | 0.63179 | 0.0308 | 0 | 0 | 0.43882 | 0.69979 | 0 | 0 | 0 | 0 | 0
0 | 0 | 0 | 0 | 0 | 0 | 0.62369 | 0.0308 | 0 | 0 | 0.27878 | 0.77592 | 0 | 0 | 0 | 0 | 0
0 | 0 | 0 | 0 | 0 | 0 | 0.62369 | 0.0308 | 0 | 0 | 0 | 0.77592 | 0 | 0 | 0 | 0 | 0
5.1888 | 0 | 0 | 0 | 0 | 0 | 0.63179 | 0.032931 | 0.47344 | 0 | 0.32736 | 0.69979 | 0 | 0 | 0 | 0 | 0
5.5015 | 4.0396 | 0 | 0 | 0 | 0 | 0.63179 | 0.0308 | 0 | 0 | 0.55005 | 2.9534 | 0 | 0 | 0 | 0 | 0
5.82 | 6.2829 | 0 | 0 | 0 | 0 | 0.86944 | 0.062764 | 7.1017 | 0 | 0.63905 | 5.3377 | 0 | 0 | 0 | 0 | 0
5.77 | 3.2721 | 0 | 0 | 0 | 0 | 0.86944 | 0.23123 | 40.401 | 0 | 1.5292 | 1.8925 | 0 | 7.6615 | 0 | 0 | 0
5.9911 | 4.6263 | 0 | 0 | 0 | 0 | 0.63179 | 0.24057 | 21.6817 | 0 | 0.52493 | 2.0584 | 0 | 0 | 0 | 0 | 0
6.0839 | 5.6592 | 0 | 0 | 0 | 0 | 0.63179 | 0.20754 | 14.2354 | 0 | 1.4098 | 2.7757 | 0 | 0 | 0 | 0 | 0
6.2468 | 6.5311 | 0 | 0 | 0 | 0 | 0.86398 | 0.33207 | 17.8429 | 0 | 1.6509 | 2.563 | 0 | 0 | 0 | 0 | 0
6.4645 | 8.369 | 0 | 0 | 0 | 0 | 0.88028 | 0.035062 | 0.94689 | 0 | 1.6866 | 2.6967 | 0 | 0 | 0 | 0 | 0
6.5536 | 8.7822 | 0 | 0 | 0 | 0 | 0.62369 | 0.031199 | 0 | 0 | 0.45212 | 1.7685 | 0 | 0 | 0 | 0 | 0
6.6872 | 9.1861 | 0 | 0 | 0 | 0 | 0.62369 | 0.031199 | 0 | 0 | 0 | 0.69979 | 0 | 0 | 0 | 0 | 0
6.7216 | 9.3742 | 0 | 0 | 0 | 0 | 0.62369 | 0.031199 | 0 | 0 | 0 | 0.77592 | 0 | 0 | 0 | 0 | 0
6.733 | 9.4869 | 0 | 0 | 0 | 0 | 0.62369 | 0.031199 | 0 | 0 | 0 | 0.77592 | 0 | 0 | 0 | 0 | 0
6.7499 | 9.581 | 0 | 0 | 0 | 0 | 0.62369 | 0.031199 | 0 | 0 | 0 | 0.69979 | 0 | 0 | 0 | 0 | 0
6.8966 | 11.4685 | 0 | 0 | 0 | 0 | 0.62369 | 0.031199 | 0 | 0 | 0 | 0.77592 | 0 | 0 | 0 | 0 | 0
6.7662 | 7.2019 | 0 | 0 | 0 | 0 | 0.75066 | 0.039723 | 1.9159 | 0 | 0.20329 | 3.4463 | 0 | 2.2536 | 0 | 0 | 0
6.6653 | 7.0407 | 0 | 0 | 0 | 0 | 0.63999 | 0.037592 | 1.4369 | 0 | 0.9749 | 3.5809 | 0 | 0 | 0 | 0 | 0
6.1201 | 6.1072 | 0 | 0 | 0 | 0 | 0.63999 | 0.031199 | 0 | 0 | 0.7012 | 1.9901 | 0 | 0 | 0 | 0 | 0
6.2026 | 6.509 | 0 | 0 | 0 | 0 | 0.62369 | 0.031199 | 0 | 0 | 1.5563 | 3.865 | 0 | 0 | 0 | 0 | 0
6.0101 | 6.0905 | 0 | 0 | 0 | 0 | 0.63179 | 0.031199 | 0 | 0 | 0.52601 | 0.69979 | 0 | 0 | 0 | 0 | 0
5.9531 | 6.2691 | 0 | 0 | 0 | 0 | 0.62369 | 0.031199 | 0 | 0 | 0.040062 | 0.77592 | 0 | 1.6123 | 0 | 0 | 0
6.0742 | 4.5172 | 0 | 0 | 0 | 0 | 0.75066 | 0.031199 | 0 | 0 | 0.19158 | 3.6161 | 0 | 0 | 0 | 0 | 0
6.2371 | 6.186 | 0 | 0 | 0 | 0 | 0.63179 | 0.031199 | 0 | 0 | 0.43882 | 0.69979 | 0 | 0 | 0 | 0 | 0
6.2936 | 6.5542 | 0 | 0 | 0 | 0 | 0.62369 | 0.031199 | 0 | 0 | 0.27878 | 0.77592 | 0 | 0 | 0 | 0 | 0
5.986 | 5.6178 | 0 | 0 | 0 | 0 | 0.62369 | 0.031199 | 0 | 0 | 0 | 0.77592 | 0 | 0 | 0 | 0 | 0
6.0263 | 5.3118 | 0 | 0 | 0 | 0 | 0.63179 | 0.031199 | 0 | 0 | 0.32736 | 0.69979 | 0 | 0 | 0 | 0 | 0
6.2359 | 8.9233 | 0 | 0 | 0 | 0 | 0.63179 | 0.031199 | 0 | 0 | 0.55005 | 2.9534 | 0 | 0 | 0 | 0 | 0
6.2608 | 8.8343 | 0 | 0 | 0 | 0 | 0.86944 | 0.048246 | 3.8317 | 0 | 0.63905 | 5.3377 | 0 | 0 | 0 | 0 | 0
5.9355 | 4.626 | 0 | 0 | 0 | 0 | 0.86944 | 0.22098 | 37.7095 | 0 | 1.5292 | 1.8925 | 0 | 7.6615 | 0 | 0 | 0
5.9691 | 5.2699 | 0 | 0 | 0 | 0 | 0.63179 | 0.23497 | 19.863 | 0 | 0.52493 | 2.0584 | 0 | 0 | 0 | 0 | 0
5.8859 | 5.7023 | 0 | 0 | 0 | 0 | 0.63179 | 0.19662 | 11.2416 | 0 | 1.4098 | 2.7757 | 0 | 0 | 0 | 0 | 0
5.8976 | 6.0566 | 0 | 0 | 0 | 0 | 0.86398 | 0.30024 | 10.0774 | 0 | 1.6509 | 2.563 | 0 | 0 | 0 | 0 | 0
5.9642 | 7.4352 | 0 | 0 | 0 | 0 | 0.88028 | 0.03333 | 0.47897 | 0 | 1.6866 | 2.6967 | 0 | 0 | 0 | 0 | 0
5.9609 | 7.5356 | 0 | 0 | 0 | 0 | 0.62369 | 0.030428 | 0 | 0 | 0.45212 | 1.7685 | 0 | 0 | 0 | 0 | 0
5.9864 | 7.6363 | 0 | 0 | 0 | 0 | 0.62369 | 0.030428 | 0 | 0 | 0 | 0.69979 | 0 | 0 | 0 | 0 | 0
5.931 | 7.5376 | 0 | 0 | 0 | 0 | 0.62369 | 0.030428 | 0 | 0 | 0 | 0.77592 | 0 | 0 | 0 | 0 | 0
5.9402 | 7.561 | 0 | 0 | 0 | 0 | 0.62369 | 0.030428 | 0 | 0 | 0 | 0.77592 | 0 | 0 | 0 | 0 | 0
5.9518 | 7.5945 | 0 | 0 | 0 | 0 | 0.62369 | 0.030428 | 0 | 0 | 0 | 0.69979 | 0 | 0 | 0 | 0 | 0
6.0141 | 8.6708 | 0 | 0 | 0 | 0 | 0.62369 | 0.030428 | 0 | 0 | 0 | 0.77592 | 0 | 0 | 0 | 0 | 0
5.8322 | 4.9929 | 0 | 0 | 0 | 0 | 0.75066 | 0.045345 | 3.2508 | 0 | 0.20329 | 3.4463 | 0 | 2.2536 | 0 | 0 | 0
5.805 | 4.9205 | 0 | 0 | 0 | 0 | 0.63999 | 0.03469 | 0.92881 | 0 | 0.9749 | 3.5809 | 0 | 0 | 0 | 0 | 0
5.5044 | 4.134 | 0 | 0 | 0 | 0 | 0.63999 | 0.030428 | 0 | 0 | 0.7012 | 1.9901 | 0 | 0 | 0 | 0 | 0
5.5585 | 4.6041 | 0 | 0 | 0 | 0 | 0.62369 | 0.032559 | 0.4644 | 0 | 1.5563 | 3.865 | 0 | 0 | 0 | 0 | 0
5.4875 | 4.3801 | 0 | 0 | 0 | 0 | 0.63179 | 0.030428 | 0 | 0 | 0.52601 | 0.69979 | 0 | 0 | 0 | 0 | 0
5.3963 | 3.951 | 0 | 0 | 0 | 0 | 0.62369 | 0.030428 | 0 | 0 | 0.040062 | 0.77592 | 0 | 1.6123 | 0 | 0 | 0
5.2468 | 2.1759 | 0 | 0 | 0 | 0 | 0.75066 | 0.036821 | 1.3932 | 0 | 0.19158 | 3.6161 | 0 | 0 | 0 | 0 | 0
5.3085 | 3.4558 | 0 | 0 | 0 | 0 | 0.63179 | 0.030428 | 0 | 0 | 0.43882 | 0.69979 | 0 | 0 | 0 | 0 | 0
5.3194 | 3.7536 | 0 | 0 | 0 | 0 | 0.62369 | 0.030428 | 0 | 0 | 0.27878 | 0.77592 | 0 | 0 | 0 | 0 | 0
5.265 | 2.9571 | 0 | 0 | 0 | 0 | 0.62369 | 0.030428 | 0 | 0 | 0 | 0.77592 | 0 | 0 | 0 | 0 | 0
5.3186 | 2.9467 | 0 | 0 | 0 | 0 | 0.63179 | 0.032559 | 0.4644 | 0 | 0.32736 | 0.69979 | 0 | 0 | 0 | 0 | 0
5.4984 | 5.5424 | 0 | 0 | 0 | 0 | 0.63179 | 0.030428 | 0 | 0 | 0.55005 | 2.9534 | 0 | 0 | 0 | 0 | 0
5.5962 | 5.8526 | 0 | 0 | 0 | 0 | 0.86944 | 0.062392 | 6.9661 | 0 | 0.63905 | 5.3377 | 0 | 0 | 0 | 0 | 0
5.4251 | 2.8645 | 0 | 0 | 0 | 0 | 0.86944 | 0.23086 | 39.7995 | 0 | 1.5292 | 1.8925 | 0 | 7.6615 | 0 | 0 | 0
5.5798 | 3.8865 | 0 | 0 | 0 | 0 | 0.63179 | 0.23634 | 21.2242 | 0 | 0.52493 | 2.0584 | 0 | 0 | 0 | 0 | 0
5.673 | 4.7421 | 0 | 0 | 0 | 0 | 0.63179 | 0.20331 | 13.9237 | 0 | 1.4098 | 2.7757 | 0 | 0 | 0 | 0 | 0
5.6377 | 5.0652 | 0 | 0 | 0 | 0 | 0.86398 | 0.32398 | 17.3893 | 0 | 1.6509 | 2.563 | 0 | 0 | 0 | 0 | 0
5.9007 | 6.9637 | 0 | 0 | 0 | 0 | 0.88028 | 0.03469 | 0.92881 | 0 | 1.6866 | 2.6967 | 0 | 0 | 0 | 0 | 0
5.82 | 6.9739 | 0 | 0 | 0 | 0 | 0.62369 | 0.03081 | 0 | 0 | 0.45212 | 1.7685 | 0 | 0 | 0 | 0 | 0
5.8553 | 7.1472 | 0 | 0 | 0 | 0 | 0.62369 | 0.03081 | 0 | 0 | 0 | 0.69979 | 0 | 0 | 0 | 0 | 0
5.9337 | 7.3911 | 0 | 0 | 0 | 0 | 0.62369 | 0.03081 | 0 | 0 | 0 | 0.77592 | 0 | 0 | 0 | 0 | 0
5.8789 | 7.3282 | 0 | 0 | 0 | 0 | 0.62369 | 0.03081 | 0 | 0 | 0 | 0.77592 | 0 | 0 | 0 | 0 | 0
5.8305 | 7.2531 | 0 | 0 | 0 | 0 | 0.62369 | 0.03081 | 0 | 0 | 0 | 0.69979 | 0 | 0 | 0 | 0 | 0
6.0574 | 8.7679 | 0 | 0 | 0 | 0 | 0.62369 | 0.03081 | 0 | 0 | 0 | 0.77592 | 0 | 0 | 0 | 0 | 0
5.9894 | 5.316 | 0 | 0 | 0 | 0 | 0.75066 | 0.045727 | 3.2172 | 0 | 0.20329 | 3.4463 | 0 | 2.2536 | 0 | 0 | 0
5.7116 | 3.4271 | 0 | 0 | 0 | 0 | 0.63999 | 0.035072 | 0.91919 | 0 | 0.9749 | 3.5809 | 0 | 0 | 0 | 0 | 0
5.4184 | 1.9731 | 0 | 0 | 0 | 0 | 0.63999 | 0.03081 | 0 | 0 | 0.7012 | 1.9901 | 0 | 0 | 0 | 0 | 0
1.8844 | 0 | 0 | 0 | 0 | 0 | 0.62369 | 0.032941 | 0.45959 | 0 | 1.5563 | 3.865 | 0 | 0 | 0 | 0 | 0
0 | 0 | 0 | 0 | 0 | 0 | 0.63179 | 0.03081 | 0 | 0 | 0.52601 | 0.69979 | 0 | 0 | 0 | 0 | 0
0 | 0 | 0 | 0 | 0 | 0 | 0.62369 | 0.03081 | 0 | 0 | 0.040062 | 0.77592 | 0 | 1.6123 | 0 | 0 | 0
0 | 0 | 0 | 0 | 0 | 0 | 0.75066 | 0.037203 | 1.3788 | 0 | 0.19158 | 3.6161 | 0 | 0 | 0 | 0 | 0
0 | 0 | 0 | 0 | 0 | 0 | 0.63179 | 0.03081 | 0 | 0 | 0.43882 | 0.69979 | 0 | 0 | 0 | 0 | 0
0 | 0 | 0 | 0 | 0 | 0 | 0.62369 | 0.03081 | 0 | 0 | 0.27878 | 0.77592 | 0 | 0 | 0 | 0 | 0
0 | 0 | 0 | 0 | 0 | 0 | 0.62369 | 0.03081 | 0 | 0 | 0 | 0.77592 | 0 | 0 | 0 | 0 | 0
0 | 0 | 0 | 0 | 0 | 0 | 0.63179 | 0.032941 | 0.45959 | 0 | 0.32736 | 0.69979 | 0 | 0 | 0 | 0 | 0
1.9153 | 0 | 0 | 0 | 0 | 0 | 0.63179 | 0.03081 | 0 | 0 | 0.55005 | 2.9534 | 0 | 0 | 0 | 0 | 0
5.4877 | 1.8788 | 0 | 0 | 0 | 0 | 0.86944 | 0.062774 | 6.8939 | 0 | 0.63905 | 5.3377 | 0 | 0 | 0 | 0 | 0
3.7389 | 1.1367 | 0 | 0 | 0 | 0 | 0.86944 | 0.23124 | 39.1565 | 0 | 1.5292 | 1.8925 | 0 | 7.6615 | 0 | 0 | 0
5.8367 | 3.4148 | 0 | 0 | 0 | 0 | 0.63179 | 0.24067 | 21.1182 | 0 | 0.52493 | 2.0584 | 0 | 0 | 0 | 0 | 0
5.956 | 4.7412 | 0 | 0 | 0 | 0 | 0.63179 | 0.20764 | 13.889 | 0 | 1.4098 | 2.7757 | 0 | 0 | 0 | 0 | 0
6.176 | 5.9513 | 0 | 0 | 0 | 0 | 0.86398 | 0.33227 | 17.4675 | 0 | 1.6509 | 2.563 | 0 | 0 | 0 | 0 | 0
6.3702 | 7.8884 | 0 | 0 | 0 | 0 | 0.88028 | 0.035072 | 0.91919 | 0 | 1.6866 | 2.6967 | 0 | 0 | 0 | 0 | 0
6.4267 | 8.3315 | 0 | 0 | 0 | 0 | 0.62369 | 0.031192 | 0 | 0 | 0.45212 | 1.7685 | 0 | 0 | 0 | 0 | 0
6.5036 | 8.6961 | 0 | 0 | 0 | 0 | 0.62369 | 0.031192 | 0 | 0 | 0 | 0.69979 | 0 | 0 | 0 | 0 | 0
6.4356 | 8.7251 | 0 | 0 | 0 | 0 | 0.62369 | 0.031192 | 0 | 0 | 0 | 0.77592 | 0 | 0 | 0 | 0 | 0
6.4321 | 8.8205 | 0 | 0 | 0 | 0 | 0.62369 | 0.031192 | 0 | 0 | 0 | 0.77592 | 0 | 0 | 0 | 0 | 0
6.4379 | 8.9141 | 0 | 0 | 0 | 0 | 0.62369 | 0.031192 | 0 | 0 | 0 | 0.69979 | 0 | 0 | 0 | 0 | 0
6.7254 | 10.9706 | 0 | 0 | 0 | 0 | 0.62369 | 0.031192 | 0 | 0 | 0 | 0.77592 | 0 | 0 | 0 | 0 | 0
6.7307 | 7.111 | 0 | 0 | 0 | 0 | 0.75066 | 0.046109 | 3.2193 | 0 | 0.20329 | 3.4463 | 0 | 2.2536 | 0 | 0 | 0
5.8257 | 1.3785 | 0 | 0 | 0 | 0 | 0.63999 | 0.035454 | 0.91979 | 0 | 0.9749 | 3.5809 | 0 | 0 | 0 | 0 | 0
0 | 0 | 0 | 0 | 0 | 0 | 0.63999 | 0.031192 | 0 | 0 | 0.7012 | 1.9901 | 0 | 0 | 0 | 0 | 0
0 | 0 | 0 | 0 | 0 | 0 | 0.62369 | 0.033323 | 0.4599 | 0 | 1.5563 | 3.865 | 0 | 0 | 0 | 0 | 0
0 | 0 | 0 | 0 | 0 | 0 | 0.63179 | 0.031192 | 0 | 0 | 0.52601 | 0.69979 | 0 | 0 | 0 | 0 | 0
0 | 0 | 0 | 0 | 0 | 0 | 0.62369 | 0.031192 | 0 | 0 | 0.040062 | 0.77592 | 0 | 1.6123 | 0 | 0 | 0
0 | 0 | 0 | 0 | 0 | 0 | 0.75066 | 0.037585 | 1.3797 | 0 | 0.19158 | 3.6161 | 0 | 0 | 0 | 0 | 0
0 | 0 | 0 | 0 | 0 | 0 | 0.63179 | 0.031192 | 0 | 0 | 0.43882 | 0.69979 | 0 | 0 | 0 | 0 | 0
0 | 0 | 0 | 0 | 0 | 0 | 0.62369 | 0.031192 | 0 | 0 | 0.27878 | 0.77592 | 0 | 0 | 0 | 0 | 0
0 | 0 | 0 | 0 | 0 | 0 | 0.62369 | 0.031192 | 0 | 0 | 0 | 0.77592 | 0 | 0 | 0 | 0 | 0
0 | 0 | 0 | 0 | 0 | 0 | 0.63179 | 0.033323 | 0.4599 | 0 | 0.32736 | 0.69979 | 0 | 0 | 0 | 0 | 0
0 | 0 | 0 | 0 | 0 | 0 | 0.63179 | 0.031192 | 0 | 0 | 0.55005 | 2.9534 | 0 | 0 | 0 | 0 | 0
0 | 0 | 0 | 0 | 0 | 0 | 0.86944 | 0.063156 | 6.8985 | 0 | 0.63905 | 5.3377 | 0 | 0 | 0 | 0 | 0
3.7484 | 0 | 0 | 0 | 0 | 0 | 0.86944 | 0.23162 | 38.9725 | 0 | 1.5292 | 1.8925 | 0 | 7.6615 | 0 | 0 | 0
5.5612 | 0 | 0 | 0 | 0 | 0 | 0.63179 | 0.2445 | 21.2079 | 0 | 0.52493 | 2.0584 | 0 | 0 | 0 | 0 | 0
3.8153 | 1.1893 | 0 | 0 | 0 | 0 | 0.63179 | 0.21147 | 13.9698 | 0 | 1.4098 | 2.7757 | 0 | 0 | 0 | 0 | 0
5.7563 | 2.8649 | 0 | 0 | 0 | 0 | 0.86398 | 0.33954 | 17.6596 | 0 | 1.6509 | 2.563 | 0 | 0 | 0 | 0 | 0
6.0769 | 6.2155 | 0 | 0 | 0 | 0 | 0.88028 | 0.035454 | 0.91979 | 0 | 1.6866 | 2.6967 | 0 | 0 | 0 | 0 | 0
6.2168 | 7.101 | 0 | 0 | 0 | 0 | 0.62369 | 0.030767 | 0 | 0 | 0 | 1.7685 | 0 | 0 | 0 | 0 | 0
6.3311 | 7.7171 | 0 | 0 | 0 | 0 | 0.62369 | 0.030767 | 0 | 0 | 0 | 0.69979 | 0 | 0 | 0 | 0 | 0
6.3845 | 8.0982 | 0 | 0 | 0 | 0 | 0.62369 | 0.030767 | 0 | 0 | 0 | 0.77592 | 0 | 0 | 0 | 0 | 0
6.4456 | 8.4144 | 0 | 0 | 0 | 0 | 0.62369 | 0.030767 | 0 | 0 | 0 | 0.77592 | 0 | 0 | 0 | 0 | 0
6.5939 | 8.8553 | 0 | 0 | 0 | 0 | 0.62369 | 0.030767 | 0 | 0 | 0 | 0.69979 | 0 | 0 | 0 | 0 | 0
6.6751 | 9.1468 | 0 | 0 | 0 | 0 | 0.62369 | 0.030767 | 0 | 0 | 0 | 0.77592 | 0 | 0 | 0 | 0 | 0
6.7091 | 9.1822 | 0 | 0 | 0 | 0 | 0.62369 | 0.030767 | 0 | 0 | 0 | 0.77592 | 0 | 0 | 0 | 0 | 0
6.5086 | 7.6144 | 0 | 0 | 0 | 0 | 0.63999 | 0.035029 | 0.9052 | 0 | 0.28584 | 2.7074 | 0 | 0 | 0 | 0 | 0
5.7077 | 4.2954 | 0 | 0 | 0 | 0 | 0.76696 | 0.03716 | 1.3578 | 0 | 1.1474 | 3.6132 | 0 | 1.5783 | 0 | 0 | 0
1.878 | 0 | 0 | 0 | 0 | 0 | 0.63179 | 0.035029 | 0.9052 | 0 | 2.0252 | 3.1935 | 0 | 0 | 0 | 0 | 0
1.8772 | 0 | 0 | 0 | 0 | 0 | 0.63999 | 0.035029 | 0.9052 | 0 | 1.8526 | 3.0588 | 0 | 0 | 0 | 0 | 0
1.8941 | 1.0284 | 0 | 0 | 0 | 0 | 0.63179 | 0.030767 | 0 | 0 | 1.5682 | 3.0812 | 0 | 1.6123 | 0 | 0 | 0
5.1185 | 1.2202 | 0 | 0 | 0 | 0 | 0.75066 | 0.064862 | 7.2416 | 0 | 1.342 | 3.6161 | 0 | 0 | 0 | 0 | 0
5.2358 | 2.6824 | 0 | 0 | 0 | 0 | 0.63179 | 0.032898 | 0.4526 | 0 | 0.84072 | 0.69979 | 0 | 0 | 0 | 0 | 0
5.3058 | 3.3068 | 0 | 0 | 0 | 0 | 0.62369 | 0.030767 | 0 | 0 | 0 | 0.77592 | 0 | 0 | 0 | 0 | 0
5.2661 | 2.456 | 0 | 0 | 0 | 0 | 0.62369 | 0.030767 | 0 | 0 | 0 | 0.77592 | 0 | 0 | 0 | 0 | 0
5.4865 | 5.0744 | 0 | 0 | 0 | 0 | 0.63999 | 0.032898 | 0.4526 | 0 | 0.71995 | 5.3221 | 0 | 0 | 0 | 0 | 0
5.5745 | 5.7308 | 0 | 0 | 0 | 0 | 0.86944 | 0.066993 | 7.6942 | 0 | 1.2806 | 5.0625 | 0 | 0 | 0 | 0 | 0
5.4549 | 2.8908 | 0 | 0 | 0 | 0 | 0.86944 | 0.047815 | 3.6208 | 0 | 1.4712 | 4.3686 | 0 | 7.6615 | 0 | 0 | 0
5.4594 | 3.6793 | 0 | 0 | 0 | 0 | 0.62369 | 0.22055 | 36.8091 | 0 | 0.25912 | 2.0067 | 0 | 0 | 0 | 0 | 0
5.5373 | 3.984 | 0 | 0 | 0 | 0 | 0.63179 | 0.26049 | 25.1128 | 0 | 1.3193 | 2.1374 | 0 | 0 | 0 | 0 | 0
5.5902 | 4.6437 | 0 | 0 | 0 | 0 | 0.86398 | 0.20721 | 13.7977 | 0 | 1.5393 | 3.3818 | 0 | 0 | 0 | 0 | 0
5.6782 | 6.3987 | 0 | 0 | 0 | 0 | 0.87208 | 0.37939 | 26.6903 | 0 | 1.6509 | 2.9368 | 0 | 0 | 0 | 0 | 0
5.7751 | 6.8185 | 0 | 0 | 0 | 0 | 0.74793 | 0.035029 | 0.9052 | 0 | 1.3374 | 1.7685 | 0 | 0 | 0 | 0 | 0
5.9162 | 7.2655 | 0 | 0 | 0 | 0 | 0.62369 | 0.030453 | 0 | 0 | 0 | 1.7685 | 0 | 0 | 0 | 0 | 0
5.9612 | 7.4706 | 0 | 0 | 0 | 0 | 0.62369 | 0.030453 | 0 | 0 | 0 | 0.69979 | 0 | 0 | 0 | 0 | 0
5.991 | 7.6176 | 0 | 0 | 0 | 0 | 0.62369 | 0.030453 | 0 | 0 | 0 | 0.77592 | 0 | 0 | 0 | 0 | 0
6.3545 | 8.0316 | 0 | 0 | 0 | 0 | 0.62369 | 0.030453 | 0 | 0 | 0 | 0.77592 | 0 | 0 | 0 | 0 | 0
6.4319 | 8.2404 | 0 | 0 | 0 | 0 | 0.62369 | 0.030453 | 0 | 0 | 0 | 0.69979 | 0 | 0 | 0 | 0 | 0
6.5726 | 8.5476 | 0 | 0 | 0 | 0 | 0.62369 | 0.030453 | 0 | 0 | 0 | 0.77592 | 0 | 0 | 0 | 0 | 0
6.654 | 8.5791 | 0 | 0 | 0 | 0 | 0.63179 | 0.036846 | 1.3838 | 0 | 0.20329 | 1.6514 | 0 | 0 | 0 | 0 | 0
5.8405 | 2.9252 | 0 | 0 | 0 | 0 | 0.63179 | 0.036846 | 1.3838 | 0 | 0.54745 | 3.2149 | 0 | 0 | 0 | 0 | 0
0 | 0 | 0 | 0 | 0 | 0 | 0.89384 | 0.064548 | 7.38 | 0 | 1.4507 | 4.4916 | 0 | 1.5783 | 0 | 0 | 0
0 | 0 | 0 | 0 | 0 | 0 | 0.62369 | 0.030453 | 0 | 0 | 0.58363 | 0.77592 | 0 | 0 | 0 | 0 | 0
0 | 0 | 0 | 0 | 0 | 0 | 0.62369 | 0.030453 | 0 | 0 | 0 | 0.69979 | 0 | 0 | 0 | 0 | 0
0 | 0 | 0 | 0 | 0 | 0 | 0.62369 | 0.030453 | 0 | 0 | 0 | 0.77592 | 0 | 0 | 0 | 0 | 0
0 | 0 | 0 | 0 | 0 | 0 | 0.62369 | 0.030453 | 0 | 0 | 0 | 0.77592 | 0 | 0 | 0 | 0 | 0
0 | 0 | 0 | 0 | 0 | 0 | 0.62369 | 0.030453 | 0 | 0 | 0 | 0.69979 | 0 | 0 | 0 | 0 | 0
0 | 0 | 0 | 0 | 0 | 0 | 0.62369 | 0.030453 | 0 | 0 | 0 | 0.77592 | 0 | 0 | 0 | 0 | 0
0 | 0 | 0 | 0 | 0 | 0 | 0.62369 | 0.030453 | 0 | 0 | 0 | 0.77592 | 0 | 0 | 0 | 0 | 0
0 | 0 | 0 | 0 | 0 | 0 | 0.62369 | 0.030453 | 0 | 0 | 0 | 0.69979 | 0 | 0 | 0 | 0 | 0
0 | 0 | 0 | 0 | 0 | 0 | 0.62369 | 0.030453 | 0 | 0 | 0 | 0.77592 | 0 | 0 | 0 | 0 | 0
0 | 0 | 0 | 0 | 0 | 0 | 0.62369 | 0.030453 | 0 | 0 | 0 | 0.77592 | 0 | 0 | 0 | 0 | 0
0 | 0 | 0 | 0 | 0 | 0 | 0.62369 | 0.030453 | 0 | 0 | 0 | 0.69979 | 0 | 0 | 0 | 0 | 0
0 | 0 | 0 | 0 | 0 | 0 | 0.63999 | 0.078399 | 9.2713 | 0 | 0.35176 | 4.515 | 0 | 0 | 0 | 0 | 0
0 | 0 | 0 | 0 | 0 | 0 | 0.63179 | 0.09225 | 12.1464 | 0 | 0.93561 | 4.3403 | 0 | 0 | 0 | 0 | 0
0 | 0 | 0 | 0 | 0 | 0 | 0.75603 | 0.13593 | 20.4952 | 0 | 1.6509 | 0.93598 | 0 | 0 | 0 | 0 | 0
0.015331 | 1.1036 | 0 | 0 | 0 | 0 | 0.86398 | 0.034715 | 0.9225 | 0 | 1.3523 | 2.644 | 0 | 0 | 0 | 0 | 0
3.7291 | 2.104 | 0 | 0 | 0 | 0 | 0.62369 | 0.030075 | 0 | 0 | 0.45212 | 1.7685 | 0 | 0 | 0 | 0 | 0
5.6553 | 4.6708 | 0 | 0 | 0 | 0 | 0.62369 | 0.030075 | 0 | 0 | 0 | 0.69979 | 0 | 0 | 0 | 0 | 0
5.7788 | 5.4951 | 0 | 0 | 0 | 0 | 0.62369 | 0.030075 | 0 | 0 | 0 | 0.77592 | 0 | 0 | 0 | 0 | 0
5.9283 | 6.1402 | 0 | 0 | 0 | 0 | 0.62369 | 0.030075 | 0 | 0 | 0 | 0.77592 | 0 | 0 | 0 | 0 | 0
6.0811 | 6.7035 | 0 | 0 | 0 | 0 | 0.62369 | 0.030075 | 0 | 0 | 0 | 0.69979 | 0 | 0 | 0 | 0 | 0
6.3317 | 8.5863 | 0 | 0 | 0 | 0 | 0.62369 | 0.030075 | 0 | 0 | 0 | 0.77592 | 0 | 0 | 0 | 0 | 0
6.3381 | 5 | 0 | 0 | 0 | 0 | 0.75066 | 0.044992 | 3.1113 | 0 | 0.20329 | 3.4463 | 0 | 2.2536 | 0 | 0 | 0
6.0173 | 3.9752 | 0 | 0 | 0 | 0 | 0.63999 | 0.034337 | 0.88894 | 0 | 0.9749 | 3.5809 | 0 | 0 | 0 | 0 | 0
5.4476 | 2.4643 | 0 | 0 | 0 | 0 | 0.63999 | 0.030075 | 0 | 0 | 0.7012 | 1.9901 | 0 | 0 | 0 | 0 | 0
1.8529 | 0 | 0 | 0 | 0 | 0 | 0.62369 | 0.032206 | 0.44447 | 0 | 1.5563 | 3.865 | 0 | 0 | 0 | 0 | 0
0 | 0 | 0 | 0 | 0 | 0 | 0.63179 | 0.030075 | 0 | 0 | 0.52601 | 0.69979 | 0 | 0 | 0 | 0 | 0
0 | 0 | 0 | 0 | 0 | 0 | 0.62369 | 0.030075 | 0 | 0 | 0.040062 | 0.77592 | 0 | 1.6123 | 0 | 0 | 0
0 | 0 | 0 | 0 | 0 | 0 | 0.75066 | 0.036468 | 1.3334 | 0 | 0.19158 | 3.6161 | 0 | 0 | 0 | 0 | 0
0 | 0 | 0 | 0 | 0 | 0 | 0.63179 | 0.030075 | 0 | 0 | 0.43882 | 0.69979 | 0 | 0 | 0 | 0 | 0
0 | 0 | 0 | 0 | 0 | 0 | 0.62369 | 0.030075 | 0 | 0 | 0.27878 | 0.77592 | 0 | 0 | 0 | 0 | 0
0 | 0 | 0 | 0 | 0 | 0 | 0.62369 | 0.030075 | 0 | 0 | 0 | 0.77592 | 0 | 0 | 0 | 0 | 0
0 | 0 | 0 | 0 | 0 | 0 | 0.63179 | 0.032206 | 0.44447 | 0 | 0.32736 | 0.69979 | 0 | 0 | 0 | 0 | 0
0 | 0 | 0 | 0 | 0 | 0 | 0.63179 | 0.030075 | 0 | 0 | 0.55005 | 2.9534 | 0 | 0 | 0 | 0 | 0
0 | 0 | 0 | 0 | 0 | 0 | 0.86944 | 0.062039 | 6.6671 | 0 | 0.63905 | 5.3377 | 0 | 0 | 0 | 0 | 0
0 | 0 | 0 | 0 | 0 | 0 | 0.86944 | 0.23051 | 38.2003 | 0 | 1.5292 | 1.8925 | 0 | 7.6615 | 0 | 0 | 0
0 | 0 | 0 | 0 | 0 | 0 | 0.63179 | 0.23254 | 20.3294 | 0 | 0.52493 | 2.0584 | 0 | 0 | 0 | 0 | 0
0 | 0 | 0 | 0 | 0 | 0 | 0.63179 | 0.19951 | 13.3452 | 0 | 1.4098 | 2.7757 | 0 | 0 | 0 | 0 | 0
0 | 0 | 0 | 0 | 0 | 0 | 0.86398 | 0.31673 | 16.6552 | 0 | 1.6509 | 2.563 | 0 | 0 | 0 | 0 | 0
0 | 0 | 0 | 0 | 0 | 0 | 0.88028 | 0.034337 | 0.88894 | 0 | 1.6866 | 2.6967 | 0 | 0 | 0 | 0 | 0
0.017503 | 1.1357 | 0 | 0 | 0 | 0 | 0.62369 | 0.030808 | 0 | 0 | 0.45212 | 1.7685 | 0 | 0 | 0 | 0 | 0
5.3359 | 2.7751 | 0 | 0 | 0 | 0 | 0.62369 | 0.030808 | 0 | 0 | 0 | 0.69979 | 0 | 0 | 0 | 0 | 0
5.5259 | 4.6589 | 0 | 0 | 0 | 0 | 0.62369 | 0.030808 | 0 | 0 | 0 | 0.77592 | 0 | 0 | 0 | 0 | 0
5.6952 | 5.5822 | 0 | 0 | 0 | 0 | 0.62369 | 0.030808 | 0 | 0 | 0 | 0.77592 | 0 | 0 | 0 | 0 | 0
5.8222 | 6.2495 | 0 | 0 | 0 | 0 | 0.62369 | 0.030808 | 0 | 0 | 0 | 0.69979 | 0 | 0 | 0 | 0 | 0
6.0327 | 8.1195 | 0 | 0 | 0 | 0 | 0.62369 | 0.030808 | 0 | 0 | 0 | 0.77592 | 0 | 0 | 0 | 0 | 0
6.069 | 4.9473 | 0 | 0 | 0 | 0 | 0.75066 | 0.039332 | 1.783 | 0 | 0.20329 | 3.4463 | 0 | 2.2536 | 0 | 0 | 0
5.5074 | 0 | 0 | 0 | 0 | 0 | 0.63999 | 0.037201 | 1.3373 | 0 | 0.9749 | 3.5809 | 0 | 0 | 0 | 0 | 0
0 | 0 | 0 | 0 | 0 | 0 | 0.63999 | 0.030808 | 0 | 0 | 0.7012 | 1.9901 | 0 | 0 | 0 | 0 | 0
0 | 0 | 0 | 0 | 0 | 0 | 0.62369 | 0.030808 | 0 | 0 | 1.5563 | 3.865 | 0 | 0 | 0 | 0 | 0
0 | 0 | 0 | 0 | 0 | 0 | 0.63179 | 0.030808 | 0 | 0 | 0.52601 | 0.69979 | 0 | 0 | 0 | 0 | 0
0 | 0 | 0 | 0 | 0 | 0 | 0.62369 | 0.030808 | 0 | 0 | 0.040062 | 0.77592 | 0 | 1.6123 | 0 | 0 | 0
0 | 0 | 0 | 0 | 0 | 0 | 0.75066 | 0.030808 | 0 | 0 | 0.19158 | 3.6161 | 0 | 0 | 0 | 0 | 0
0 | 0 | 0 | 0 | 0 | 0 | 0.63179 | 0.030808 | 0 | 0 | 0.43882 | 0.69979 | 0 | 0 | 0 | 0 | 0
0 | 0 | 0 | 0 | 0 | 0 | 0.62369 | 0.030808 | 0 | 0 | 0.27878 | 0.77592 | 0 | 0 | 0 | 0 | 0
0 | 0 | 0 | 0 | 0 | 0 | 0.62369 | 0.030808 | 0 | 0 | 0 | 0.77592 | 0 | 0 | 0 | 0 | 0
0 | 0 | 0 | 0 | 0 | 0 | 0.63179 | 0.030808 | 0 | 0 | 0.32736 | 0.69979 | 0 | 0 | 0 | 0 | 0
0 | 0 | 0 | 0 | 0 | 0 | 0.63179 | 0.030808 | 0 | 0 | 0.55005 | 2.9534 | 0 | 0 | 0 | 0 | 0
0 | 0 | 0 | 0 | 0 | 0 | 0.86944 | 0.047855 | 3.566 | 0 | 0.63905 | 5.3377 | 0 | 0 | 0 | 0 | 0
0 | 0 | 0 | 0 | 0 | 0 | 0.86944 | 0.22059 | 35.2095 | 0 | 1.5292 | 1.8925 | 0 | 7.6615 | 0 | 0 | 0
1.9527 | 0 | 0 | 0 | 0 | 0 | 0.63179 | 0.23106 | 18.5794 | 0 | 0.52493 | 2.0584 | 0 | 0 | 0 | 0 | 0
1.9801 | 1.0027 | 0 | 0 | 0 | 0 | 0.63179 | 0.1927 | 10.5558 | 0 | 1.4098 | 2.7757 | 0 | 0 | 0 | 0 | 0
3.7948 | 1.3225 | 0 | 0 | 0 | 0 | 0.86398 | 0.2928 | 9.525 | 0 | 1.6509 | 2.563 | 0 | 0 | 0 | 0 | 0
5.9584 | 5.5393 | 0 | 0 | 0 | 0 | 0.88028 | 0.032939 | 0.44576 | 0 | 1.6866 | 2.6967 | 0 | 0 | 0 | 0 | 0
6.2314 | 6.8824 | 0 | 0 | 0 | 0 | 0.62369 | 0.031178 | 0 | 0 | 0.45212 | 1.7685 | 0 | 0 | 0 | 0 | 0
6.3631 | 7.6346 | 0 | 0 | 0 | 0 | 0.62369 | 0.031178 | 0 | 0 | 0 | 0.69979 | 0 | 0 | 0 | 0 | 0
6.462 | 8.1627 | 0 | 0 | 0 | 0 | 0.62369 | 0.031178 | 0 | 0 | 0 | 0.77592 | 0 | 0 | 0 | 0 | 0
6.5847 | 8.6528 | 0 | 0 | 0 | 0 | 0.62369 | 0.031178 | 0 | 0 | 0 | 0.77592 | 0 | 0 | 0 | 0 | 0
6.7124 | 9.0932 | 0 | 0 | 0 | 0 | 0.62369 | 0.031178 | 0 | 0 | 0 | 0.69979 | 0 | 0 | 0 | 0 | 0
6.9329 | 11.3277 | 0 | 0 | 0 | 0 | 0.62369 | 0.031178 | 0 | 0 | 0 | 0.77592 | 0 | 0 | 0 | 0 | 0
6.9003 | 7.2401 | 0 | 0 | 0 | 0 | 0.75066 | 0.046094 | 3.0398 | 0 | 0.20329 | 3.4463 | 0 | 2.2536 | 0 | 0 | 0
5.931 | 2.0357 | 0 | 0 | 0 | 0 | 0.63999 | 0.054618 | 4.7768 | 0 | 0.9749 | 3.5809 | 0 | 0 | 0 | 0 | 0
0 | 0 | 0 | 0 | 0 | 0 | 0.63999 | 0.033309 | 0.43426 | 0 | 0.7012 | 1.9901 | 0 | 0 | 0 | 0 | 0
0 | 0 | 0 | 0 | 0 | 0 | 0.62369 | 0.033309 | 0.43426 | 0 | 1.5563 | 3.865 | 0 | 0 | 0 | 0 | 0
0 | 0 | 0 | 0 | 0 | 0 | 0.63179 | 0.031178 | 0 | 0 | 0.52601 | 0.69979 | 0 | 0 | 0 | 0 | 0
0 | 0 | 0 | 0 | 0 | 0 | 0.62369 | 0.031178 | 0 | 0 | 0.040062 | 0.77592 | 0 | 1.6123 | 0 | 0 | 0
0 | 0 | 0 | 0 | 0 | 0 | 0.75066 | 0.043963 | 2.6055 | 0 | 0.19158 | 3.6161 | 0 | 0 | 0 | 0 | 0
0 | 0 | 0 | 0 | 0 | 0 | 0.63179 | 0.031178 | 0 | 0 | 0.43882 | 0.69979 | 0 | 0 | 0 | 0 | 0
0 | 0 | 0 | 0 | 0 | 0 | 0.62369 | 0.031178 | 0 | 0 | 0.27878 | 0.77592 | 0 | 0 | 0 | 0 | 0
0 | 0 | 0 | 0 | 0 | 0 | 0.62369 | 0.031178 | 0 | 0 | 0 | 0.77592 | 0 | 0 | 0 | 0 | 0
1.8966 | 0 | 0 | 0 | 0 | 0 | 0.63179 | 0.033309 | 0.43426 | 0 | 0.32736 | 0.69979 | 0 | 0 | 0 | 0 | 0
5.4284 | 1.7709 | 0 | 0 | 0 | 0 | 0.63179 | 0.033309 | 0.43426 | 0 | 0.55005 | 2.9534 | 0 | 0 | 0 | 0 | 0
5.4921 | 2.1882 | 0 | 0 | 0 | 0 | 0.86944 | 0.065273 | 6.9481 | 0 | 0.63905 | 5.3377 | 0 | 0 | 0 | 0 | 0
5.5295 | 1.431 | 0 | 0 | 0 | 0 | 0.86944 | 0.23161 | 37.1792 | 0 | 1.5292 | 1.8925 | 0 | 7.6615 | 0 | 0 | 0
5.7145 | 3.1757 | 0 | 0 | 0 | 0 | 0.63179 | 0.27099 | 25.5695 | 0 | 0.52493 | 2.0584 | 0 | 0 | 0 | 0 | 0
5.817 | 4.4007 | 0 | 0 | 0 | 0 | 0.63179 | 0.21132 | 13.4103 | 0 | 1.4098 | 2.7757 | 0 | 0 | 0 | 0 | 0
5.9165 | 5.3205 | 0 | 0 | 0 | 0 | 0.86398 | 0.38721 | 25.9522 | 0 | 1.6509 | 2.563 | 0 | 0 | 0 | 0 | 0
6.0709 | 7.1443 | 0 | 0 | 0 | 0 | 0.88028 | 0.03544 | 0.86851 | 0 | 1.6866 | 2.6967 | 0 | 0 | 0 | 0 | 0
6.123 | 7.5521 | 0 | 0 | 0 | 0 | 0.62369 | 0.031056 | 0 | 0 | 0.45212 | 1.7685 | 0 | 0 | 0 | 0 | 0
6.1984 | 7.905 | 0 | 0 | 0 | 0 | 0.62369 | 0.031056 | 0 | 0 | 0 | 0.69979 | 0 | 0 | 0 | 0 | 0
6.2577 | 8.1809 | 0 | 0 | 0 | 0 | 0.62369 | 0.031056 | 0 | 0 | 0 | 0.77592 | 0 | 0 | 0 | 0 | 0
6.3249 | 8.4375 | 0 | 0 | 0 | 0 | 0.62369 | 0.031056 | 0 | 0 | 0 | 0.77592 | 0 | 0 | 0 | 0 | 0
6.4563 | 8.7981 | 0 | 0 | 0 | 0 | 0.62369 | 0.031056 | 0 | 0 | 0 | 0.69979 | 0 | 0 | 0 | 0 | 0
6.7943 | 11.0748 | 0 | 0 | 0 | 0 | 0.62369 | 0.031056 | 0 | 0 | 0 | 0.77592 | 0 | 0 | 0 | 0 | 0
6.8172 | 7.1934 | 0 | 0 | 0 | 0 | 0.75066 | 0.039579 | 1.789 | 0 | 0.20329 | 3.4463 | 0 | 2.2536 | 0 | 0 | 0
5.8814 | 1.6206 | 0 | 0 | 0 | 0 | 0.63999 | 0.037448 | 1.3417 | 0 | 0.9749 | 3.5809 | 0 | 0 | 0 | 0 | 0
0 | 0 | 0 | 0 | 0 | 0 | 0.63999 | 0.031056 | 0 | 0 | 0.7012 | 1.9901 | 0 | 0 | 0 | 0 | 0
0 | 0 | 0 | 0 | 0 | 0 | 0.62369 | 0.031056 | 0 | 0 | 1.5563 | 3.865 | 0 | 0 | 0 | 0 | 0
0 | 0 | 0 | 0 | 0 | 0 | 0.63179 | 0.031056 | 0 | 0 | 0.52601 | 0.69979 | 0 | 0 | 0 | 0 | 0
0 | 0 | 0 | 0 | 0 | 0 | 0.62369 | 0.031056 | 0 | 0 | 0.040062 | 0.77592 | 0 | 1.6123 | 0 | 0 | 0
0 | 0 | 0 | 0 | 0 | 0 | 0.75066 | 0.031056 | 0 | 0 | 0.19158 | 3.6161 | 0 | 0 | 0 | 0 | 0
0 | 0 | 0 | 0 | 0 | 0 | 0.63179 | 0.031056 | 0 | 0 | 0.43882 | 0.69979 | 0 | 0 | 0 | 0 | 0
0 | 0 | 0 | 0 | 0 | 0 | 0.62369 | 0.031056 | 0 | 0 | 0.27878 | 0.77592 | 0 | 0 | 0 | 0 | 0
0 | 0 | 0 | 0 | 0 | 0 | 0.62369 | 0.031056 | 0 | 0 | 0 | 0.77592 | 0 | 0 | 0 | 0 | 0
0 | 0 | 0 | 0 | 0 | 0 | 0.63179 | 0.031056 | 0 | 0 | 0.32736 | 0.69979 | 0 | 0 | 0 | 0 | 0
0 | 0 | 0 | 0 | 0 | 0 | 0.63179 | 0.031056 | 0 | 0 | 0.55005 | 2.9534 | 0 | 0 | 0 | 0 | 0
0 | 0 | 0 | 0 | 0 | 0 | 0.86944 | 0.048103 | 3.578 | 0 | 0.63905 | 5.3377 | 0 | 0 | 0 | 0 | 0
3.7299 | 0 | 0 | 0 | 0 | 0 | 0.86944 | 0.22083 | 35.2005 | 0 | 1.5292 | 1.8925 | 0 | 7.6615 | 0 | 0 | 0
5.492 | 0 | 0 | 0 | 0 | 0 | 0.63179 | 0.23354 | 18.6869 | 0 | 0.52493 | 2.0584 | 0 | 0 | 0 | 0 | 0
1.971 | 1.138 | 0 | 0 | 0 | 0 | 0.63179 | 0.19518 | 10.6364 | 0 | 1.4098 | 2.7757 | 0 | 0 | 0 | 0 | 0
5.7393 | 3.0422 | 0 | 0 | 0 | 0 | 0.86398 | 0.29751 | 9.6785 | 0 | 1.6509 | 2.563 | 0 | 0 | 0 | 0 | 0
6.0476 | 6.2289 | 0 | 0 | 0 | 0 | 0.88028 | 0.033187 | 0.44725 | 0 | 1.6866 | 2.6967 | 0 | 0 | 0 | 0 | 0
6.2171 | 7.1552 | 0 | 0 | 0 | 0 | 0.62369 | 0.031301 | 0 | 0 | 0.45212 | 1.7685 | 0 | 0 | 0 | 0 | 0
6.3188 | 7.7428 | 0 | 0 | 0 | 0 | 0.62369 | 0.031301 | 0 | 0 | 0 | 0.69979 | 0 | 0 | 0 | 0 | 0
6.4649 | 8.3048 | 0 | 0 | 0 | 0 | 0.62369 | 0.031301 | 0 | 0 | 0 | 0.77592 | 0 | 0 | 0 | 0 | 0
6.5776 | 8.7397 | 0 | 0 | 0 | 0 | 0.62369 | 0.031301 | 0 | 0 | 0 | 0.77592 | 0 | 0 | 0 | 0 | 0
7.0052 | 9.091 | 0 | 0 | 0 | 0 | 0.62369 | 0.031301 | 0 | 0 | 0 | 0.69979 | 0 | 0 | 0 | 0 | 0
7.3612 | 11.4276 | 0 | 0 | 0 | 0 | 0.62369 | 0.031301 | 0 | 0 | 0 | 0.77592 | 0 | 0 | 0 | 0 | 0
7.5095 | 7.3492 | 0 | 0 | 0 | 0 | 0.75066 | 0.046217 | 3.1112 | 0 | 0.20329 | 3.4463 | 0 | 2.2536 | 0 | 0 | 0
6.2905 | 2.8054 | 0 | 0 | 0 | 0 | 0.63999 | 0.035563 | 0.88891 | 0 | 0.9749 | 3.5809 | 0 | 0 | 0 | 0 | 0
0 | 0 | 0 | 0 | 0 | 0 | 0.63999 | 0.031301 | 0 | 0 | 0.7012 | 1.9901 | 0 | 0 | 0 | 0 | 0
0 | 0 | 0 | 0 | 0 | 0 | 0.62369 | 0.033432 | 0.44445 | 0 | 1.5563 | 3.865 | 0 | 0 | 0 | 0 | 0
0 | 0 | 0 | 0 | 0 | 0 | 0.63179 | 0.031301 | 0 | 0 | 0.52601 | 0.69979 | 0 | 0 | 0 | 0 | 0
0 | 0 | 0 | 0 | 0 | 0 | 0.62369 | 0.031301 | 0 | 0 | 0.040062 | 0.77592 | 0 | 1.6123 | 0 | 0 | 0
0 | 0 | 0 | 0 | 0 | 0 | 0.75066 | 0.037694 | 1.3334 | 0 | 0.19158 | 3.6161 | 0 | 0 | 0 | 0 | 0
0 | 0 | 0 | 0 | 0 | 0 | 0.63179 | 0.031301 | 0 | 0 | 0.43882 | 0.69979 | 0 | 0 | 0 | 0 | 0
0 | 0 | 0 | 0 | 0 | 0 | 0.62369 | 0.031301 | 0 | 0 | 0.27878 | 0.77592 | 0 | 0 | 0 | 0 | 0
0 | 0 | 0 | 0 | 0 | 0 | 0.62369 | 0.031301 | 0 | 0 | 0 | 0.77592 | 0 | 0 | 0 | 0 | 0
0 | 0 | 0 | 0 | 0 | 0 | 0.63179 | 0.033432 | 0.44445 | 0 | 0.32736 | 0.69979 | 0 | 0 | 0 | 0 | 0
0 | 0 | 0 | 0 | 0 | 0 | 0.63179 | 0.031301 | 0 | 0 | 0.55005 | 2.9534 | 0 | 0 | 0 | 0 | 0
0 | 0 | 0 | 0 | 0 | 0 | 0.86944 | 0.063265 | 6.6668 | 0 | 0.63905 | 5.3377 | 0 | 0 | 0 | 0 | 0
1.9994 | 0 | 0 | 0 | 0 | 0 | 0.86944 | 0.23173 | 37.5455 | 0 | 1.5292 | 1.8925 | 0 | 7.6615 | 0 | 0 | 0
5.6444 | 0 | 0 | 0 | 0 | 0 | 0.63179 | 0.24559 | 20.6012 | 0 | 0.52493 | 2.0584 | 0 | 0 | 0 | 0 | 0
3.8926 | 1.2199 | 0 | 0 | 0 | 0 | 0.63179 | 0.21256 | 13.6044 | 0 | 1.4098 | 2.7757 | 0 | 0 | 0 | 0 | 0
5.9106 | 3.1284 | 0 | 0 | 0 | 0 | 0.86398 | 0.3416 | 17.2902 | 0 | 1.6509 | 2.563 | 0 | 0 | 0 | 0 | 0
6.2174 | 6.5723 | 0 | 0 | 0 | 0 | 0.88028 | 0.035563 | 0.88891 | 0 | 1.6866 | 2.6967 | 0 | 0 | 0 | 0 | 0
6.4355 | 7.638 | 0 | 0 | 0 | 0 | 0.62369 | 0.031481 | 0 | 0 | 0 | 1.7685 | 0 | 0 | 0 | 0 | 0
6.5199 | 8.222 | 0 | 0 | 0 | 0 | 0.62369 | 0.031481 | 0 | 0 | 0 | 0.69979 | 0 | 0 | 0 | 0 | 0
6.6694 | 8.8007 | 0 | 0 | 0 | 0 | 0.62369 | 0.031481 | 0 | 0 | 0 | 0.77592 | 0 | 0 | 0 | 0 | 0
6.6379 | 8.9764 | 0 | 0 | 0 | 0 | 0.62369 | 0.031481 | 0 | 0 | 0 | 0.77592 | 0 | 0 | 0 | 0 | 0
6.6552 | 9.1742 | 0 | 0 | 0 | 0 | 0.62369 | 0.031481 | 0 | 0 | 0 | 0.69979 | 0 | 0 | 0 | 0 | 0
6.7462 | 9.4665 | 0 | 0 | 0 | 0 | 0.62369 | 0.031481 | 0 | 0 | 0 | 0.77592 | 0 | 0 | 0 | 0 | 0
6.9011 | 9.7106 | 0 | 0 | 0 | 0 | 0.62369 | 0.031481 | 0 | 0 | 0 | 0.77592 | 0 | 0 | 0 | 0 | 0
6.0624 | 3.2797 | 0 | 0 | 0 | 0 | 0.63999 | 0.035743 | 0.8808 | 0 | 0.28584 | 2.7074 | 0 | 0 | 0 | 0 | 0
0 | 0 | 0 | 0 | 0 | 0 | 0.76696 | 0.037874 | 1.3212 | 0 | 1.1474 | 3.6132 | 0 | 1.5783 | 0 | 0 | 0
0 | 0 | 0 | 0 | 0 | 0 | 0.63179 | 0.035743 | 0.8808 | 0 | 2.0252 | 3.1935 | 0 | 0 | 0 | 0 | 0
0 | 0 | 0 | 0 | 0 | 0 | 0.63999 | 0.035743 | 0.8808 | 0 | 1.8526 | 3.0588 | 0 | 0 | 0 | 0 | 0
0 | 0 | 0 | 0 | 0 | 0 | 0.63179 | 0.031481 | 0 | 0 | 1.5682 | 3.0812 | 0 | 1.6123 | 0 | 0 | 0
0 | 0 | 0 | 0 | 0 | 0 | 0.75066 | 0.065576 | 7.0464 | 0 | 1.342 | 3.6161 | 0 | 0 | 0 | 0 | 0
0 | 0 | 0 | 0 | 0 | 0 | 0.63179 | 0.033612 | 0.4404 | 0 | 0.84072 | 0.69979 | 0 | 0 | 0 | 0 | 0
0 | 0 | 0 | 0 | 0 | 0 | 0.62369 | 0.031481 | 0 | 0 | 0 | 0.77592 | 0 | 0 | 0 | 0 | 0
0 | 0 | 0 | 0 | 0 | 0 | 0.62369 | 0.031481 | 0 | 0 | 0 | 0.77592 | 0 | 0 | 0 | 0 | 0
0 | 0 | 0 | 0 | 0 | 0 | 0.63999 | 0.033612 | 0.4404 | 0 | 0.71995 | 5.3221 | 0 | 0 | 0 | 0 | 0
0 | 0 | 0 | 0 | 0 | 0 | 0.86944 | 0.067707 | 7.4868 | 0 | 1.2806 | 5.0625 | 0 | 0 | 0 | 0 | 0
3.8005 | 0 | 0 | 0 | 0 | 0 | 0.86944 | 0.048529 | 3.5232 | 0 | 1.4712 | 4.3686 | 0 | 7.6615 | 0 | 0 | 0
2.0308 | 0.99858 | 0 | 0 | 0 | 0 | 0.62369 | 0.22126 | 35.3722 | 0 | 0.25912 | 2.0067 | 0 | 0 | 0 | 0 | 0
5.7907 | 1.5526 | 0 | 0 | 0 | 0 | 0.63179 | 0.26764 | 24.6359 | 0 | 1.3193 | 2.1374 | 0 | 0 | 0 | 0 | 0
6.1739 | 4.71 | 0 | 0 | 0 | 0 | 0.86398 | 0.21436 | 13.6259 | 0 | 1.5393 | 3.3818 | 0 | 0 | 0 | 0 | 0
6.4438 | 7.5006 | 0 | 0 | 0 | 0 | 0.87208 | 0.39298 | 26.371 | 0 | 1.6509 | 2.9368 | 0 | 0 | 0 | 0 | 0
6.6347 | 8.4055 | 0 | 0 | 0 | 0 | 0.74793 | 0.035743 | 0.8808 | 0 | 1.3374 | 1.7685 | 0 | 0 | 0 | 0 | 0
6.7327 | 8.9363 | 0 | 0 | 0 | 0 | 0.62369 | 0.031303 | 0 | 0 | 0 | 1.7685 | 0 | 0 | 0 | 0 | 0
6.8462 | 9.3826 | 0 | 0 | 0 | 0 | 0.62369 | 0.031303 | 0 | 0 | 0 | 0.69979 | 0 | 0 | 0 | 0 | 0
6.9043 | 9.6764 | 0 | 0 | 0 | 0 | 0.62369 | 0.031303 | 0 | 0 | 0 | 0.77592 | 0 | 0 | 0 | 0 | 0
6.9189 | 9.8471 | 0 | 0 | 0 | 0 | 0.62369 | 0.031303 | 0 | 0 | 0 | 0.77592 | 0 | 0 | 0 | 0 | 0
6.9236 | 9.9703 | 0 | 0 | 0 | 0 | 0.62369 | 0.031303 | 0 | 0 | 0 | 0.69979 | 0 | 0 | 0 | 0 | 0
6.9795 | 10.1548 | 0 | 0 | 0 | 0 | 0.62369 | 0.031303 | 0 | 0 | 0 | 0.77592 | 0 | 0 | 0 | 0 | 0
7.133 | 10.337 | 0 | 0 | 0 | 0 | 0.62369 | 0.031303 | 0 | 0 | 0 | 0.77592 | 0 | 0 | 0 | 0 | 0
6.5996 | 7.0406 | 0 | 0 | 0 | 0 | 0.63999 | 0.039827 | 1.7531 | 0 | 0.28584 | 2.7074 | 0 | 0 | 0 | 0 | 0
0 | 0 | 0 | 0 | 0 | 0 | 0.76696 | 0.041958 | 2.1914 | 0 | 1.1474 | 3.6132 | 0 | 1.5783 | 0 | 0 | 0
0 | 0 | 0 | 0 | 0 | 0 | 0.63179 | 0.056875 | 5.2594 | 0 | 2.0252 | 3.1935 | 0 | 0 | 0 | 0 | 0
0 | 0 | 0 | 0 | 0 | 0 | 0.63999 | 0.035565 | 0.87656 | 0 | 1.8526 | 3.0588 | 0 | 0 | 0 | 0 | 0
0 | 0 | 0 | 0 | 0 | 0 | 0.63179 | 0.031303 | 0 | 0 | 1.5682 | 3.0812 | 0 | 1.6123 | 0 | 0 | 0
0 | 0 | 0 | 0 | 0 | 0 | 0.75066 | 0.065398 | 7.0125 | 0 | 1.342 | 3.6161 | 0 | 0 | 0 | 0 | 0
0 | 0 | 0 | 0 | 0 | 0 | 0.63179 | 0.033434 | 0.43828 | 0 | 0.84072 | 0.69979 | 0 | 0 | 0 | 0 | 0
0 | 0 | 0 | 0 | 0 | 0 | 0.62369 | 0.031303 | 0 | 0 | 0 | 0.77592 | 0 | 0 | 0 | 0 | 0
0 | 0 | 0 | 0 | 0 | 0 | 0.62369 | 0.031303 | 0 | 0 | 0 | 0.77592 | 0 | 0 | 0 | 0 | 0
1.8987 | 0 | 0 | 0 | 0 | 0 | 0.63999 | 0.033434 | 0.43828 | 0 | 0.71995 | 5.3221 | 0 | 0 | 0 | 0 | 0
3.7192 | 1.7227 | 0 | 0 | 0 | 0 | 0.86944 | 0.080315 | 10.0805 | 0 | 1.2806 | 5.0625 | 0 | 0 | 0 | 0 | 0
5.446 | 0 | 0 | 0 | 0 | 0 | 0.86944 | 0.035565 | 0.87656 | 0 | 1.4712 | 4.3686 | 0 | 7.6615 | 0 | 0 | 0
3.8439 | 1.8784 | 0 | 0 | 0 | 0 | 0.62369 | 0.22108 | 35.8777 | 0 | 0.25912 | 2.0067 | 0 | 0 | 0 | 0 | 0
5.7818 | 3.573 | 0 | 0 | 0 | 0 | 0.63179 | 0.29356 | 30.3163 | 0 | 1.3193 | 2.1374 | 0 | 0 | 0 | 0 | 0
5.9105 | 4.7857 | 0 | 0 | 0 | 0 | 0.86398 | 0.25733 | 22.1814 | 0 | 1.5393 | 3.3818 | 0 | 0 | 0 | 0 | 0
6.1368 | 7.1342 | 0 | 0 | 0 | 0 | 0.87208 | 0.39173 | 26.8849 | 0 | 1.6509 | 2.9368 | 0 | 0 | 0 | 0 | 0
6.247 | 7.741 | 0 | 0 | 0 | 0 | 0.74793 | 0.037696 | 1.3148 | 0 | 1.3374 | 1.7685 | 0 | 0 | 0 | 0 | 0
6.3517 | 8.1938 | 0 | 0 | 0 | 0 | 0.62369 | 0.031071 | 0 | 0 | 0.45212 | 1.7685 | 0 | 0 | 0 | 0 | 0
6.435 | 8.537 | 0 | 0 | 0 | 0 | 0.62369 | 0.031071 | 0 | 0 | 0 | 0.69979 | 0 | 0 | 0 | 0 | 0
6.5275 | 8.8619 | 0 | 0 | 0 | 0 | 0.62369 | 0.031071 | 0 | 0 | 0 | 0.77592 | 0 | 0 | 0 | 0 | 0
6.9605 | 9.1788 | 0 | 0 | 0 | 0 | 0.62369 | 0.031071 | 0 | 0 | 0 | 0.77592 | 0 | 0 | 0 | 0 | 0
6.693 | 9.406 | 0 | 0 | 0 | 0 | 0.62369 | 0.031071 | 0 | 0 | 0 | 0.69979 | 0 | 0 | 0 | 0 | 0
7.4385 | 11.7405 | 0 | 0 | 0 | 0 | 0.62369 | 0.031071 | 0 | 0 | 0 | 0.77592 | 0 | 0 | 0 | 0 | 0
6.9409 | 7.5328 | 0 | 0 | 0 | 0 | 0.75066 | 0.045988 | 3.1671 | 0 | 0.20329 | 3.4463 | 0 | 2.2536 | 0 | 0 | 0
6.7366 | 4.9269 | 0 | 0 | 0 | 0 | 0.63999 | 0.035333 | 0.90487 | 0 | 0.9749 | 3.5809 | 0 | 0 | 0 | 0 | 0
0 | 0 | 0 | 0 | 0 | 0 | 0.63999 | 0.031071 | 0 | 0 | 0.7012 | 1.9901 | 0 | 0 | 0 | 0 | 0
0 | 0 | 0 | 0 | 0 | 0 | 0.62369 | 0.033202 | 0.45244 | 0 | 1.5563 | 3.865 | 0 | 0 | 0 | 0 | 0
0 | 0 | 0 | 0 | 0 | 0 | 0.63179 | 0.031071 | 0 | 0 | 0.52601 | 0.69979 | 0 | 0 | 0 | 0 | 0
0 | 0 | 0 | 0 | 0 | 0 | 0.62369 | 0.031071 | 0 | 0 | 0.040062 | 0.77592 | 0 | 1.6123 | 0 | 0 | 0
0 | 0 | 0 | 0 | 0 | 0 | 0.75066 | 0.037464 | 1.3573 | 0 | 0.19158 | 3.6161 | 0 | 0 | 0 | 0 | 0
0 | 0 | 0 | 0 | 0 | 0 | 0.63179 | 0.031071 | 0 | 0 | 0.43882 | 0.69979 | 0 | 0 | 0 | 0 | 0
0 | 0 | 0 | 0 | 0 | 0 | 0.62369 | 0.031071 | 0 | 0 | 0.27878 | 0.77592 | 0 | 0 | 0 | 0 | 0
1.865 | 0 | 0 | 0 | 0 | 0 | 0.62369 | 0.031071 | 0 | 0 | 0 | 0.77592 | 0 | 0 | 0 | 0 | 0
3.5722 | 0 | 0 | 0 | 0 | 0 | 0.63179 | 0.033202 | 0.45244 | 0 | 0.32736 | 0.69979 | 0 | 0 | 0 | 0 | 0
5.3824 | 1.886 | 0 | 0 | 0 | 0 | 0.63179 | 0.031071 | 0 | 0 | 0.55005 | 2.9534 | 0 | 0 | 0 | 0 | 0
5.5984 | 3.764 | 0 | 0 | 0 | 0 | 0.86944 | 0.063035 | 6.7866 | 0 | 0.63905 | 5.3377 | 0 | 0 | 0 | 0 | 0
5.6009 | 1.9773 | 0 | 0 | 0 | 0 | 0.86944 | 0.2315 | 38.3765 | 0 | 1.5292 | 1.8925 | 0 | 7.6615 | 0 | 0 | 0
5.8219 | 3.6485 | 0 | 0 | 0 | 0 | 0.63179 | 0.24328 | 20.8793 | 0 | 0.52493 | 2.0584 | 0 | 0 | 0 | 0 | 0
5.891 | 4.756 | 0 | 0 | 0 | 0 | 0.63179 | 0.21025 | 13.7595 | 0 | 1.4098 | 2.7757 | 0 | 0 | 0 | 0 | 0
5.9482 | 5.5245 | 0 | 0 | 0 | 0 | 0.86398 | 0.33723 | 17.397 | 0 | 1.6509 | 2.563 | 0 | 0 | 0 | 0 | 0
6.1294 | 7.3588 | 0 | 0 | 0 | 0 | 0.88028 | 0.035333 | 0.90487 | 0 | 1.6866 | 2.6967 | 0 | 0 | 0 | 0 | 0
6.4373 | 7.8339 | 0 | 0 | 0 | 0 | 0.62369 | 0.03126 | 0 | 0 | 0.45212 | 1.7685 | 0 | 0 | 0 | 0 | 0
6.2893 | 8.1466 | 0 | 0 | 0 | 0 | 0.62369 | 0.03126 | 0 | 0 | 0 | 0.69979 | 0 | 0 | 0 | 0 | 0
6.3717 | 8.4479 | 0 | 0 | 0 | 0 | 0.62369 | 0.03126 | 0 | 0 | 0 | 0.77592 | 0 | 0 | 0 | 0 | 0
6.3981 | 8.6085 | 0 | 0 | 0 | 0 | 0.62369 | 0.03126 | 0 | 0 | 0 | 0.77592 | 0 | 0 | 0 | 0 | 0
6.3538 | 8.6068 | 0 | 0 | 0 | 0 | 0.62369 | 0.03126 | 0 | 0 | 0 | 0.69979 | 0 | 0 | 0 | 0 | 0
6.9153 | 10.543 | 0 | 0 | 0 | 0 | 0.62369 | 0.03126 | 0 | 0 | 0 | 0.77592 | 0 | 0 | 0 | 0 | 0
6.9488 | 6.5852 | 0 | 0 | 0 | 0 | 0.75066 | 0.039784 | 1.8364 | 0 | 0.20329 | 3.4463 | 0 | 2.2536 | 0 | 0 | 0
6.7884 | 6.2904 | 0 | 0 | 0 | 0 | 0.63999 | 0.037653 | 1.3773 | 0 | 0.9749 | 3.5809 | 0 | 0 | 0 | 0 | 0
6.1756 | 5.5088 | 0 | 0 | 0 | 0 | 0.63999 | 0.03126 | 0 | 0 | 0.7012 | 1.9901 | 0 | 0 | 0 | 0 | 0
6.435 | 6.0696 | 0 | 0 | 0 | 0 | 0.62369 | 0.03126 | 0 | 0 | 1.5563 | 3.865 | 0 | 0 | 0 | 0 | 0
6.3576 | 5.9942 | 0 | 0 | 0 | 0 | 0.63179 | 0.03126 | 0 | 0 | 0.52601 | 0.69979 | 0 | 0 | 0 | 0 | 0
6.091 | 6.398 | 0 | 0 | 0 | 0 | 0.62369 | 0.03126 | 0 | 0 | 0.040062 | 0.77592 | 0 | 1.6123 | 0 | 0 | 0
5.7205 | 3.2097 | 0 | 0 | 0 | 0 | 0.75066 | 0.03126 | 0 | 0 | 0.19158 | 3.6161 | 0 | 0 | 0 | 0 | 0
5.6172 | 3.588 | 0 | 0 | 0 | 0 | 0.63179 | 0.03126 | 0 | 0 | 0.43882 | 0.69979 | 0 | 0 | 0 | 0 | 0
5.4959 | 2.6812 | 0 | 0 | 0 | 0 | 0.62369 | 0.03126 | 0 | 0 | 0.27878 | 0.77592 | 0 | 0 | 0 | 0 | 0
1.8853 | 0 | 0 | 0 | 0 | 0 | 0.62369 | 0.03126 | 0 | 0 | 0 | 0.77592 | 0 | 0 | 0 | 0 | 0
5.4802 | 1.9981 | 0 | 0 | 0 | 0 | 0.63179 | 0.03126 | 0 | 0 | 0.32736 | 0.69979 | 0 | 0 | 0 | 0 | 0
5.9955 | 7.3613 | 0 | 0 | 0 | 0 | 0.63179 | 0.03126 | 0 | 0 | 0.55005 | 2.9534 | 0 | 0 | 0 | 0 | 0
6.1934 | 8.1928 | 0 | 0 | 0 | 0 | 0.86944 | 0.048308 | 3.6728 | 0 | 0.63905 | 5.3377 | 0 | 0 | 0 | 0 | 0
6.0944 | 4.5524 | 0 | 0 | 0 | 0 | 0.86944 | 0.22104 | 36.056 | 0 | 1.5292 | 1.8925 | 0 | 7.6615 | 0 | 0 | 0
6.261 | 5.6667 | 0 | 0 | 0 | 0 | 0.63179 | 0.23559 | 19.159 | 0 | 0.52493 | 2.0584 | 0 | 0 | 0 | 0 | 0
6.2996 | 6.5515 | 0 | 0 | 0 | 0 | 0.63179 | 0.19723 | 10.8951 | 0 | 1.4098 | 2.7757 | 0 | 0 | 0 | 0 | 0
6.4921 | 7.4108 | 0 | 0 | 0 | 0 | 0.86398 | 0.30141 | 9.9121 | 0 | 1.6509 | 2.563 | 0 | 0 | 0 | 0 | 0
6.6715 | 9.123 | 0 | 0 | 0 | 0 | 0.88028 | 0.033391 | 0.45911 | 0 | 1.6866 | 2.6967 | 0 | 0 | 0 | 0 | 0
7.2018 | 9.5943 | 0 | 0 | 0 | 0 | 0.62369 | 0.031188 | 0 | 0 | 0.45212 | 1.7685 | 0 | 0 | 0 | 0 | 0
7.3677 | 9.9597 | 0 | 0 | 0 | 0 | 0.62369 | 0.031188 | 0 | 0 | 0 | 0.69979 | 0 | 0 | 0 | 0 | 0
7.4533 | 10.1754 | 0 | 0 | 0 | 0 | 0.62369 | 0.031188 | 0 | 0 | 0 | 0.77592 | 0 | 0 | 0 | 0 | 0
7.5531 | 10.3884 | 0 | 0 | 0 | 0 | 0.62369 | 0.031188 | 0 | 0 | 0 | 0.77592 | 0 | 0 | 0 | 0 | 0
7.6676 | 10.6022 | 0 | 0 | 0 | 0 | 0.62369 | 0.031188 | 0 | 0 | 0 | 0.69979 | 0 | 0 | 0 | 0 | 0
8.0458 | 13.0933 | 0 | 0 | 0 | 0 | 0.62369 | 0.031188 | 0 | 0 | 0 | 0.77592 | 0 | 0 | 0 | 0 | 0
8.219 | 8.6377 | 0 | 0 | 0 | 0 | 0.75066 | 0.046104 | 3.1873 | 0 | 0.20329 | 3.4463 | 0 | 2.2536 | 0 | 0 | 0
7.188 | 8.1926 | 0 | 0 | 0 | 0 | 0.63999 | 0.035449 | 0.91065 | 0 | 0.9749 | 3.5809 | 0 | 0 | 0 | 0 | 0
6.552 | 7.195 | 0 | 0 | 0 | 0 | 0.63999 | 0.031188 | 0 | 0 | 0.7012 | 1.9901 | 0 | 0 | 0 | 0 | 0
6.4418 | 6.815 | 0 | 0 | 0 | 0 | 0.62369 | 0.033319 | 0.45533 | 0 | 1.5563 | 3.865 | 0 | 0 | 0 | 0 | 0
2.0846 | 1.8463 | 0 | 0 | 0 | 0 | 0.63179 | 0.031188 | 0 | 0 | 0.52601 | 0.69979 | 0 | 0 | 0 | 0 | 0
5.5991 | 3.0015 | 0 | 0 | 0 | 0 | 0.62369 | 0.031188 | 0 | 0 | 0.040062 | 0.77592 | 0 | 1.6123 | 0 | 0 | 0
5.3013 | 1.2304 | 0 | 0 | 0 | 0 | 0.75066 | 0.03758 | 1.366 | 0 | 0.19158 | 3.6161 | 0 | 0 | 0 | 0 | 0
5.2656 | 2.3775 | 0 | 0 | 0 | 0 | 0.63179 | 0.031188 | 0 | 0 | 0.43882 | 0.69979 | 0 | 0 | 0 | 0 | 0
5.3024 | 3.1736 | 0 | 0 | 0 | 0 | 0.62369 | 0.031188 | 0 | 0 | 0.27878 | 0.77592 | 0 | 0 | 0 | 0 | 0
5.2916 | 2.6974 | 0 | 0 | 0 | 0 | 0.62369 | 0.031188 | 0 | 0 | 0 | 0.77592 | 0 | 0 | 0 | 0 | 0
5.3089 | 2.5621 | 0 | 0 | 0 | 0 | 0.63179 | 0.033319 | 0.45533 | 0 | 0.32736 | 0.69979 | 0 | 0 | 0 | 0 | 0
5.6743 | 6.263 | 0 | 0 | 0 | 0 | 0.63179 | 0.031188 | 0 | 0 | 0.55005 | 2.9534 | 0 | 0 | 0 | 0 | 0
5.7879 | 6.6863 | 0 | 0 | 0 | 0 | 0.86944 | 0.063152 | 6.8299 | 0 | 0.63905 | 5.3377 | 0 | 0 | 0 | 0 | 0
5.5709 | 3.3419 | 0 | 0 | 0 | 0 | 0.86944 | 0.23162 | 38.5694 | 0 | 1.5292 | 1.8925 | 0 | 7.6615 | 0 | 0 | 0
5.7391 | 4.4074 | 0 | 0 | 0 | 0 | 0.63179 | 0.24445 | 21.0207 | 0 | 0.52493 | 2.0584 | 0 | 0 | 0 | 0 | 0
5.7968 | 5.2182 | 0 | 0 | 0 | 0 | 0.63179 | 0.21142 | 13.8544 | 0 | 1.4098 | 2.7757 | 0 | 0 | 0 | 0 | 0
5.8988 | 5.8791 | 0 | 0 | 0 | 0 | 0.86398 | 0.33945 | 17.5323 | 0 | 1.6509 | 2.563 | 0 | 0 | 0 | 0 | 0
6.0593 | 7.5538 | 0 | 0 | 0 | 0 | 0.88028 | 0.035449 | 0.91065 | 0 | 1.6866 | 2.6967 | 0 | 0 | 0 | 0 | 0
6.0786 | 7.7901 | 0 | 0 | 0 | 0 | 0.62369 | 0.030854 | 0 | 0 | 0.45212 | 1.7685 | 0 | 0 | 0 | 0 | 0
5.8657 | 7.423 | 0 | 0 | 0 | 0 | 0.62369 | 0.030854 | 0 | 0 | 0 | 0.69979 | 0 | 0 | 0 | 0 | 0
5.956 | 7.6534 | 0 | 0 | 0 | 0 | 0.62369 | 0.030854 | 0 | 0 | 0 | 0.77592 | 0 | 0 | 0 | 0 | 0
6.0799 | 7.9648 | 0 | 0 | 0 | 0 | 0.62369 | 0.030854 | 0 | 0 | 0 | 0.77592 | 0 | 0 | 0 | 0 | 0
6.0456 | 7.9463 | 0 | 0 | 0 | 0 | 0.62369 | 0.030854 | 0 | 0 | 0 | 0.69979 | 0 | 0 | 0 | 0 | 0
6.1856 | 9.3317 | 0 | 0 | 0 | 0 | 0.62369 | 0.030854 | 0 | 0 | 0 | 0.77592 | 0 | 0 | 0 | 0 | 0
6.0827 | 5.7063 | 0 | 0 | 0 | 0 | 0.75066 | 0.045771 | 3.2014 | 0 | 0.20329 | 3.4463 | 0 | 2.2536 | 0 | 0 | 0
5.7256 | 3.3039 | 0 | 0 | 0 | 0 | 0.63999 | 0.035116 | 0.9147 | 0 | 0.9749 | 3.5809 | 0 | 0 | 0 | 0 | 0
0 | 0 | 0 | 0 | 0 | 0 | 0.63999 | 0.030854 | 0 | 0 | 0.7012 | 1.9901 | 0 | 0 | 0 | 0 | 0
1.9102 | 0 | 0 | 0 | 0 | 0 | 0.62369 | 0.032985 | 0.45735 | 0 | 1.5563 | 3.865 | 0 | 0 | 0 | 0 | 0
1.8765 | 0 | 0 | 0 | 0 | 0 | 0.63179 | 0.030854 | 0 | 0 | 0.52601 | 0.69979 | 0 | 0 | 0 | 0 | 0
5.2704 | 1.2694 | 0 | 0 | 0 | 0 | 0.62369 | 0.030854 | 0 | 0 | 0.040062 | 0.77592 | 0 | 1.6123 | 0 | 0 | 0
1.8611 | 0 | 0 | 0 | 0 | 0 | 0.75066 | 0.037247 | 1.372 | 0 | 0.19158 | 3.6161 | 0 | 0 | 0 | 0 | 0
5.2268 | 1.1803 | 0 | 0 | 0 | 0 | 0.63179 | 0.030854 | 0 | 0 | 0.43882 | 0.69979 | 0 | 0 | 0 | 0 | 0
5.2985 | 1.9894 | 0 | 0 | 0 | 0 | 0.62369 | 0.030854 | 0 | 0 | 0.27878 | 0.77592 | 0 | 0 | 0 | 0 | 0
5.4179 | 2.399 | 0 | 0 | 0 | 0 | 0.62369 | 0.030854 | 0 | 0 | 0 | 0.77592 | 0 | 0 | 0 | 0 | 0
5.5061 | 2.7868 | 0 | 0 | 0 | 0 | 0.63179 | 0.032985 | 0.45735 | 0 | 0.32736 | 0.69979 | 0 | 0 | 0 | 0 | 0
5.9418 | 7.2407 | 0 | 0 | 0 | 0 | 0.63179 | 0.030854 | 0 | 0 | 0.55005 | 2.9534 | 0 | 0 | 0 | 0 | 0
6.1042 | 7.8685 | 0 | 0 | 0 | 0 | 0.86944 | 0.062818 | 6.8602 | 0 | 0.63905 | 5.3377 | 0 | 0 | 0 | 0 | 0
5.932 | 4.1368 | 0 | 0 | 0 | 0 | 0.86944 | 0.23129 | 38.9321 | 0 | 1.5292 | 1.8925 | 0 | 7.6615 | 0 | 0 | 0
6.1066 | 5.2364 | 0 | 0 | 0 | 0 | 0.63179 | 0.24111 | 21.0355 | 0 | 0.52493 | 2.0584 | 0 | 0 | 0 | 0 | 0
6.1749 | 6.1445 | 0 | 0 | 0 | 0 | 0.63179 | 0.20808 | 13.841 | 0 | 1.4098 | 2.7757 | 0 | 0 | 0 | 0 | 0
6.3185 | 6.9179 | 0 | 0 | 0 | 0 | 0.86398 | 0.3331 | 17.4269 | 0 | 1.6509 | 2.563 | 0 | 0 | 0 | 0 | 0
6.5577 | 8.7521 | 0 | 0 | 0 | 0 | 0.88028 | 0.035116 | 0.9147 | 0 | 1.6866 | 2.6967 | 0 | 0 | 0 | 0 | 0
6.6311 | 9.1125 | 0 | 0 | 0 | 0 | 0.62369 | 0.030956 | 0 | 0 | 0.45212 | 1.7685 | 0 | 0 | 0 | 0 | 0
6.6239 | 9.2419 | 0 | 0 | 0 | 0 | 0.62369 | 0.030956 | 0 | 0 | 0 | 0.69979 | 0 | 0 | 0 | 0 | 0
6.7172 | 9.506 | 0 | 0 | 0 | 0 | 0.62369 | 0.030956 | 0 | 0 | 0 | 0.77592 | 0 | 0 | 0 | 0 | 0
6.6821 | 9.519 | 0 | 0 | 0 | 0 | 0.62369 | 0.030956 | 0 | 0 | 0 | 0.77592 | 0 | 0 | 0 | 0 | 0
6.6954 | 9.5952 | 0 | 0 | 0 | 0 | 0.62369 | 0.030956 | 0 | 0 | 0 | 0.69979 | 0 | 0 | 0 | 0 | 0
6.9121 | 11.6021 | 0 | 0 | 0 | 0 | 0.62369 | 0.030956 | 0 | 0 | 0 | 0.77592 | 0 | 0 | 0 | 0 | 0
6.836 | 7.4331 | 0 | 0 | 0 | 0 | 0.75066 | 0.045873 | 3.2372 | 0 | 0.20329 | 3.4463 | 0 | 2.2536 | 0 | 0 | 0
6.5876 | 6.7862 | 0 | 0 | 0 | 0 | 0.63999 | 0.035218 | 0.92493 | 0 | 0.9749 | 3.5809 | 0 | 0 | 0 | 0 | 0
6.0782 | 5.7703 | 0 | 0 | 0 | 0 | 0.63999 | 0.030956 | 0 | 0 | 0.7012 | 1.9901 | 0 | 0 | 0 | 0 | 0
6.0926 | 5.8996 | 0 | 0 | 0 | 0 | 0.62369 | 0.033087 | 0.46246 | 0 | 1.5563 | 3.865 | 0 | 0 | 0 | 0 | 0
5.8995 | 5.3752 | 0 | 0 | 0 | 0 | 0.63179 | 0.030956 | 0 | 0 | 0.52601 | 0.69979 | 0 | 0 | 0 | 0 | 0
5.8471 | 5.5047 | 0 | 0 | 0 | 0 | 0.62369 | 0.030956 | 0 | 0 | 0.040062 | 0.77592 | 0 | 1.6123 | 0 | 0 | 0
1.8728 | 0 | 0 | 0 | 0 | 0 | 0.75066 | 0.037349 | 1.3874 | 0 | 0.19158 | 3.6161 | 0 | 0 | 0 | 0 | 0
0 | 0 | 0 | 0 | 0 | 0 | 0.63179 | 0.030956 | 0 | 0 | 0.43882 | 0.69979 | 0 | 0 | 0 | 0 | 0
0 | 0 | 0 | 0 | 0 | 0 | 0.62369 | 0.030956 | 0 | 0 | 0.27878 | 0.77592 | 0 | 0 | 0 | 0 | 0
0 | 0 | 0 | 0 | 0 | 0 | 0.62369 | 0.030956 | 0 | 0 | 0 | 0.77592 | 0 | 0 | 0 | 0 | 0
1.7991 | 0 | 0 | 0 | 0 | 0 | 0.63179 | 0.033087 | 0.46246 | 0 | 0.32736 | 0.69979 | 0 | 0 | 0 | 0 | 0
5.1775 | 1.7468 | 0 | 0 | 0 | 0 | 0.63179 | 0.030956 | 0 | 0 | 0.55005 | 2.9534 | 0 | 0 | 0 | 0 | 0
5.2944 | 3.0453 | 0 | 0 | 0 | 0 | 0.86944 | 0.06292 | 6.937 | 0 | 0.63905 | 5.3377 | 0 | 0 | 0 | 0 | 0
5.2613 | 1.4284 | 0 | 0 | 0 | 0 | 0.86944 | 0.23139 | 39.3319 | 0 | 1.5292 | 1.8925 | 0 | 7.6615 | 0 | 0 | 0
5.478 | 2.9937 | 0 | 0 | 0 | 0 | 0.63179 | 0.24213 | 21.2648 | 0 | 0.52493 | 2.0584 | 0 | 0 | 0 | 0 | 0
5.608 | 4.1284 | 0 | 0 | 0 | 0 | 0.63179 | 0.2091 | 13.989 | 0 | 1.4098 | 2.7757 | 0 | 0 | 0 | 0 | 0
5.8011 | 5.1721 | 0 | 0 | 0 | 0 | 0.86398 | 0.33504 | 17.6163 | 0 | 1.6509 | 2.563 | 0 | 0 | 0 | 0 | 0
6.0156 | 7.093 | 0 | 0 | 0 | 0 | 0.88028 | 0.035218 | 0.92493 | 0 | 1.6866 | 2.6967 | 0 | 0 | 0 | 0 | 0
6.1386 | 7.6404 | 0 | 0 | 0 | 0 | 0.62369 | 0.030683 | 0 | 0 | 0 | 1.7685 | 0 | 0 | 0 | 0 | 0
6.5395 | 8.1934 | 0 | 0 | 0 | 0 | 0.62369 | 0.030683 | 0 | 0 | 0 | 0.69979 | 0 | 0 | 0 | 0 | 0
6.6638 | 8.5502 | 0 | 0 | 0 | 0 | 0.62369 | 0.030683 | 0 | 0 | 0 | 0.77592 | 0 | 0 | 0 | 0 | 0
6.8001 | 8.8904 | 0 | 0 | 0 | 0 | 0.62369 | 0.030683 | 0 | 0 | 0 | 0.77592 | 0 | 0 | 0 | 0 | 0
6.9036 | 9.1601 | 0 | 0 | 0 | 0 | 0.62369 | 0.030683 | 0 | 0 | 0 | 0.69979 | 0 | 0 | 0 | 0 | 0
7.0365 | 9.451 | 0 | 0 | 0 | 0 | 0.62369 | 0.030683 | 0 | 0 | 0 | 0.77592 | 0 | 0 | 0 | 0 | 0
7.2366 | 9.6451 | 0 | 0 | 0 | 0 | 0.62369 | 0.030683 | 0 | 0 | 0 | 0.77592 | 0 | 0 | 0 | 0 | 0
6.2686 | 4.5556 | 0 | 0 | 0 | 0 | 0.63999 | 0.034945 | 0.91063 | 0 | 0.28584 | 2.7074 | 0 | 0 | 0 | 0 | 0
0 | 0 | 0 | 0 | 0 | 0 | 0.76696 | 0.037076 | 1.3659 | 0 | 1.1474 | 3.6132 | 0 | 1.5783 | 0 | 0 | 0
0 | 0 | 0 | 0 | 0 | 0 | 0.63179 | 0.034945 | 0.91063 | 0 | 2.0252 | 3.1935 | 0 | 0 | 0 | 0 | 0
0 | 0 | 0 | 0 | 0 | 0 | 0.63999 | 0.034945 | 0.91063 | 0 | 1.8526 | 3.0588 | 0 | 0 | 0 | 0 | 0
0 | 0 | 0 | 0 | 0 | 0 | 0.63179 | 0.030683 | 0 | 0 | 1.5682 | 3.0812 | 0 | 1.6123 | 0 | 0 | 0
0 | 0 | 0 | 0 | 0 | 0 | 0.75066 | 0.064778 | 7.285 | 0 | 1.342 | 3.6161 | 0 | 0 | 0 | 0 | 0
0 | 0 | 0 | 0 | 0 | 0 | 0.63179 | 0.032814 | 0.45531 | 0 | 0.84072 | 0.69979 | 0 | 0 | 0 | 0 | 0
0 | 0 | 0 | 0 | 0 | 0 | 0.62369 | 0.030683 | 0 | 0 | 0 | 0.77592 | 0 | 0 | 0 | 0 | 0
0 | 0 | 0 | 0 | 0 | 0 | 0.62369 | 0.030683 | 0 | 0 | 0 | 0.77592 | 0 | 0 | 0 | 0 | 0
0 | 0 | 0 | 0 | 0 | 0 | 0.63999 | 0.032814 | 0.45531 | 0 | 0.71995 | 5.3221 | 0 | 0 | 0 | 0 | 0
0 | 0 | 0 | 0 | 0 | 0 | 0.86944 | 0.066909 | 7.7403 | 0 | 1.2806 | 5.0625 | 0 | 0 | 0 | 0 | 0
0 | 0 | 0 | 0 | 0 | 0 | 0.86944 | 0.047731 | 3.6425 | 0 | 1.4712 | 4.3686 | 0 | 7.6615 | 0 | 0 | 0
0 | 0 | 0 | 0 | 0 | 0 | 0.62369 | 0.22046 | 37.0907 | 0 | 0.25912 | 2.0067 | 0 | 0 | 0 | 0 | 0
0 | 0 | 0 | 0 | 0 | 0 | 0.63179 | 0.25964 | 25.2337 | 0 | 1.3193 | 2.1374 | 0 | 0 | 0 | 0 | 0
1.8553 | 0 | 0 | 0 | 0 | 0 | 0.86398 | 0.20637 | 13.8509 | 0 | 1.5393 | 3.3818 | 0 | 0 | 0 | 0 | 0
0.019999 | 1.1731 | 0 | 0 | 0 | 0 | 0.87208 | 0.37779 | 26.7911 | 0 | 1.6509 | 2.9368 | 0 | 0 | 0 | 0 | 0
3.5957 | 1.4583 | 0 | 0 | 0 | 0 | 0.74793 | 0.034945 | 0.91063 | 0 | 1.3374 | 1.7685 | 0 | 0 | 0 | 0 | 0
5.4418 | 3.9744 | 0 | 0 | 0 | 0 | 0.62369 | 0.030422 | 0 | 0 | 0 | 1.7685 | 0 | 0 | 0 | 0 | 0
5.5321 | 4.8947 | 0 | 0 | 0 | 0 | 0.62369 | 0.030422 | 0 | 0 | 0 | 0.69979 | 0 | 0 | 0 | 0 | 0
5.5942 | 5.412 | 0 | 0 | 0 | 0 | 0.62369 | 0.030422 | 0 | 0 | 0 | 0.77592 | 0 | 0 | 0 | 0 | 0
5.6922 | 5.9193 | 0 | 0 | 0 | 0 | 0.62369 | 0.030422 | 0 | 0 | 0 | 0.77592 | 0 | 0 | 0 | 0 | 0
5.7838 | 6.3491 | 0 | 0 | 0 | 0 | 0.62369 | 0.030422 | 0 | 0 | 0 | 0.69979 | 0 | 0 | 0 | 0 | 0
5.8395 | 6.6534 | 0 | 0 | 0 | 0 | 0.62369 | 0.030422 | 0 | 0 | 0 | 0.77592 | 0 | 0 | 0 | 0 | 0
5.9114 | 6.8478 | 0 | 0 | 0 | 0 | 0.63179 | 0.036815 | 1.3935 | 0 | 0.20329 | 1.6514 | 0 | 0 | 0 | 0 | 0
5.8411 | 5.494 | 0 | 0 | 0 | 0 | 0.63179 | 0.036815 | 1.3935 | 0 | 0.54745 | 3.2149 | 0 | 0 | 0 | 0 | 0
3.52 | 2.8476 | 0 | 0 | 0 | 0 | 0.89384 | 0.064517 | 7.4322 | 0 | 1.4507 | 4.4916 | 0 | 1.5783 | 0 | 0 | 0
3.6694 | 1.679 | 0 | 0 | 0 | 0 | 0.62369 | 0.030422 | 0 | 0 | 0.58363 | 0.77592 | 0 | 0 | 0 | 0 | 0
3.5843 | 1.0159 | 0 | 0 | 0 | 0 | 0.62369 | 0.030422 | 0 | 0 | 0 | 0.69979 | 0 | 0 | 0 | 0 | 0
5.4034 | 3.0669 | 0 | 0 | 0 | 0 | 0.62369 | 0.030422 | 0 | 0 | 0 | 0.77592 | 0 | 0 | 0 | 0 | 0
5.4413 | 3.3123 | 0 | 0 | 0 | 0 | 0.62369 | 0.030422 | 0 | 0 | 0 | 0.77592 | 0 | 0 | 0 | 0 | 0
5.4859 | 4.3845 | 0 | 0 | 0 | 0 | 0.62369 | 0.030422 | 0 | 0 | 0 | 0.69979 | 0 | 0 | 0 | 0 | 0
5.4656 | 4.45 | 0 | 0 | 0 | 0 | 0.62369 | 0.030422 | 0 | 0 | 0 | 0.77592 | 0 | 0 | 0 | 0 | 0
5.3311 | 2.9913 | 0 | 0 | 0 | 0 | 0.62369 | 0.030422 | 0 | 0 | 0 | 0.77592 | 0 | 0 | 0 | 0 | 0
5.4878 | 5.1753 | 0 | 0 | 0 | 0 | 0.62369 | 0.030422 | 0 | 0 | 0 | 0.69979 | 0 | 0 | 0 | 0 | 0
5.5588 | 5.7428 | 0 | 0 | 0 | 0 | 0.62369 | 0.030422 | 0 | 0 | 0 | 0.77592 | 0 | 0 | 0 | 0 | 0
5.4129 | 2.841 | 0 | 0 | 0 | 0 | 0.62369 | 0.030422 | 0 | 0 | 0 | 0.77592 | 0 | 0 | 0 | 0 | 0
5.362 | 3.4254 | 0 | 0 | 0 | 0 | 0.62369 | 0.030422 | 0 | 0 | 0 | 0.69979 | 0 | 0 | 0 | 0 | 0
5.3952 | 3.5751 | 0 | 0 | 0 | 0 | 0.63999 | 0.078368 | 9.3398 | 0 | 0.35176 | 4.515 | 0 | 0 | 0 | 0 | 0
5.415 | 4.0855 | 0 | 0 | 0 | 0 | 0.63179 | 0.092219 | 12.2356 | 0 | 0.93561 | 4.3403 | 0 | 0 | 0 | 0 | 0
5.5245 | 5.8593 | 0 | 0 | 0 | 0 | 0.75603 | 0.1359 | 20.6464 | 0 | 1.6509 | 0.93598 | 0 | 0 | 0 | 0 | 0
5.5223 | 6.0081 | 0 | 0 | 0 | 0 | 0.86398 | 0.034684 | 0.92903 | 0 | 1.3523 | 2.644 | 0 | 0 | 0 | 0 | 0
5.5484 | 6.1453 | 0 | 0 | 0 | 0 | 0.62369 | 0.030187 | 0 | 0 | 0.45212 | 1.7685 | 0 | 0 | 0 | 0 | 0
5.5733 | 6.2564 | 0 | 0 | 0 | 0 | 0.62369 | 0.030187 | 0 | 0 | 0 | 0.69979 | 0 | 0 | 0 | 0 | 0
5.5489 | 6.2213 | 0 | 0 | 0 | 0 | 0.62369 | 0.030187 | 0 | 0 | 0 | 0.77592 | 0 | 0 | 0 | 0 | 0
5.5798 | 6.3216 | 0 | 0 | 0 | 0 | 0.62369 | 0.030187 | 0 | 0 | 0 | 0.77592 | 0 | 0 | 0 | 0 | 0
5.5634 | 6.2961 | 0 | 0 | 0 | 0 | 0.62369 | 0.030187 | 0 | 0 | 0 | 0.69979 | 0 | 0 | 0 | 0 | 0
5.662 | 7.232 | 0 | 0 | 0 | 0 | 0.62369 | 0.030187 | 0 | 0 | 0 | 0.77592 | 0 | 0 | 0 | 0 | 0
5.5224 | 3.985 | 0 | 0 | 0 | 0 | 0.75066 | 0.045103 | 3.1633 | 0 | 0.20329 | 3.4463 | 0 | 2.2536 | 0 | 0 | 0
5.4342 | 3.766 | 0 | 0 | 0 | 0 | 0.63999 | 0.034449 | 0.9038 | 0 | 0.9749 | 3.5809 | 0 | 0 | 0 | 0 | 0
5.2398 | 3.0139 | 0 | 0 | 0 | 0 | 0.63999 | 0.030187 | 0 | 0 | 0.7012 | 1.9901 | 0 | 0 | 0 | 0 | 0
5.3172 | 3.6003 | 0 | 0 | 0 | 0 | 0.62369 | 0.032318 | 0.4519 | 0 | 1.5563 | 3.865 | 0 | 0 | 0 | 0 | 0
5.2958 | 3.4802 | 0 | 0 | 0 | 0 | 0.63179 | 0.030187 | 0 | 0 | 0.52601 | 0.69979 | 0 | 0 | 0 | 0 | 0
5.3115 | 3.5756 | 0 | 0 | 0 | 0 | 0.62369 | 0.030187 | 0 | 0 | 0.040062 | 0.77592 | 0 | 1.6123 | 0 | 0 | 0
5.201 | 2.0649 | 0 | 0 | 0 | 0 | 0.75066 | 0.03658 | 1.3557 | 0 | 0.19158 | 3.6161 | 0 | 0 | 0 | 0 | 0
5.3046 | 3.5005 | 0 | 0 | 0 | 0 | 0.63179 | 0.030187 | 0 | 0 | 0.43882 | 0.69979 | 0 | 0 | 0 | 0 | 0
5.294 | 3.757 | 0 | 0 | 0 | 0 | 0.62369 | 0.030187 | 0 | 0 | 0.27878 | 0.77592 | 0 | 0 | 0 | 0 | 0
5.2185 | 2.7416 | 0 | 0 | 0 | 0 | 0.62369 | 0.030187 | 0 | 0 | 0 | 0.77592 | 0 | 0 | 0 | 0 | 0
5.2382 | 2.5689 | 0 | 0 | 0 | 0 | 0.63179 | 0.032318 | 0.4519 | 0 | 0.32736 | 0.69979 | 0 | 0 | 0 | 0 | 0
5.42 | 5.1326 | 0 | 0 | 0 | 0 | 0.63179 | 0.030187 | 0 | 0 | 0.55005 | 2.9534 | 0 | 0 | 0 | 0 | 0
5.5766 | 5.736 | 0 | 0 | 0 | 0 | 0.86944 | 0.062151 | 6.7785 | 0 | 0.63905 | 5.3377 | 0 | 0 | 0 | 0 | 0
5.4427 | 2.8647 | 0 | 0 | 0 | 0 | 0.86944 | 0.23062 | 38.8081 | 0 | 1.5292 | 1.8925 | 0 | 7.6615 | 0 | 0 | 0
5.5519 | 3.8101 | 0 | 0 | 0 | 0 | 0.63179 | 0.23374 | 20.6586 | 0 | 0.52493 | 2.0584 | 0 | 0 | 0 | 0 | 0
5.637 | 4.6483 | 0 | 0 | 0 | 0 | 0.63179 | 0.20071 | 13.5568 | 0 | 1.4098 | 2.7757 | 0 | 0 | 0 | 0 | 0
5.6461 | 5.0958 | 0 | 0 | 0 | 0 | 0.86398 | 0.31903 | 16.9187 | 0 | 1.6509 | 2.563 | 0 | 0 | 0 | 0 | 0
5.8583 | 6.8953 | 0 | 0 | 0 | 0 | 0.88028 | 0.034449 | 0.9038 | 0 | 1.6866 | 2.6967 | 0 | 0 | 0 | 0 | 0
5.8789 | 7.146 | 0 | 0 | 0 | 0 | 0.62369 | 0.030779 | 0 | 0 | 0.45212 | 1.7685 | 0 | 0 | 0 | 0 | 0
5.9227 | 7.3668 | 0 | 0 | 0 | 0 | 0.62369 | 0.030779 | 0 | 0 | 0 | 0.69979 | 0 | 0 | 0 | 0 | 0
6.1047 | 7.8566 | 0 | 0 | 0 | 0 | 0.62369 | 0.030779 | 0 | 0 | 0 | 0.77592 | 0 | 0 | 0 | 0 | 0
6.1194 | 7.9944 | 0 | 0 | 0 | 0 | 0.62369 | 0.030779 | 0 | 0 | 0 | 0.77592 | 0 | 0 | 0 | 0 | 0
6.2389 | 8.3233 | 0 | 0 | 0 | 0 | 0.62369 | 0.030779 | 0 | 0 | 0 | 0.69979 | 0 | 0 | 0 | 0 | 0
6.4737 | 10.1841 | 0 | 0 | 0 | 0 | 0.62369 | 0.030779 | 0 | 0 | 0 | 0.77592 | 0 | 0 | 0 | 0 | 0
6.4685 | 6.5085 | 0 | 0 | 0 | 0 | 0.75066 | 0.039302 | 1.8216 | 0 | 0.20329 | 3.4463 | 0 | 2.2536 | 0 | 0 | 0
5.7056 | 1.8984 | 0 | 0 | 0 | 0 | 0.63999 | 0.037172 | 1.3662 | 0 | 0.9749 | 3.5809 | 0 | 0 | 0 | 0 | 0
0 | 0 | 0 | 0 | 0 | 0 | 0.63999 | 0.030779 | 0 | 0 | 0.7012 | 1.9901 | 0 | 0 | 0 | 0 | 0
0 | 0 | 0 | 0 | 0 | 0 | 0.62369 | 0.030779 | 0 | 0 | 1.5563 | 3.865 | 0 | 0 | 0 | 0 | 0
0 | 0 | 0 | 0 | 0 | 0 | 0.63179 | 0.030779 | 0 | 0 | 0.52601 | 0.69979 | 0 | 0 | 0 | 0 | 0
0 | 0 | 0 | 0 | 0 | 0 | 0.62369 | 0.030779 | 0 | 0 | 0.040062 | 0.77592 | 0 | 1.6123 | 0 | 0 | 0
0 | 0 | 0 | 0 | 0 | 0 | 0.75066 | 0.030779 | 0 | 0 | 0.19158 | 3.6161 | 0 | 0 | 0 | 0 | 0
0 | 0 | 0 | 0 | 0 | 0 | 0.63179 | 0.030779 | 0 | 0 | 0.43882 | 0.69979 | 0 | 0 | 0 | 0 | 0
0 | 0 | 0 | 0 | 0 | 0 | 0.62369 | 0.030779 | 0 | 0 | 0.27878 | 0.77592 | 0 | 0 | 0 | 0 | 0
0 | 0 | 0 | 0 | 0 | 0 | 0.62369 | 0.030779 | 0 | 0 | 0 | 0.77592 | 0 | 0 | 0 | 0 | 0
1.8582 | 0 | 0 | 0 | 0 | 0 | 0.63179 | 0.030779 | 0 | 0 | 0.32736 | 0.69979 | 0 | 0 | 0 | 0 | 0
5.2918 | 1.7021 | 0 | 0 | 0 | 0 | 0.63179 | 0.030779 | 0 | 0 | 0.55005 | 2.9534 | 0 | 0 | 0 | 0 | 0
5.4345 | 2.8413 | 0 | 0 | 0 | 0 | 0.86944 | 0.047826 | 3.6431 | 0 | 0.63905 | 5.3377 | 0 | 0 | 0 | 0 | 0
5.5096 | 1.6676 | 0 | 0 | 0 | 0 | 0.86944 | 0.22056 | 36.0137 | 0 | 1.5292 | 1.8925 | 0 | 7.6615 | 0 | 0 | 0
5.7069 | 3.3141 | 0 | 0 | 0 | 0 | 0.63179 | 0.23077 | 18.9217 | 0 | 0.52493 | 2.0584 | 0 | 0 | 0 | 0 | 0
5.8377 | 4.5576 | 0 | 0 | 0 | 0 | 0.63179 | 0.19241 | 10.7247 | 0 | 1.4098 | 2.7757 | 0 | 0 | 0 | 0 | 0
5.8959 | 5.343 | 0 | 0 | 0 | 0 | 0.86398 | 0.29224 | 9.606 | 0 | 1.6509 | 2.563 | 0 | 0 | 0 | 0 | 0
6.0651 | 7.164 | 0 | 0 | 0 | 0 | 0.88028 | 0.03291 | 0.45539 | 0 | 1.6866 | 2.6967 | 0 | 0 | 0 | 0 | 0
6.1491 | 7.621 | 0 | 0 | 0 | 0 | 0.62369 | 0.03089 | 0 | 0 | 0.45212 | 1.7685 | 0 | 0 | 0 | 0 | 0
6.1616 | 7.8343 | 0 | 0 | 0 | 0 | 0.62369 | 0.03089 | 0 | 0 | 0 | 0.69979 | 0 | 0 | 0 | 0 | 0
6.188 | 8.017 | 0 | 0 | 0 | 0 | 0.62369 | 0.03089 | 0 | 0 | 0 | 0.77592 | 0 | 0 | 0 | 0 | 0
6.1953 | 8.1255 | 0 | 0 | 0 | 0 | 0.62369 | 0.03089 | 0 | 0 | 0 | 0.77592 | 0 | 0 | 0 | 0 | 0
6.2231 | 8.2547 | 0 | 0 | 0 | 0 | 0.62369 | 0.03089 | 0 | 0 | 0 | 0.69979 | 0 | 0 | 0 | 0 | 0
6.4171 | 9.9728 | 0 | 0 | 0 | 0 | 0.62369 | 0.03089 | 0 | 0 | 0 | 0.77592 | 0 | 0 | 0 | 0 | 0
6.3404 | 6.194 | 0 | 0 | 0 | 0 | 0.75066 | 0.045807 | 3.0818 | 0 | 0.20329 | 3.4463 | 0 | 2.2536 | 0 | 0 | 0
6.0727 | 5.2311 | 0 | 0 | 0 | 0 | 0.63999 | 0.054331 | 4.8429 | 0 | 0.9749 | 3.5809 | 0 | 0 | 0 | 0 | 0
5.3746 | 1.3031 | 0 | 0 | 0 | 0 | 0.63999 | 0.033021 | 0.44026 | 0 | 0.7012 | 1.9901 | 0 | 0 | 0 | 0 | 0
5.4768 | 2.6444 | 0 | 0 | 0 | 0 | 0.62369 | 0.033021 | 0.44026 | 0 | 1.5563 | 3.865 | 0 | 0 | 0 | 0 | 0
5.4527 | 2.8562 | 0 | 0 | 0 | 0 | 0.63179 | 0.03089 | 0 | 0 | 0.52601 | 0.69979 | 0 | 0 | 0 | 0 | 0
5.3447 | 2.2631 | 0 | 0 | 0 | 0 | 0.62369 | 0.03089 | 0 | 0 | 0.040062 | 0.77592 | 0 | 1.6123 | 0 | 0 | 0
1.8435 | 0 | 0 | 0 | 0 | 0 | 0.75066 | 0.043676 | 2.6416 | 0 | 0.19158 | 3.6161 | 0 | 0 | 0 | 0 | 0
1.8415 | 0 | 0 | 0 | 0 | 0 | 0.63179 | 0.03089 | 0 | 0 | 0.43882 | 0.69979 | 0 | 0 | 0 | 0 | 0
1.8387 | 0 | 0 | 0 | 0 | 0 | 0.62369 | 0.03089 | 0 | 0 | 0.27878 | 0.77592 | 0 | 0 | 0 | 0 | 0
5.2114 | 0 | 0 | 0 | 0 | 0 | 0.62369 | 0.03089 | 0 | 0 | 0 | 0.77592 | 0 | 0 | 0 | 0 | 0
5.322 | 1.3701 | 0 | 0 | 0 | 0 | 0.63179 | 0.033021 | 0.44026 | 0 | 0.32736 | 0.69979 | 0 | 0 | 0 | 0 | 0
5.8128 | 6.4459 | 0 | 0 | 0 | 0 | 0.63179 | 0.033021 | 0.44026 | 0 | 0.55005 | 2.9534 | 0 | 0 | 0 | 0 | 0
6.0326 | 7.4253 | 0 | 0 | 0 | 0 | 0.86944 | 0.064985 | 7.0442 | 0 | 0.63905 | 5.3377 | 0 | 0 | 0 | 0 | 0
5.8314 | 3.7355 | 0 | 0 | 0 | 0 | 0.86944 | 0.23132 | 37.8777 | 0 | 1.5292 | 1.8925 | 0 | 7.6615 | 0 | 0 | 0
5.9607 | 4.7944 | 0 | 0 | 0 | 0 | 0.63179 | 0.26811 | 25.8341 | 0 | 0.52493 | 2.0584 | 0 | 0 | 0 | 0 | 0
6.0239 | 5.694 | 0 | 0 | 0 | 0 | 0.63179 | 0.20844 | 13.5067 | 0 | 1.4098 | 2.7757 | 0 | 0 | 0 | 0 | 0
6.0613 | 6.2611 | 0 | 0 | 0 | 0 | 0.86398 | 0.38174 | 26.1329 | 0 | 1.6509 | 2.563 | 0 | 0 | 0 | 0 | 0
6.3075 | 8.1228 | 0 | 0 | 0 | 0 | 0.88028 | 0.035152 | 0.88052 | 0 | 1.6866 | 2.6967 | 0 | 0 | 0 | 0 | 0
6.6989 | 8.5846 | 0 | 0 | 0 | 0 | 0.62369 | 0.030984 | 0 | 0 | 0.45212 | 1.7685 | 0 | 0 | 0 | 0 | 0
6.4367 | 8.7575 | 0 | 0 | 0 | 0 | 0.62369 | 0.030984 | 0 | 0 | 0 | 0.69979 | 0 | 0 | 0 | 0 | 0
6.5713 | 9.1219 | 0 | 0 | 0 | 0 | 0.62369 | 0.030984 | 0 | 0 | 0 | 0.77592 | 0 | 0 | 0 | 0 | 0
6.5159 | 9.1115 | 0 | 0 | 0 | 0 | 0.62369 | 0.030984 | 0 | 0 | 0 | 0.77592 | 0 | 0 | 0 | 0 | 0
6.5321 | 9.2047 | 0 | 0 | 0 | 0 | 0.62369 | 0.030984 | 0 | 0 | 0 | 0.69979 | 0 | 0 | 0 | 0 | 0
6.8443 | 11.3726 | 0 | 0 | 0 | 0 | 0.62369 | 0.030984 | 0 | 0 | 0 | 0.77592 | 0 | 0 | 0 | 0 | 0
6.7758 | 7.2839 | 0 | 0 | 0 | 0 | 0.75066 | 0.039508 | 1.8008 | 0 | 0.20329 | 3.4463 | 0 | 2.2536 | 0 | 0 | 0
6.155 | 3.8928 | 0 | 0 | 0 | 0 | 0.63999 | 0.037377 | 1.3506 | 0 | 0.9749 | 3.5809 | 0 | 0 | 0 | 0 | 0
5.8267 | 3.8565 | 0 | 0 | 0 | 0 | 0.63999 | 0.030984 | 0 | 0 | 0.7012 | 1.9901 | 0 | 0 | 0 | 0 | 0
5.5514 | 1.854 | 0 | 0 | 0 | 0 | 0.62369 | 0.030984 | 0 | 0 | 1.5563 | 3.865 | 0 | 0 | 0 | 0 | 0
1.8816 | 0 | 0 | 0 | 0 | 0 | 0.63179 | 0.030984 | 0 | 0 | 0.52601 | 0.69979 | 0 | 0 | 0 | 0 | 0
0 | 0 | 0 | 0 | 0 | 0 | 0.62369 | 0.030984 | 0 | 0 | 0.040062 | 0.77592 | 0 | 1.6123 | 0 | 0 | 0
0 | 0 | 0 | 0 | 0 | 0 | 0.75066 | 0.030984 | 0 | 0 | 0.19158 | 3.6161 | 0 | 0 | 0 | 0 | 0
0 | 0 | 0 | 0 | 0 | 0 | 0.63179 | 0.030984 | 0 | 0 | 0.43882 | 0.69979 | 0 | 0 | 0 | 0 | 0
0 | 0 | 0 | 0 | 0 | 0 | 0.62369 | 0.030984 | 0 | 0 | 0.27878 | 0.77592 | 0 | 0 | 0 | 0 | 0
0 | 0 | 0 | 0 | 0 | 0 | 0.62369 | 0.030984 | 0 | 0 | 0 | 0.77592 | 0 | 0 | 0 | 0 | 0
0 | 0 | 0 | 0 | 0 | 0 | 0.63179 | 0.030984 | 0 | 0 | 0.32736 | 0.69979 | 0 | 0 | 0 | 0 | 0
1.889 | 1.0621 | 0 | 0 | 0 | 0 | 0.63179 | 0.030984 | 0 | 0 | 0.55005 | 2.9534 | 0 | 0 | 0 | 0 | 0
5.39 | 2.1389 | 0 | 0 | 0 | 0 | 0.86944 | 0.048032 | 3.6015 | 0 | 0.63905 | 5.3377 | 0 | 0 | 0 | 0 | 0
3.7411 | 1.5313 | 0 | 0 | 0 | 0 | 0.86944 | 0.22076 | 35.4782 | 0 | 1.5292 | 1.8925 | 0 | 7.6615 | 0 | 0 | 0
5.6561 | 3.2242 | 0 | 0 | 0 | 0 | 0.63179 | 0.23283 | 18.7778 | 0 | 0.52493 | 2.0584 | 0 | 0 | 0 | 0 | 0
5.8764 | 4.6924 | 0 | 0 | 0 | 0 | 0.63179 | 0.19447 | 10.6744 | 0 | 1.4098 | 2.7757 | 0 | 0 | 0 | 0 | 0
6.0446 | 5.7536 | 0 | 0 | 0 | 0 | 0.86398 | 0.29616 | 9.6683 | 0 | 1.6509 | 2.563 | 0 | 0 | 0 | 0 | 0
6.1986 | 7.5778 | 0 | 0 | 0 | 0 | 0.88028 | 0.033115 | 0.45019 | 0 | 1.6866 | 2.6967 | 0 | 0 | 0 | 0 | 0
6.2947 | 8.0761 | 0 | 0 | 0 | 0 | 0.62369 | 0.03107 | 0 | 0 | 0.45212 | 1.7685 | 0 | 0 | 0 | 0 | 0
6.3782 | 8.4459 | 0 | 0 | 0 | 0 | 0.62369 | 0.03107 | 0 | 0 | 0 | 0.69979 | 0 | 0 | 0 | 0 | 0
6.4298 | 8.7042 | 0 | 0 | 0 | 0 | 0.62369 | 0.03107 | 0 | 0 | 0 | 0.77592 | 0 | 0 | 0 | 0 | 0
6.5406 | 9.0339 | 0 | 0 | 0 | 0 | 0.62369 | 0.03107 | 0 | 0 | 0 | 0.77592 | 0 | 0 | 0 | 0 | 0
6.6986 | 9.4413 | 0 | 0 | 0 | 0 | 0.62369 | 0.03107 | 0 | 0 | 0 | 0.69979 | 0 | 0 | 0 | 0 | 0
6.8945 | 11.4769 | 0 | 0 | 0 | 0 | 0.62369 | 0.03107 | 0 | 0 | 0 | 0.77592 | 0 | 0 | 0 | 0 | 0
6.9621 | 7.5861 | 0 | 0 | 0 | 0 | 0.75066 | 0.045987 | 3.1104 | 0 | 0.20329 | 3.4463 | 0 | 2.2536 | 0 | 0 | 0
5.9746 | 2.2481 | 0 | 0 | 0 | 0 | 0.63999 | 0.035332 | 0.88868 | 0 | 0.9749 | 3.5809 | 0 | 0 | 0 | 0 | 0
0 | 0 | 0 | 0 | 0 | 0 | 0.63999 | 0.03107 | 0 | 0 | 0.7012 | 1.9901 | 0 | 0 | 0 | 0 | 0
0 | 0 | 0 | 0 | 0 | 0 | 0.62369 | 0.033201 | 0.44434 | 0 | 1.5563 | 3.865 | 0 | 0 | 0 | 0 | 0
0 | 0 | 0 | 0 | 0 | 0 | 0.63179 | 0.03107 | 0 | 0 | 0.52601 | 0.69979 | 0 | 0 | 0 | 0 | 0
0 | 0 | 0 | 0 | 0 | 0 | 0.62369 | 0.03107 | 0 | 0 | 0.040062 | 0.77592 | 0 | 1.6123 | 0 | 0 | 0
0 | 0 | 0 | 0 | 0 | 0 | 0.75066 | 0.037463 | 1.333 | 0 | 0.19158 | 3.6161 | 0 | 0 | 0 | 0 | 0
0 | 0 | 0 | 0 | 0 | 0 | 0.63179 | 0.03107 | 0 | 0 | 0.43882 | 0.69979 | 0 | 0 | 0 | 0 | 0
0 | 0 | 0 | 0 | 0 | 0 | 0.62369 | 0.03107 | 0 | 0 | 0.27878 | 0.77592 | 0 | 0 | 0 | 0 | 0
0 | 0 | 0 | 0 | 0 | 0 | 0.62369 | 0.03107 | 0 | 0 | 0 | 0.77592 | 0 | 0 | 0 | 0 | 0
1.8755 | 0 | 0 | 0 | 0 | 0 | 0.63179 | 0.033201 | 0.44434 | 0 | 0.32736 | 0.69979 | 0 | 0 | 0 | 0 | 0
5.3701 | 1.804 | 0 | 0 | 0 | 0 | 0.63179 | 0.03107 | 0 | 0 | 0.55005 | 2.9534 | 0 | 0 | 0 | 0 | 0
5.5425 | 3.1517 | 0 | 0 | 0 | 0 | 0.86944 | 0.063034 | 6.6651 | 0 | 0.63905 | 5.3377 | 0 | 0 | 0 | 0 | 0
5.6214 | 1.9079 | 0 | 0 | 0 | 0 | 0.86944 | 0.2315 | 37.6584 | 0 | 1.5292 | 1.8925 | 0 | 7.6615 | 0 | 0 | 0
5.8661 | 3.6961 | 0 | 0 | 0 | 0 | 0.63179 | 0.24327 | 20.5492 | 0 | 0.52493 | 2.0584 | 0 | 0 | 0 | 0 | 0
6.0193 | 5.0388 | 0 | 0 | 0 | 0 | 0.63179 | 0.21024 | 13.5565 | 0 | 1.4098 | 2.7757 | 0 | 0 | 0 | 0 | 0
6.1189 | 5.9484 | 0 | 0 | 0 | 0 | 0.86398 | 0.33721 | 17.1751 | 0 | 1.6509 | 2.563 | 0 | 0 | 0 | 0 | 0
6.3451 | 7.8983 | 0 | 0 | 0 | 0 | 0.88028 | 0.035332 | 0.88868 | 0 | 1.6866 | 2.6967 | 0 | 0 | 0 | 0 | 0
6.4601 | 8.4329 | 0 | 0 | 0 | 0 | 0.62369 | 0.031129 | 0 | 0 | 0 | 1.7685 | 0 | 0 | 0 | 0 | 0
6.5786 | 8.8724 | 0 | 0 | 0 | 0 | 0.62369 | 0.031129 | 0 | 0 | 0 | 0.69979 | 0 | 0 | 0 | 0 | 0
6.6356 | 9.1417 | 0 | 0 | 0 | 0 | 0.62369 | 0.031129 | 0 | 0 | 0 | 0.77592 | 0 | 0 | 0 | 0 | 0
6.7569 | 9.4928 | 0 | 0 | 0 | 0 | 0.62369 | 0.031129 | 0 | 0 | 0 | 0.77592 | 0 | 0 | 0 | 0 | 0
6.6929 | 9.4941 | 0 | 0 | 0 | 0 | 0.62369 | 0.031129 | 0 | 0 | 0 | 0.69979 | 0 | 0 | 0 | 0 | 0
6.8881 | 9.9201 | 0 | 0 | 0 | 0 | 0.62369 | 0.031129 | 0 | 0 | 0 | 0.77592 | 0 | 0 | 0 | 0 | 0
7.0152 | 10.0835 | 0 | 0 | 0 | 0 | 0.62369 | 0.031129 | 0 | 0 | 0 | 0.77592 | 0 | 0 | 0 | 0 | 0
6.4109 | 6.0712 | 0 | 0 | 0 | 0 | 0.63999 | 0.035391 | 0.87579 | 0 | 0.28584 | 2.7074 | 0 | 0 | 0 | 0 | 0
0 | 0 | 0 | 0 | 0 | 0 | 0.76696 | 0.037522 | 1.3137 | 0 | 1.1474 | 3.6132 | 0 | 1.5783 | 0 | 0 | 0
0 | 0 | 0 | 0 | 0 | 0 | 0.63179 | 0.035391 | 0.87579 | 0 | 2.0252 | 3.1935 | 0 | 0 | 0 | 0 | 0
0 | 0 | 0 | 0 | 0 | 0 | 0.63999 | 0.035391 | 0.87579 | 0 | 1.8526 | 3.0588 | 0 | 0 | 0 | 0 | 0
0 | 0 | 0 | 0 | 0 | 0 | 0.63179 | 0.031129 | 0 | 0 | 1.5682 | 3.0812 | 0 | 1.6123 | 0 | 0 | 0
0 | 0 | 0 | 0 | 0 | 0 | 0.75066 | 0.065224 | 7.0063 | 0 | 1.342 | 3.6161 | 0 | 0 | 0 | 0 | 0
0 | 0 | 0 | 0 | 0 | 0 | 0.63179 | 0.03326 | 0.43789 | 0 | 0.84072 | 0.69979 | 0 | 0 | 0 | 0 | 0
0 | 0 | 0 | 0 | 0 | 0 | 0.62369 | 0.031129 | 0 | 0 | 0 | 0.77592 | 0 | 0 | 0 | 0 | 0
0 | 0 | 0 | 0 | 0 | 0 | 0.62369 | 0.031129 | 0 | 0 | 0 | 0.77592 | 0 | 0 | 0 | 0 | 0
0 | 0 | 0 | 0 | 0 | 0 | 0.63999 | 0.03326 | 0.43789 | 0 | 0.71995 | 5.3221 | 0 | 0 | 0 | 0 | 0
1.8932 | 0 | 0 | 0 | 0 | 0 | 0.86944 | 0.067355 | 7.4442 | 0 | 1.2806 | 5.0625 | 0 | 0 | 0 | 0 | 0
3.6256 | 0 | 0 | 0 | 0 | 0 | 0.86944 | 0.048177 | 3.5031 | 0 | 1.4712 | 4.3686 | 0 | 7.6615 | 0 | 0 | 0
1.9278 | 0 | 0 | 0 | 0 | 0 | 0.62369 | 0.22091 | 35.3454 | 0 | 0.25912 | 2.0067 | 0 | 0 | 0 | 0 | 0
3.8305 | 1.7425 | 0 | 0 | 0 | 0 | 0.63179 | 0.26411 | 24.4405 | 0 | 1.3193 | 2.1374 | 0 | 0 | 0 | 0 | 0
5.8356 | 4.1714 | 0 | 0 | 0 | 0 | 0.86398 | 0.21084 | 13.4932 | 0 | 1.5393 | 3.3818 | 0 | 0 | 0 | 0 | 0
6.1031 | 6.8309 | 0 | 0 | 0 | 0 | 0.87208 | 0.38628 | 26.1106 | 0 | 1.6509 | 2.9368 | 0 | 0 | 0 | 0 | 0
6.3165 | 7.7561 | 0 | 0 | 0 | 0 | 0.74793 | 0.035391 | 0.87579 | 0 | 1.3374 | 1.7685 | 0 | 0 | 0 | 0 | 0
6.4338 | 8.3086 | 0 | 0 | 0 | 0 | 0.62369 | 0.031315 | 0 | 0 | 0 | 1.7685 | 0 | 0 | 0 | 0 | 0
6.6036 | 8.8654 | 0 | 0 | 0 | 0 | 0.62369 | 0.031315 | 0 | 0 | 0 | 0.69979 | 0 | 0 | 0 | 0 | 0
6.6606 | 9.1672 | 0 | 0 | 0 | 0 | 0.62369 | 0.031315 | 0 | 0 | 0 | 0.77592 | 0 | 0 | 0 | 0 | 0
6.7192 | 9.4244 | 0 | 0 | 0 | 0 | 0.62369 | 0.031315 | 0 | 0 | 0 | 0.77592 | 0 | 0 | 0 | 0 | 0
6.7989 | 9.689 | 0 | 0 | 0 | 0 | 0.62369 | 0.031315 | 0 | 0 | 0 | 0.69979 | 0 | 0 | 0 | 0 | 0
6.848 | 9.8852 | 0 | 0 | 0 | 0 | 0.62369 | 0.031315 | 0 | 0 | 0 | 0.77592 | 0 | 0 | 0 | 0 | 0
7.0632 | 10.1953 | 0 | 0 | 0 | 0 | 0.62369 | 0.031315 | 0 | 0 | 0 | 0.77592 | 0 | 0 | 0 | 0 | 0
6.1925 | 4.082 | 0 | 0 | 0 | 0 | 0.63999 | 0.039838 | 1.728 | 0 | 0.28584 | 2.7074 | 0 | 0 | 0 | 0 | 0
0 | 0 | 0 | 0 | 0 | 0 | 0.76696 | 0.041969 | 2.16 | 0 | 1.1474 | 3.6132 | 0 | 1.5783 | 0 | 0 | 0
0 | 0 | 0 | 0 | 0 | 0 | 0.63179 | 0.056886 | 5.1841 | 0 | 2.0252 | 3.1935 | 0 | 0 | 0 | 0 | 0
0 | 0 | 0 | 0 | 0 | 0 | 0.63999 | 0.035577 | 0.86402 | 0 | 1.8526 | 3.0588 | 0 | 0 | 0 | 0 | 0
0 | 0 | 0 | 0 | 0 | 0 | 0.63179 | 0.031315 | 0 | 0 | 1.5682 | 3.0812 | 0 | 1.6123 | 0 | 0 | 0
0 | 0 | 0 | 0 | 0 | 0 | 0.75066 | 0.06541 | 6.9121 | 0 | 1.342 | 3.6161 | 0 | 0 | 0 | 0 | 0
0 | 0 | 0 | 0 | 0 | 0 | 0.63179 | 0.033446 | 0.43201 | 0 | 0.84072 | 0.69979 | 0 | 0 | 0 | 0 | 0
0 | 0 | 0 | 0 | 0 | 0 | 0.62369 | 0.031315 | 0 | 0 | 0 | 0.77592 | 0 | 0 | 0 | 0 | 0
0 | 0 | 0 | 0 | 0 | 0 | 0.62369 | 0.031315 | 0 | 0 | 0 | 0.77592 | 0 | 0 | 0 | 0 | 0
0 | 0 | 0 | 0 | 0 | 0 | 0.63999 | 0.033446 | 0.43201 | 0 | 0.71995 | 5.3221 | 0 | 0 | 0 | 0 | 0
0 | 0 | 0 | 0 | 0 | 0 | 0.86944 | 0.080326 | 9.9362 | 0 | 1.2806 | 5.0625 | 0 | 0 | 0 | 0 | 0
3.7535 | 0 | 0 | 0 | 0 | 0 | 0.86944 | 0.035577 | 0.86402 | 0 | 1.4712 | 4.3686 | 0 | 7.6615 | 0 | 0 | 0
1.9902 | 0 | 0 | 0 | 0 | 0 | 0.62369 | 0.22109 | 35.3174 | 0 | 0.25912 | 2.0067 | 0 | 0 | 0 | 0 | 0
3.8564 | 1.2405 | 0 | 0 | 0 | 0 | 0.63179 | 0.29367 | 29.9174 | 0 | 1.3193 | 2.1374 | 0 | 0 | 0 | 0 | 0
4.1711 | 4.2478 | 0 | 0 | 0 | 0 | 0.86398 | 0.25744 | 21.8934 | 0 | 1.5393 | 3.3818 | 0 | 0 | 0 | 0 | 0
6.2493 | 7.0328 | 0 | 0 | 0 | 0 | 0.87208 | 0.39194 | 26.5701 | 0 | 1.6509 | 2.9368 | 0 | 0 | 0 | 0 | 0
6.3262 | 7.7121 | 0 | 0 | 0 | 0 | 0.74793 | 0.037707 | 1.296 | 0 | 1.3374 | 1.7685 | 0 | 0 | 0 | 0 | 0
6.5557 | 8.4935 | 0 | 0 | 0 | 0 | 0.62369 | 0.031557 | 0 | 0 | 0.45212 | 1.7685 | 0 | 0 | 0 | 0 | 0
6.6683 | 8.9594 | 0 | 0 | 0 | 0 | 0.62369 | 0.031557 | 0 | 0 | 0 | 0.69979 | 0 | 0 | 0 | 0 | 0
6.7297 | 9.2791 | 0 | 0 | 0 | 0 | 0.62369 | 0.031557 | 0 | 0 | 0 | 0.77592 | 0 | 0 | 0 | 0 | 0
6.8084 | 9.5854 | 0 | 0 | 0 | 0 | 0.62369 | 0.031557 | 0 | 0 | 0 | 0.77592 | 0 | 0 | 0 | 0 | 0
6.8947 | 9.8727 | 0 | 0 | 0 | 0 | 0.62369 | 0.031557 | 0 | 0 | 0 | 0.69979 | 0 | 0 | 0 | 0 | 0
7.2418 | 12.4021 | 0 | 0 | 0 | 0 | 0.62369 | 0.031557 | 0 | 0 | 0 | 0.77592 | 0 | 0 | 0 | 0 | 0
7.2609 | 8.1842 | 0 | 0 | 0 | 0 | 0.75066 | 0.046473 | 3.1408 | 0 | 0.20329 | 3.4463 | 0 | 2.2536 | 0 | 0 | 0
6.1028 | 2.0559 | 0 | 0 | 0 | 0 | 0.63999 | 0.035819 | 0.89737 | 0 | 0.9749 | 3.5809 | 0 | 0 | 0 | 0 | 0
0 | 0 | 0 | 0 | 0 | 0 | 0.63999 | 0.031557 | 0 | 0 | 0.7012 | 1.9901 | 0 | 0 | 0 | 0 | 0
0 | 0 | 0 | 0 | 0 | 0 | 0.62369 | 0.033688 | 0.44868 | 0 | 1.5563 | 3.865 | 0 | 0 | 0 | 0 | 0
0 | 0 | 0 | 0 | 0 | 0 | 0.63179 | 0.031557 | 0 | 0 | 0.52601 | 0.69979 | 0 | 0 | 0 | 0 | 0
0 | 0 | 0 | 0 | 0 | 0 | 0.62369 | 0.031557 | 0 | 0 | 0.040062 | 0.77592 | 0 | 1.6123 | 0 | 0 | 0
0 | 0 | 0 | 0 | 0 | 0 | 0.75066 | 0.03795 | 1.346 | 0 | 0.19158 | 3.6161 | 0 | 0 | 0 | 0 | 0
0 | 0 | 0 | 0 | 0 | 0 | 0.63179 | 0.031557 | 0 | 0 | 0.43882 | 0.69979 | 0 | 0 | 0 | 0 | 0
0 | 0 | 0 | 0 | 0 | 0 | 0.62369 | 0.031557 | 0 | 0 | 0.27878 | 0.77592 | 0 | 0 | 0 | 0 | 0
0 | 0 | 0 | 0 | 0 | 0 | 0.62369 | 0.031557 | 0 | 0 | 0 | 0.77592 | 0 | 0 | 0 | 0 | 0
0 | 0 | 0 | 0 | 0 | 0 | 0.63179 | 0.033688 | 0.44868 | 0 | 0.32736 | 0.69979 | 0 | 0 | 0 | 0 | 0
0 | 0 | 0 | 0 | 0 | 0 | 0.63179 | 0.031557 | 0 | 0 | 0.55005 | 2.9534 | 0 | 0 | 0 | 0 | 0
0.043618 | 1.5274 | 0 | 0 | 0 | 0 | 0.86944 | 0.063521 | 6.7302 | 0 | 0.63905 | 5.3377 | 0 | 0 | 0 | 0 | 0
3.8561 | 0 | 0 | 0 | 0 | 0 | 0.86944 | 0.23199 | 37.7819 | 0 | 1.5292 | 1.8925 | 0 | 7.6615 | 0 | 0 | 0
5.7742 | 1.0633 | 0 | 0 | 0 | 0 | 0.63179 | 0.24815 | 20.8258 | 0 | 0.52493 | 2.0584 | 0 | 0 | 0 | 0 | 0
4.0457 | 2.1501 | 0 | 0 | 0 | 0 | 0.63179 | 0.21512 | 13.7598 | 0 | 1.4098 | 2.7757 | 0 | 0 | 0 | 0 | 0
6.2584 | 5.2572 | 0 | 0 | 0 | 0 | 0.86398 | 0.34647 | 17.5296 | 0 | 1.6509 | 2.563 | 0 | 0 | 0 | 0 | 0
6.5865 | 7.821 | 0 | 0 | 0 | 0 | 0.88028 | 0.035819 | 0.89737 | 0 | 1.6866 | 2.6967 | 0 | 0 | 0 | 0 | 0
6.7596 | 8.6821 | 0 | 0 | 0 | 0 | 0.62369 | 0.031517 | 0 | 0 | 0.45212 | 1.7685 | 0 | 0 | 0 | 0 | 0
6.9233 | 9.3364 | 0 | 0 | 0 | 0 | 0.62369 | 0.031517 | 0 | 0 | 0 | 0.69979 | 0 | 0 | 0 | 0 | 0
7.0233 | 9.7829 | 0 | 0 | 0 | 0 | 0.62369 | 0.031517 | 0 | 0 | 0 | 0.77592 | 0 | 0 | 0 | 0 | 0
7.1522 | 10.209 | 0 | 0 | 0 | 0 | 0.62369 | 0.031517 | 0 | 0 | 0 | 0.77592 | 0 | 0 | 0 | 0 | 0
7.3082 | 10.6415 | 0 | 0 | 0 | 0 | 0.62369 | 0.031517 | 0 | 0 | 0 | 0.69979 | 0 | 0 | 0 | 0 | 0
7.5846 | 13.1886 | 0 | 0.052333 | 0 | 0 | 0.62369 | 0.031517 | 0 | 0 | 0 | 0.77592 | 0 | 0 | 0 | 0 | 0
7.5557 | 8.7338 | 0 | 0 | 0 | 0 | 0.75066 | 0.040041 | 1.832 | 0 | 0.20329 | 3.4463 | 0 | 2.2536 | 0 | 0 | 0
6.4357 | 3.6021 | 0 | 0 | 0 | 0 | 0.63999 | 0.03791 | 1.374 | 0 | 0.9749 | 3.5809 | 0 | 0 | 0 | 0 | 0
0 | 0 | 0 | 0 | 0 | 0 | 0.63999 | 0.031517 | 0 | 0 | 0.7012 | 1.9901 | 0 | 0 | 0 | 0 | 0
0 | 0 | 0 | 0 | 0 | 0 | 0.62369 | 0.031517 | 0 | 0 | 1.5563 | 3.865 | 0 | 0 | 0 | 0 | 0
1.9152 | 0 | 0 | 0 | 0 | 0 | 0.63179 | 0.031517 | 0 | 0 | 0.52601 | 0.69979 | 0 | 0 | 0 | 0 | 0
0 | 0 | 0 | 0 | 0 | 0 | 0.62369 | 0.031517 | 0 | 0 | 0.040062 | 0.77592 | 0 | 1.6123 | 0 | 0 | 0
0 | 0 | 0 | 0 | 0 | 0 | 0.75066 | 0.031517 | 0 | 0 | 0.19158 | 3.6161 | 0 | 0 | 0 | 0 | 0
0 | 0 | 0 | 0 | 0 | 0 | 0.63179 | 0.031517 | 0 | 0 | 0.43882 | 0.69979 | 0 | 0 | 0 | 0 | 0
0 | 0 | 0 | 0 | 0 | 0 | 0.62369 | 0.031517 | 0 | 0 | 0.27878 | 0.77592 | 0 | 0 | 0 | 0 | 0
0 | 0 | 0 | 0 | 0 | 0 | 0.62369 | 0.031517 | 0 | 0 | 0 | 0.77592 | 0 | 0 | 0 | 0 | 0
0 | 0 | 0 | 0 | 0 | 0 | 0.63179 | 0.031517 | 0 | 0 | 0.32736 | 0.69979 | 0 | 0 | 0 | 0 | 0
0 | 0 | 0 | 0 | 0 | 0 | 0.63179 | 0.031517 | 0 | 0 | 0.55005 | 2.9534 | 0 | 0 | 0 | 0 | 0
5.5801 | 1.8116 | 0 | 0 | 0 | 0 | 0.86944 | 0.048565 | 3.664 | 0 | 0.63905 | 5.3377 | 0 | 0 | 0 | 0 | 0
3.7621 | 0 | 0 | 0 | 0 | 0 | 0.86944 | 0.22129 | 35.8267 | 0 | 1.5292 | 1.8925 | 0 | 7.6615 | 0 | 0 | 0
5.6039 | 1.1665 | 0 | 0 | 0 | 0 | 0.63179 | 0.23816 | 19.174 | 0 | 0.52493 | 2.0584 | 0 | 0 | 0 | 0 | 0
4.1092 | 3.9154 | 0 | 0 | 0 | 0 | 0.63179 | 0.1998 | 10.93 | 0 | 1.4098 | 2.7757 | 0 | 0 | 0 | 0 | 0
6.068 | 5.3554 | 0 | 0 | 0 | 0 | 0.86398 | 0.30629 | 10.0444 | 0 | 1.6509 | 2.563 | 0 | 0 | 0 | 0 | 0
6.2909 | 7.4692 | 0 | 0 | 0 | 0 | 0.88028 | 0.033648 | 0.458 | 0 | 1.6866 | 2.6967 | 0 | 0 | 0 | 0 | 0
6.4016 | 8.0888 | 0 | 0 | 0 | 0 | 0.62369 | 0.030941 | 0 | 0 | 0.45212 | 1.7685 | 0 | 0 | 0 | 0 | 0
6.5585 | 8.6598 | 0 | 0 | 0 | 0 | 0.62369 | 0.030941 | 0 | 0 | 0 | 0.69979 | 0 | 0 | 0 | 0 | 0
6.6542 | 9.0456 | 0 | 0 | 0 | 0 | 0.62369 | 0.030941 | 0 | 0 | 0 | 0.77592 | 0 | 0 | 0 | 0 | 0
6.7403 | 9.3617 | 0 | 0 | 0 | 0 | 0.62369 | 0.030941 | 0 | 0 | 0 | 0.77592 | 0 | 0 | 0 | 0 | 0
6.8062 | 9.609 | 0 | 0 | 0 | 0 | 0.62369 | 0.030941 | 0 | 0 | 0 | 0.69979 | 0 | 0 | 0 | 0 | 0
7.0236 | 11.7842 | 0 | 0 | 0 | 0 | 0.62369 | 0.030941 | 0 | 0 | 0 | 0.77592 | 0 | 0 | 0 | 0 | 0
6.8808 | 7.4287 | 0 | 0 | 0 | 0 | 0.75066 | 0.045857 | 3.1706 | 0 | 0.20329 | 3.4463 | 0 | 2.2536 | 0 | 0 | 0
6.6268 | 6.6213 | 0 | 0 | 0 | 0 | 0.63999 | 0.035203 | 0.90587 | 0 | 0.9749 | 3.5809 | 0 | 0 | 0 | 0 | 0
6.0155 | 5.2222 | 0 | 0 | 0 | 0 | 0.63999 | 0.030941 | 0 | 0 | 0.7012 | 1.9901 | 0 | 0 | 0 | 0 | 0
5.8036 | 4.0607 | 0 | 0 | 0 | 0 | 0.62369 | 0.033072 | 0.45294 | 0 | 1.5563 | 3.865 | 0 | 0 | 0 | 0 | 0
1.8906 | 0 | 0 | 0 | 0 | 0 | 0.63179 | 0.030941 | 0 | 0 | 0.52601 | 0.69979 | 0 | 0 | 0 | 0 | 0
0 | 0 | 0 | 0 | 0 | 0 | 0.62369 | 0.030941 | 0 | 0 | 0.040062 | 0.77592 | 0 | 1.6123 | 0 | 0 | 0
0 | 0 | 0 | 0 | 0 | 0 | 0.75066 | 0.037333 | 1.3588 | 0 | 0.19158 | 3.6161 | 0 | 0 | 0 | 0 | 0
0 | 0 | 0 | 0 | 0 | 0 | 0.63179 | 0.030941 | 0 | 0 | 0.43882 | 0.69979 | 0 | 0 | 0 | 0 | 0
0 | 0 | 0 | 0 | 0 | 0 | 0.62369 | 0.030941 | 0 | 0 | 0.27878 | 0.77592 | 0 | 0 | 0 | 0 | 0
0 | 0 | 0 | 0 | 0 | 0 | 0.62369 | 0.030941 | 0 | 0 | 0 | 0.77592 | 0 | 0 | 0 | 0 | 0
0 | 0 | 0 | 0 | 0 | 0 | 0.63179 | 0.033072 | 0.45294 | 0 | 0.32736 | 0.69979 | 0 | 0 | 0 | 0 | 0
0 | 0 | 0 | 0 | 0 | 0 | 0.63179 | 0.030941 | 0 | 0 | 0.55005 | 2.9534 | 0 | 0 | 0 | 0 | 0
1.8773 | 1.3357 | 0 | 0 | 0 | 0 | 0.86944 | 0.062905 | 6.7941 | 0 | 0.63905 | 5.3377 | 0 | 0 | 0 | 0 | 0
3.5658 | 0 | 0 | 0 | 0 | 0 | 0.86944 | 0.23137 | 38.4917 | 0 | 1.5292 | 1.8925 | 0 | 7.6615 | 0 | 0 | 0
5.2979 | 0 | 0 | 0 | 0 | 0 | 0.63179 | 0.24198 | 20.8731 | 0 | 0.52493 | 2.0584 | 0 | 0 | 0 | 0 | 0
3.7685 | 2.24 | 0 | 0 | 0 | 0 | 0.63179 | 0.20895 | 13.7469 | 0 | 1.4098 | 2.7757 | 0 | 0 | 0 | 0 | 0
5.6688 | 4.1677 | 0 | 0 | 0 | 0 | 0.86398 | 0.33475 | 17.3477 | 0 | 1.6509 | 2.563 | 0 | 0 | 0 | 0 | 0
5.975 | 6.5304 | 0 | 0 | 0 | 0 | 0.88028 | 0.035203 | 0.90587 | 0 | 1.6866 | 2.6967 | 0 | 0 | 0 | 0 | 0
6.0665 | 7.1521 | 0 | 0 | 0 | 0 | 0.62369 | 0.031024 | 0 | 0 | 0.45212 | 1.7685 | 0 | 0 | 0 | 0 | 0
6.1721 | 7.6513 | 0 | 0 | 0 | 0 | 0.62369 | 0.031024 | 0 | 0 | 0 | 0.69979 | 0 | 0 | 0 | 0 | 0
6.2692 | 8.0585 | 0 | 0 | 0 | 0 | 0.62369 | 0.031024 | 0 | 0 | 0 | 0.77592 | 0 | 0 | 0 | 0 | 0
6.441 | 8.5703 | 0 | 0 | 0 | 0 | 0.62369 | 0.031024 | 0 | 0 | 0 | 0.77592 | 0 | 0 | 0 | 0 | 0
6.4169 | 8.6758 | 0 | 0 | 0 | 0 | 0.62369 | 0.031024 | 0 | 0 | 0 | 0.69979 | 0 | 0 | 0 | 0 | 0
6.5279 | 10.3332 | 0 | 0 | 0 | 0 | 0.62369 | 0.031024 | 0 | 0 | 0 | 0.77592 | 0 | 0 | 0 | 0 | 0
6.5323 | 6.6226 | 0 | 0 | 0 | 0 | 0.75066 | 0.045941 | 3.1951 | 0 | 0.20329 | 3.4463 | 0 | 2.2536 | 0 | 0 | 0
5.9055 | 3.291 | 0 | 0 | 0 | 0 | 0.63999 | 0.035286 | 0.91289 | 0 | 0.9749 | 3.5809 | 0 | 0 | 0 | 0 | 0
0 | 0 | 0 | 0 | 0 | 0 | 0.63999 | 0.031024 | 0 | 0 | 0.7012 | 1.9901 | 0 | 0 | 0 | 0 | 0
0 | 0 | 0 | 0 | 0 | 0 | 0.62369 | 0.033155 | 0.45645 | 0 | 1.5563 | 3.865 | 0 | 0 | 0 | 0 | 0
0 | 0 | 0 | 0 | 0 | 0 | 0.63179 | 0.031024 | 0 | 0 | 0.52601 | 0.69979 | 0 | 0 | 0 | 0 | 0
0 | 0 | 0 | 0 | 0 | 0 | 0.62369 | 0.031024 | 0 | 0 | 0.040062 | 0.77592 | 0 | 1.6123 | 0 | 0 | 0
0 | 0 | 0 | 0 | 0 | 0 | 0.75066 | 0.037417 | 1.3693 | 0 | 0.19158 | 3.6161 | 0 | 0 | 0 | 0 | 0
0 | 0 | 0 | 0 | 0 | 0 | 0.63179 | 0.031024 | 0 | 0 | 0.43882 | 0.69979 | 0 | 0 | 0 | 0 | 0
0 | 0 | 0 | 0 | 0 | 0 | 0.62369 | 0.031024 | 0 | 0 | 0.27878 | 0.77592 | 0 | 0 | 0 | 0 | 0
0 | 0 | 0 | 0 | 0 | 0 | 0.62369 | 0.031024 | 0 | 0 | 0 | 0.77592 | 0 | 0 | 0 | 0 | 0
0 | 0 | 0 | 0 | 0 | 0 | 0.63179 | 0.033155 | 0.45645 | 0 | 0.32736 | 0.69979 | 0 | 0 | 0 | 0 | 0
1.904 | 0 | 0 | 0 | 0 | 0 | 0.63179 | 0.031024 | 0 | 0 | 0.55005 | 2.9534 | 0 | 0 | 0 | 0 | 0
5.4576 | 1.7811 | 0 | 0 | 0 | 0 | 0.86944 | 0.062988 | 6.8467 | 0 | 0.63905 | 5.3377 | 0 | 0 | 0 | 0 | 0
3.7163 | 0 | 0 | 0 | 0 | 0 | 0.86944 | 0.23146 | 38.7585 | 0 | 1.5292 | 1.8925 | 0 | 7.6615 | 0 | 0 | 0
5.6936 | 2.4595 | 0 | 0 | 0 | 0 | 0.63179 | 0.24281 | 21.0331 | 0 | 0.52493 | 2.0584 | 0 | 0 | 0 | 0 | 0
5.8584 | 4.2897 | 0 | 0 | 0 | 0 | 0.63179 | 0.20978 | 13.851 | 0 | 1.4098 | 2.7757 | 0 | 0 | 0 | 0 | 0
5.9842 | 5.3924 | 0 | 0 | 0 | 0 | 0.86398 | 0.33633 | 17.4841 | 0 | 1.6509 | 2.563 | 0 | 0 | 0 | 0 | 0
6.2306 | 7.4696 | 0 | 0 | 0 | 0 | 0.88028 | 0.035286 | 0.91289 | 0 | 1.6866 | 2.6967 | 0 | 0 | 0 | 0 | 0
6.3141 | 7.9939 | 0 | 0 | 0 | 0 | 0.62369 | 0.030993 | 0 | 0 | 0.45212 | 1.7685 | 0 | 0 | 0 | 0 | 0
6.5137 | 8.6253 | 0 | 0 | 0 | 0 | 0.62369 | 0.030993 | 0 | 0 | 0 | 0.69979 | 0 | 0 | 0 | 0 | 0
6.5803 | 8.9508 | 0 | 0 | 0 | 0 | 0.62369 | 0.030993 | 0 | 0 | 0 | 0.77592 | 0 | 0 | 0 | 0 | 0
6.6504 | 9.2337 | 0 | 0 | 0 | 0 | 0.62369 | 0.030993 | 0 | 0 | 0 | 0.77592 | 0 | 0 | 0 | 0 | 0
6.7445 | 9.5341 | 0 | 0 | 0 | 0 | 0.62369 | 0.030993 | 0 | 0 | 0 | 0.69979 | 0 | 0 | 0 | 0 | 0
6.9755 | 11.6941 | 0 | 0 | 0 | 0 | 0.62369 | 0.030993 | 0 | 0 | 0 | 0.77592 | 0 | 0 | 0 | 0 | 0
7.0336 | 7.7243 | 0 | 0 | 0 | 0 | 0.75066 | 0.04591 | 3.2272 | 0 | 0.20329 | 3.4463 | 0 | 2.2536 | 0 | 0 | 0
6.2564 | 4.2499 | 0 | 0 | 0 | 0 | 0.63999 | 0.035255 | 0.92206 | 0 | 0.9749 | 3.5809 | 0 | 0 | 0 | 0 | 0
0 | 0 | 0 | 0 | 0 | 0 | 0.63999 | 0.030993 | 0 | 0 | 0.7012 | 1.9901 | 0 | 0 | 0 | 0 | 0
0 | 0 | 0 | 0 | 0 | 0 | 0.62369 | 0.033124 | 0.46103 | 0 | 1.5563 | 3.865 | 0 | 0 | 0 | 0 | 0
0 | 0 | 0 | 0 | 0 | 0 | 0.63179 | 0.030993 | 0 | 0 | 0.52601 | 0.69979 | 0 | 0 | 0 | 0 | 0
0 | 0 | 0 | 0 | 0 | 0 | 0.62369 | 0.030993 | 0 | 0 | 0.040062 | 0.77592 | 0 | 1.6123 | 0 | 0 | 0
0 | 0 | 0 | 0 | 0 | 0 | 0.75066 | 0.037386 | 1.3831 | 0 | 0.19158 | 3.6161 | 0 | 0 | 0 | 0 | 0
0 | 0 | 0 | 0 | 0 | 0 | 0.63179 | 0.030993 | 0 | 0 | 0.43882 | 0.69979 | 0 | 0 | 0 | 0 | 0
0 | 0 | 0 | 0 | 0 | 0 | 0.62369 | 0.030993 | 0 | 0 | 0.27878 | 0.77592 | 0 | 0 | 0 | 0 | 0
0 | 0 | 0 | 0 | 0 | 0 | 0.62369 | 0.030993 | 0 | 0 | 0 | 0.77592 | 0 | 0 | 0 | 0 | 0
0 | 0 | 0 | 0 | 0 | 0 | 0.63179 | 0.033124 | 0.46103 | 0 | 0.32736 | 0.69979 | 0 | 0 | 0 | 0 | 0
0 | 0 | 0 | 0 | 0 | 0 | 0.63179 | 0.030993 | 0 | 0 | 0.55005 | 2.9534 | 0 | 0 | 0 | 0 | 0
1.9029 | 1.1705 | 0 | 0 | 0 | 0 | 0.86944 | 0.062957 | 6.9155 | 0 | 0.63905 | 5.3377 | 0 | 0 | 0 | 0 | 0
3.5904 | 0 | 0 | 0 | 0 | 0 | 0.86944 | 0.23143 | 39.1835 | 0 | 1.5292 | 1.8925 | 0 | 7.6615 | 0 | 0 | 0
5.3237 | 0 | 0 | 0 | 0 | 0 | 0.63179 | 0.2425 | 21.2139 | 0 | 0.52493 | 2.0584 | 0 | 0 | 0 | 0 | 0
1.9575 | 1.1628 | 0 | 0 | 0 | 0 | 0.63179 | 0.20947 | 13.9601 | 0 | 1.4098 | 2.7757 | 0 | 0 | 0 | 0 | 0
3.8647 | 3.3195 | 0 | 0 | 0 | 0 | 0.86398 | 0.33575 | 17.5949 | 0 | 1.6509 | 2.563 | 0 | 0 | 0 | 0 | 0
5.8203 | 5.8536 | 0 | 0 | 0 | 0 | 0.88028 | 0.035255 | 0.92206 | 0 | 1.6866 | 2.6967 | 0 | 0 | 0 | 0 | 0
5.9241 | 6.5635 | 0 | 0 | 0 | 0 | 0.62369 | 0.030822 | 0 | 0 | 0 | 1.7685 | 0 | 0 | 0 | 0 | 0
6.0324 | 7.1168 | 0 | 0 | 0 | 0 | 0.62369 | 0.030822 | 0 | 0 | 0 | 0.69979 | 0 | 0 | 0 | 0 | 0
6.0935 | 7.4806 | 0 | 0 | 0 | 0 | 0.62369 | 0.030822 | 0 | 0 | 0 | 0.77592 | 0 | 0 | 0 | 0 | 0
6.1201 | 7.7126 | 0 | 0 | 0 | 0 | 0.62369 | 0.030822 | 0 | 0 | 0 | 0.77592 | 0 | 0 | 0 | 0 | 0
6.1742 | 7.9593 | 0 | 0 | 0 | 0 | 0.62369 | 0.030822 | 0 | 0 | 0 | 0.69979 | 0 | 0 | 0 | 0 | 0
6.2638 | 8.2595 | 0 | 0 | 0 | 0 | 0.62369 | 0.030822 | 0 | 0 | 0 | 0.77592 | 0 | 0 | 0 | 0 | 0
6.6379 | 8.4268 | 0 | 0 | 0 | 0 | 0.62369 | 0.030822 | 0 | 0 | 0 | 0.77592 | 0 | 0 | 0 | 0 | 0
6.0498 | 4.4769 | 0 | 0 | 0 | 0 | 0.63999 | 0.035084 | 0.90987 | 0 | 0.28584 | 2.7074 | 0 | 0 | 0 | 0 | 0
0 | 0 | 0 | 0 | 0 | 0 | 0.76696 | 0.037214 | 1.3648 | 0 | 1.1474 | 3.6132 | 0 | 1.5783 | 0 | 0 | 0
0 | 0 | 0 | 0 | 0 | 0 | 0.63179 | 0.035084 | 0.90987 | 0 | 2.0252 | 3.1935 | 0 | 0 | 0 | 0 | 0
0 | 0 | 0 | 0 | 0 | 0 | 0.63999 | 0.035084 | 0.90987 | 0 | 1.8526 | 3.0588 | 0 | 0 | 0 | 0 | 0
0 | 0 | 0 | 0 | 0 | 0 | 0.63179 | 0.030822 | 0 | 0 | 1.5682 | 3.0812 | 0 | 1.6123 | 0 | 0 | 0
0 | 0 | 0 | 0 | 0 | 0 | 0.75066 | 0.064917 | 7.279 | 0 | 1.342 | 3.6161 | 0 | 0 | 0 | 0 | 0
0 | 0 | 0 | 0 | 0 | 0 | 0.63179 | 0.032953 | 0.45494 | 0 | 0.84072 | 0.69979 | 0 | 0 | 0 | 0 | 0
0 | 0 | 0 | 0 | 0 | 0 | 0.62369 | 0.030822 | 0 | 0 | 0 | 0.77592 | 0 | 0 | 0 | 0 | 0
0 | 0 | 0 | 0 | 0 | 0 | 0.62369 | 0.030822 | 0 | 0 | 0 | 0.77592 | 0 | 0 | 0 | 0 | 0
0 | 0 | 0 | 0 | 0 | 0 | 0.63999 | 0.032953 | 0.45494 | 0 | 0.71995 | 5.3221 | 0 | 0 | 0 | 0 | 0
0 | 0 | 0 | 0 | 0 | 0 | 0.86944 | 0.067048 | 7.7339 | 0 | 1.2806 | 5.0625 | 0 | 0 | 0 | 0 | 0
0 | 0 | 0 | 0 | 0 | 0 | 0.86944 | 0.047869 | 3.6395 | 0 | 1.4712 | 4.3686 | 0 | 7.6615 | 0 | 0 | 0
1.935 | 0 | 0 | 0 | 0 | 0 | 0.62369 | 0.2206 | 36.9814 | 0 | 0.25912 | 2.0067 | 0 | 0 | 0 | 0 | 0
1.9517 | 0 | 0 | 0 | 0 | 0 | 0.63179 | 0.26103 | 25.2412 | 0 | 1.3193 | 2.1374 | 0 | 0 | 0 | 0 | 0
2.0954 | 2.0075 | 0 | 0 | 0 | 0 | 0.86398 | 0.20776 | 13.8678 | 0 | 1.5393 | 3.3818 | 0 | 0 | 0 | 0 | 0
5.9178 | 5.8635 | 0 | 0 | 0 | 0 | 0.87208 | 0.38043 | 26.8258 | 0 | 1.6509 | 2.9368 | 0 | 0 | 0 | 0 | 0
6.1239 | 6.9204 | 0 | 0 | 0 | 0 | 0.74793 | 0.035084 | 0.90987 | 0 | 1.3374 | 1.7685 | 0 | 0 | 0 | 0 | 0
6.2307 | 7.5438 | 0 | 0 | 0 | 0 | 0.62369 | 0.031128 | 0 | 0 | 0 | 1.7685 | 0 | 0 | 0 | 0 | 0
6.3749 | 8.1101 | 0 | 0 | 0 | 0 | 0.62369 | 0.031128 | 0 | 0 | 0 | 0.69979 | 0 | 0 | 0 | 0 | 0
6.431 | 8.4368 | 0 | 0 | 0 | 0 | 0.62369 | 0.031128 | 0 | 0 | 0 | 0.77592 | 0 | 0 | 0 | 0 | 0
6.853 | 8.8411 | 0 | 0 | 0 | 0 | 0.62369 | 0.031128 | 0 | 0 | 0 | 0.77592 | 0 | 0 | 0 | 0 | 0
6.9822 | 9.1701 | 0 | 0 | 0 | 0 | 0.62369 | 0.031128 | 0 | 0 | 0 | 0.69979 | 0 | 0 | 0 | 0 | 0
7.0349 | 9.359 | 0 | 0 | 0 | 0 | 0.62369 | 0.031128 | 0 | 0 | 0 | 0.77592 | 0 | 0 | 0 | 0 | 0
7.2506 | 9.58 | 0 | 0 | 0 | 0 | 0.63179 | 0.03752 | 1.4114 | 0 | 0.20329 | 1.6514 | 0 | 0 | 0 | 0 | 0
6.4517 | 7.0438 | 0 | 0 | 0 | 0 | 0.63179 | 0.03752 | 1.4114 | 0 | 0.54745 | 3.2149 | 0 | 0 | 0 | 0 | 0
0 | 0 | 0 | 0 | 0 | 0 | 0.89384 | 0.065223 | 7.5274 | 0 | 1.4507 | 4.4916 | 0 | 1.5783 | 0 | 0 | 0
1.8959 | 0 | 0 | 0 | 0 | 0 | 0.62369 | 0.031128 | 0 | 0 | 0.58363 | 0.77592 | 0 | 0 | 0 | 0 | 0
0 | 0 | 0 | 0 | 0 | 0 | 0.62369 | 0.031128 | 0 | 0 | 0 | 0.69979 | 0 | 0 | 0 | 0 | 0
0 | 0 | 0 | 0 | 0 | 0 | 0.62369 | 0.031128 | 0 | 0 | 0 | 0.77592 | 0 | 0 | 0 | 0 | 0
0 | 0 | 0 | 0 | 0 | 0 | 0.62369 | 0.031128 | 0 | 0 | 0 | 0.77592 | 0 | 0 | 0 | 0 | 0
1.8578 | 0 | 0 | 0 | 0 | 0 | 0.62369 | 0.031128 | 0 | 0 | 0 | 0.69979 | 0 | 0 | 0 | 0 | 0
1.87 | 0 | 0 | 0 | 0 | 0 | 0.62369 | 0.031128 | 0 | 0 | 0 | 0.77592 | 0 | 0 | 0 | 0 | 0
1.8579 | 0 | 0 | 0 | 0 | 0 | 0.62369 | 0.031128 | 0 | 0 | 0 | 0.77592 | 0 | 0 | 0 | 0 | 0
3.6034 | 1.5099 | 0 | 0 | 0 | 0 | 0.62369 | 0.031128 | 0 | 0 | 0 | 0.69979 | 0 | 0 | 0 | 0 | 0
5.5195 | 3.7241 | 0 | 0 | 0 | 0 | 0.62369 | 0.031128 | 0 | 0 | 0 | 0.77592 | 0 | 0 | 0 | 0 | 0
5.5652 | 2.1839 | 0 | 0 | 0 | 0 | 0.62369 | 0.031128 | 0 | 0 | 0 | 0.77592 | 0 | 0 | 0 | 0 | 0
5.7004 | 3.6302 | 0 | 0 | 0 | 0 | 0.62369 | 0.031128 | 0 | 0 | 0 | 0.69979 | 0 | 0 | 0 | 0 | 0
5.8766 | 4.4386 | 0 | 0 | 0 | 0 | 0.63999 | 0.079074 | 9.3901 | 0 | 0.35176 | 4.515 | 0 | 0 | 0 | 0 | 0
6.0163 | 5.498 | 0 | 0 | 0 | 0 | 0.63179 | 0.092925 | 12.3153 | 0 | 0.93561 | 4.3403 | 0 | 0 | 0 | 0 | 0
6.3136 | 7.8635 | 0 | 0 | 0 | 0 | 0.75603 | 0.13661 | 20.7644 | 0 | 1.6509 | 0.93598 | 0 | 0 | 0 | 0 | 0
6.4057 | 8.3697 | 0 | 0 | 0 | 0 | 0.86398 | 0.03539 | 0.94092 | 0 | 1.3523 | 2.644 | 0 | 0 | 0 | 0 | 0
6.5608 | 8.8686 | 0 | 0 | 0 | 0 | 0.62369 | 0.030933 | 0 | 0 | 0.45212 | 1.7685 | 0 | 0 | 0 | 0 | 0
6.6176 | 9.1324 | 0 | 0 | 0 | 0 | 0.62369 | 0.030933 | 0 | 0 | 0 | 0.69979 | 0 | 0 | 0 | 0 | 0
6.6792 | 9.3644 | 0 | 0 | 0 | 0 | 0.62369 | 0.030933 | 0 | 0 | 0 | 0.77592 | 0 | 0 | 0 | 0 | 0
6.7661 | 9.6235 | 0 | 0 | 0 | 0 | 0.62369 | 0.030933 | 0 | 0 | 0 | 0.77592 | 0 | 0 | 0 | 0 | 0
7.2699 | 9.8891 | 0 | 0 | 0 | 0 | 0.62369 | 0.030933 | 0 | 0 | 0 | 0.69979 | 0 | 0 | 0 | 0 | 0
7.6435 | 12.2561 | 0 | 0 | 0 | 0 | 0.62369 | 0.030933 | 0 | 0 | 0 | 0.77592 | 0 | 0 | 0 | 0 | 0
7.7938 | 8.004 | 0 | 0 | 0 | 0 | 0.75066 | 0.04585 | 3.236 | 0 | 0.20329 | 3.4463 | 0 | 2.2536 | 0 | 0 | 0
6.721 | 6.7068 | 0 | 0 | 0 | 0 | 0.63999 | 0.035195 | 0.92457 | 0 | 0.9749 | 3.5809 | 0 | 0 | 0 | 0 | 0
0 | 0 | 0 | 0 | 0 | 0 | 0.63999 | 0.030933 | 0 | 0 | 0.7012 | 1.9901 | 0 | 0 | 0 | 0 | 0
1.9067 | 0 | 0 | 0 | 0 | 0 | 0.62369 | 0.033064 | 0.46229 | 0 | 1.5563 | 3.865 | 0 | 0 | 0 | 0 | 0
0 | 0 | 0 | 0 | 0 | 0 | 0.63179 | 0.030933 | 0 | 0 | 0.52601 | 0.69979 | 0 | 0 | 0 | 0 | 0
0 | 0 | 0 | 0 | 0 | 0 | 0.62369 | 0.030933 | 0 | 0 | 0.040062 | 0.77592 | 0 | 1.6123 | 0 | 0 | 0
0 | 0 | 0 | 0 | 0 | 0 | 0.75066 | 0.037326 | 1.3869 | 0 | 0.19158 | 3.6161 | 0 | 0 | 0 | 0 | 0
0 | 0 | 0 | 0 | 0 | 0 | 0.63179 | 0.030933 | 0 | 0 | 0.43882 | 0.69979 | 0 | 0 | 0 | 0 | 0
1.8151 | 0 | 0 | 0 | 0 | 0 | 0.62369 | 0.030933 | 0 | 0 | 0.27878 | 0.77592 | 0 | 0 | 0 | 0 | 0
1.803 | 0 | 0 | 0 | 0 | 0 | 0.62369 | 0.030933 | 0 | 0 | 0 | 0.77592 | 0 | 0 | 0 | 0 | 0
3.4526 | 0 | 0 | 0 | 0 | 0 | 0.63179 | 0.033064 | 0.46229 | 0 | 0.32736 | 0.69979 | 0 | 0 | 0 | 0 | 0
5.1832 | 1.6437 | 0 | 0 | 0 | 0 | 0.63179 | 0.030933 | 0 | 0 | 0.55005 | 2.9534 | 0 | 0 | 0 | 0 | 0
5.2543 | 2.2465 | 0 | 0 | 0 | 0 | 0.86944 | 0.062897 | 6.9343 | 0 | 0.63905 | 5.3377 | 0 | 0 | 0 | 0 | 0
5.3276 | 1.3567 | 0 | 0 | 0 | 0 | 0.86944 | 0.23137 | 39.3287 | 0 | 1.5292 | 1.8925 | 0 | 7.6615 | 0 | 0 | 0
5.5709 | 3.0714 | 0 | 0 | 0 | 0 | 0.63179 | 0.2419 | 21.253 | 0 | 0.52493 | 2.0584 | 0 | 0 | 0 | 0 | 0
5.7052 | 4.2919 | 0 | 0 | 0 | 0 | 0.63179 | 0.20887 | 13.9802 | 0 | 1.4098 | 2.7757 | 0 | 0 | 0 | 0 | 0
5.8129 | 5.1799 | 0 | 0 | 0 | 0 | 0.86398 | 0.33461 | 17.6005 | 0 | 1.6509 | 2.563 | 0 | 0 | 0 | 0 | 0
5.9931 | 7.0342 | 0 | 0 | 0 | 0 | 0.88028 | 0.035195 | 0.92457 | 0 | 1.6866 | 2.6967 | 0 | 0 | 0 | 0 | 0
6.0431 | 7.4312 | 0 | 0 | 0 | 0 | 0.62369 | 0.030695 | 0 | 0 | 0.45212 | 1.7685 | 0 | 0 | 0 | 0 | 0
6.1891 | 7.9288 | 0 | 0 | 0 | 0 | 0.62369 | 0.030695 | 0 | 0 | 0 | 0.69979 | 0 | 0 | 0 | 0 | 0
6.315 | 8.3462 | 0 | 0 | 0 | 0 | 0.62369 | 0.030695 | 0 | 0 | 0 | 0.77592 | 0 | 0 | 0 | 0 | 0
6.4033 | 8.6594 | 0 | 0 | 0 | 0 | 0.62369 | 0.030695 | 0 | 0 | 0 | 0.77592 | 0 | 0 | 0 | 0 | 0
6.4229 | 8.8161 | 0 | 0 | 0 | 0 | 0.62369 | 0.030695 | 0 | 0 | 0 | 0.69979 | 0 | 0 | 0 | 0 | 0
6.7075 | 10.9155 | 0 | 0 | 0 | 0 | 0.62369 | 0.030695 | 0 | 0 | 0 | 0.77592 | 0 | 0 | 0 | 0 | 0
6.7637 | 7.1561 | 0 | 0 | 0 | 0 | 0.75066 | 0.039219 | 1.8651 | 0 | 0.20329 | 3.4463 | 0 | 2.2536 | 0 | 0 | 0
5.7767 | 1.5619 | 0 | 0 | 0 | 0 | 0.63999 | 0.037088 | 1.3988 | 0 | 0.9749 | 3.5809 | 0 | 0 | 0 | 0 | 0
0 | 0 | 0 | 0 | 0 | 0 | 0.63999 | 0.030695 | 0 | 0 | 0.7012 | 1.9901 | 0 | 0 | 0 | 0 | 0
0 | 0 | 0 | 0 | 0 | 0 | 0.62369 | 0.030695 | 0 | 0 | 1.5563 | 3.865 | 0 | 0 | 0 | 0 | 0
0 | 0 | 0 | 0 | 0 | 0 | 0.63179 | 0.030695 | 0 | 0 | 0.52601 | 0.69979 | 0 | 0 | 0 | 0 | 0
0 | 0 | 0 | 0 | 0 | 0 | 0.62369 | 0.030695 | 0 | 0 | 0.040062 | 0.77592 | 0 | 1.6123 | 0 | 0 | 0
0 | 0 | 0 | 0 | 0 | 0 | 0.75066 | 0.030695 | 0 | 0 | 0.19158 | 3.6161 | 0 | 0 | 0 | 0 | 0
0 | 0 | 0 | 0 | 0 | 0 | 0.63179 | 0.030695 | 0 | 0 | 0.43882 | 0.69979 | 0 | 0 | 0 | 0 | 0
0 | 0 | 0 | 0 | 0 | 0 | 0.62369 | 0.030695 | 0 | 0 | 0.27878 | 0.77592 | 0 | 0 | 0 | 0 | 0
0 | 0 | 0 | 0 | 0 | 0 | 0.62369 | 0.030695 | 0 | 0 | 0 | 0.77592 | 0 | 0 | 0 | 0 | 0
0 | 0 | 0 | 0 | 0 | 0 | 0.63179 | 0.030695 | 0 | 0 | 0.32736 | 0.69979 | 0 | 0 | 0 | 0 | 0
0 | 0 | 0 | 0 | 0 | 0 | 0.63179 | 0.030695 | 0 | 0 | 0.55005 | 2.9534 | 0 | 0 | 0 | 0 | 0
0 | 0 | 0 | 0 | 0 | 0 | 0.86944 | 0.047743 | 3.7302 | 0 | 0.63905 | 5.3377 | 0 | 0 | 0 | 0 | 0
0 | 0 | 0 | 0 | 0 | 0 | 0.86944 | 0.22047 | 36.9515 | 0 | 1.5292 | 1.8925 | 0 | 7.6615 | 0 | 0 | 0
0 | 0 | 0 | 0 | 0 | 0 | 0.63179 | 0.22993 | 19.2976 | 0 | 0.52493 | 2.0584 | 0 | 0 | 0 | 0 | 0
1.8959 | 0 | 0 | 0 | 0 | 0 | 0.63179 | 0.19157 | 10.9047 | 0 | 1.4098 | 2.7757 | 0 | 0 | 0 | 0 | 0
3.7023 | 1.0261 | 0 | 0 | 0 | 0 | 0.86398 | 0.29066 | 9.6694 | 0 | 1.6509 | 2.563 | 0 | 0 | 0 | 0 | 0
5.5295 | 2.2445 | 0 | 0 | 0 | 0 | 0.88028 | 0.032826 | 0.46627 | 0 | 1.6866 | 2.6967 | 0 | 0 | 0 | 0 | 0
5.8658 | 5.4642 | 0 | 0 | 0 | 0 | 0.62369 | 0.030922 | 0 | 0 | 0.45212 | 1.7685 | 0 | 0 | 0 | 0 | 0
6.1314 | 6.7001 | 0 | 0 | 0 | 0 | 0.62369 | 0.030922 | 0 | 0 | 0 | 0.69979 | 0 | 0 | 0 | 0 | 0
6.2088 | 7.321 | 0 | 0 | 0 | 0 | 0.62369 | 0.030922 | 0 | 0 | 0 | 0.77592 | 0 | 0 | 0 | 0 | 0
6.6524 | 8.0566 | 0 | 0 | 0 | 0 | 0.62369 | 0.030922 | 0 | 0 | 0 | 0.77592 | 0 | 0 | 0 | 0 | 0
6.4887 | 8.4605 | 0 | 0 | 0 | 0 | 0.62369 | 0.030922 | 0 | 0 | 0 | 0.69979 | 0 | 0 | 0 | 0 | 0
6.4665 | 9.9561 | 0 | 0 | 0 | 0 | 0.62369 | 0.030922 | 0 | 0 | 0 | 0.77592 | 0 | 0 | 0 | 0 | 0
6.2163 | 5.8292 | 0 | 0 | 0 | 0 | 0.75066 | 0.045839 | 3.1698 | 0 | 0.20329 | 3.4463 | 0 | 2.2536 | 0 | 0 | 0
5.6571 | 2.1494 | 0 | 0 | 0 | 0 | 0.63999 | 0.054362 | 4.981 | 0 | 0.9749 | 3.5809 | 0 | 0 | 0 | 0 | 0
0 | 0 | 0 | 0 | 0 | 0 | 0.63999 | 0.033053 | 0.45282 | 0 | 0.7012 | 1.9901 | 0 | 0 | 0 | 0 | 0
0 | 0 | 0 | 0 | 0 | 0 | 0.62369 | 0.033053 | 0.45282 | 0 | 1.5563 | 3.865 | 0 | 0 | 0 | 0 | 0
0 | 0 | 0 | 0 | 0 | 0 | 0.63179 | 0.030922 | 0 | 0 | 0.52601 | 0.69979 | 0 | 0 | 0 | 0 | 0
0 | 0 | 0 | 0 | 0 | 0 | 0.62369 | 0.030922 | 0 | 0 | 0.040062 | 0.77592 | 0 | 1.6123 | 0 | 0 | 0
0 | 0 | 0 | 0 | 0 | 0 | 0.75066 | 0.043708 | 2.7169 | 0 | 0.19158 | 3.6161 | 0 | 0 | 0 | 0 | 0
0 | 0 | 0 | 0 | 0 | 0 | 0.63179 | 0.030922 | 0 | 0 | 0.43882 | 0.69979 | 0 | 0 | 0 | 0 | 0
0 | 0 | 0 | 0 | 0 | 0 | 0.62369 | 0.030922 | 0 | 0 | 0.27878 | 0.77592 | 0 | 0 | 0 | 0 | 0
0 | 0 | 0 | 0 | 0 | 0 | 0.62369 | 0.030922 | 0 | 0 | 0 | 0.77592 | 0 | 0 | 0 | 0 | 0
0 | 0 | 0 | 0 | 0 | 0 | 0.63179 | 0.033053 | 0.45282 | 0 | 0.32736 | 0.69979 | 0 | 0 | 0 | 0 | 0
1.8913 | 0 | 0 | 0 | 0 | 0 | 0.63179 | 0.033053 | 0.45282 | 0 | 0.55005 | 2.9534 | 0 | 0 | 0 | 0 | 0
5.3949 | 1.7628 | 0 | 0 | 0 | 0 | 0.86944 | 0.065017 | 7.2452 | 0 | 0.63905 | 5.3377 | 0 | 0 | 0 | 0 | 0
3.6732 | 0 | 0 | 0 | 0 | 0 | 0.86944 | 0.23135 | 39.0071 | 0 | 1.5292 | 1.8925 | 0 | 7.6615 | 0 | 0 | 0
5.6042 | 2.6569 | 0 | 0 | 0 | 0 | 0.63179 | 0.26843 | 26.5122 | 0 | 0.52493 | 2.0584 | 0 | 0 | 0 | 0 | 0
5.8341 | 4.2964 | 0 | 0 | 0 | 0 | 0.63179 | 0.20876 | 13.8331 | 0 | 1.4098 | 2.7757 | 0 | 0 | 0 | 0 | 0
6.0419 | 5.5257 | 0 | 0 | 0 | 0 | 0.86398 | 0.38234 | 26.7606 | 0 | 1.6509 | 2.563 | 0 | 0 | 0 | 0 | 0
6.241 | 7.4953 | 0 | 0 | 0 | 0 | 0.88028 | 0.035184 | 0.90564 | 0 | 1.6866 | 2.6967 | 0 | 0 | 0 | 0 | 0
6.4152 | 8.1927 | 0 | 0 | 0 | 0 | 0.62369 | 0.031039 | 0 | 0 | 0.45212 | 1.7685 | 0 | 0 | 0 | 0 | 0
6.5981 | 8.7953 | 0 | 0 | 0 | 0 | 0.62369 | 0.031039 | 0 | 0 | 0 | 0.69979 | 0 | 0 | 0 | 0 | 0
6.6975 | 9.1839 | 0 | 0 | 0 | 0 | 0.62369 | 0.031039 | 0 | 0 | 0 | 0.77592 | 0 | 0 | 0 | 0 | 0
7.2941 | 9.706 | 0 | 0 | 0 | 0 | 0.62369 | 0.031039 | 0 | 0 | 0 | 0.77592 | 0 | 0 | 0 | 0 | 0
7.354 | 9.9299 | 0 | 0 | 0 | 0 | 0.62369 | 0.031039 | 0 | 0 | 0 | 0.69979 | 0 | 0 | 0 | 0 | 0
7.6706 | 12.2586 | 0 | 0 | 0 | 0 | 0.62369 | 0.031039 | 0 | 0 | 0 | 0.77592 | 0 | 0 | 0 | 0 | 0
7.9482 | 8.1615 | 0 | 0 | 0 | 0 | 0.75066 | 0.039562 | 1.8549 | 0 | 0.20329 | 3.4463 | 0 | 2.2536 | 0 | 0 | 0
6.4585 | 2.8789 | 0 | 0 | 0 | 0 | 0.63999 | 0.037431 | 1.3912 | 0 | 0.9749 | 3.5809 | 0 | 0 | 0 | 0 | 0
0 | 0 | 0 | 0 | 0 | 0 | 0.63999 | 0.031039 | 0 | 0 | 0.7012 | 1.9901 | 0 | 0 | 0 | 0 | 0
0 | 0 | 0 | 0 | 0 | 0 | 0.62369 | 0.031039 | 0 | 0 | 1.5563 | 3.865 | 0 | 0 | 0 | 0 | 0
0 | 0 | 0 | 0 | 0 | 0 | 0.63179 | 0.031039 | 0 | 0 | 0.52601 | 0.69979 | 0 | 0 | 0 | 0 | 0
0 | 0 | 0 | 0 | 0 | 0 | 0.62369 | 0.031039 | 0 | 0 | 0.040062 | 0.77592 | 0 | 1.6123 | 0 | 0 | 0
0 | 0 | 0 | 0 | 0 | 0 | 0.75066 | 0.031039 | 0 | 0 | 0.19158 | 3.6161 | 0 | 0 | 0 | 0 | 0
0 | 0 | 0 | 0 | 0 | 0 | 0.63179 | 0.031039 | 0 | 0 | 0.43882 | 0.69979 | 0 | 0 | 0 | 0 | 0
0 | 0 | 0 | 0 | 0 | 0 | 0.62369 | 0.031039 | 0 | 0 | 0.27878 | 0.77592 | 0 | 0 | 0 | 0 | 0
0 | 0 | 0 | 0 | 0 | 0 | 0.62369 | 0.031039 | 0 | 0 | 0 | 0.77592 | 0 | 0 | 0 | 0 | 0
0 | 0 | 0 | 0 | 0 | 0 | 0.63179 | 0.031039 | 0 | 0 | 0.32736 | 0.69979 | 0 | 0 | 0 | 0 | 0
1.8508 | 0 | 0 | 0 | 0 | 0 | 0.63179 | 0.031039 | 0 | 0 | 0.55005 | 2.9534 | 0 | 0 | 0 | 0 | 0
5.2496 | 1.3984 | 0 | 0 | 0 | 0 | 0.86944 | 0.048086 | 3.7099 | 0 | 0.63905 | 5.3377 | 0 | 0 | 0 | 0 | 0
3.566 | 0 | 0 | 0 | 0 | 0 | 0.86944 | 0.22082 | 36.5544 | 0 | 1.5292 | 1.8925 | 0 | 7.6615 | 0 | 0 | 0
5.2648 | 0 | 0 | 0 | 0 | 0 | 0.63179 | 0.23337 | 19.2787 | 0 | 0.52493 | 2.0584 | 0 | 0 | 0 | 0 | 0
3.7205 | 1.9347 | 0 | 0 | 0 | 0 | 0.63179 | 0.19501 | 10.9315 | 0 | 1.4098 | 2.7757 | 0 | 0 | 0 | 0 | 0
5.5846 | 3.7979 | 0 | 0 | 0 | 0 | 0.86398 | 0.29719 | 9.8349 | 0 | 1.6509 | 2.563 | 0 | 0 | 0 | 0 | 0
5.7588 | 5.8452 | 0 | 0 | 0 | 0 | 0.88028 | 0.03317 | 0.46373 | 0 | 1.6866 | 2.6967 | 0 | 0 | 0 | 0 | 0
5.7963 | 6.3082 | 0 | 0 | 0 | 0 | 0.62369 | 0.030515 | 0 | 0 | 0.45212 | 1.7685 | 0 | 0 | 0 | 0 | 0
5.8458 | 6.6552 | 0 | 0 | 0 | 0 | 0.62369 | 0.030515 | 0 | 0 | 0 | 0.69979 | 0 | 0 | 0 | 0 | 0
6.0112 | 7.1936 | 0 | 0 | 0 | 0 | 0.62369 | 0.030515 | 0 | 0 | 0 | 0.77592 | 0 | 0 | 0 | 0 | 0
6.2639 | 7.5309 | 0 | 0 | 0 | 0 | 0.62369 | 0.030515 | 0 | 0 | 0 | 0.77592 | 0 | 0 | 0 | 0 | 0
6.2913 | 7.7002 | 0 | 0 | 0 | 0 | 0.62369 | 0.030515 | 0 | 0 | 0 | 0.69979 | 0 | 0 | 0 | 0 | 0
6.5144 | 9.4128 | 0 | 0 | 0 | 0 | 0.62369 | 0.030515 | 0 | 0 | 0 | 0.77592 | 0 | 0 | 0 | 0 | 0
6.4786 | 5.5869 | 0 | 0 | 0 | 0 | 0.75066 | 0.045431 | 3.1579 | 0 | 0.20329 | 3.4463 | 0 | 2.2536 | 0 | 0 | 0
6.4099 | 5.7114 | 0 | 0 | 0 | 0 | 0.63999 | 0.034777 | 0.90225 | 0 | 0.9749 | 3.5809 | 0 | 0 | 0 | 0 | 0
5.7776 | 5.1944 | 0 | 0 | 0 | 0 | 0.63999 | 0.030515 | 0 | 0 | 0.7012 | 1.9901 | 0 | 0 | 0 | 0 | 0
5.9029 | 5.9341 | 0 | 0 | 0 | 0 | 0.62369 | 0.032646 | 0.45113 | 0 | 1.5563 | 3.865 | 0 | 0 | 0 | 0 | 0
5.8464 | 5.9712 | 0 | 0 | 0 | 0 | 0.63179 | 0.030515 | 0 | 0 | 0.52601 | 0.69979 | 0 | 0 | 0 | 0 | 0
5.6816 | 5.4347 | 0 | 0 | 0 | 0 | 0.62369 | 0.030515 | 0 | 0 | 0.040062 | 0.77592 | 0 | 1.6123 | 0 | 0 | 0
5.4029 | 2.7849 | 0 | 0 | 0 | 0 | 0.75066 | 0.036908 | 1.3534 | 0 | 0.19158 | 3.6161 | 0 | 0 | 0 | 0 | 0
5.4372 | 3.7887 | 0 | 0 | 0 | 0 | 0.63179 | 0.030515 | 0 | 0 | 0.43882 | 0.69979 | 0 | 0 | 0 | 0 | 0
5.3828 | 3.8495 | 0 | 0 | 0 | 0 | 0.62369 | 0.030515 | 0 | 0 | 0.27878 | 0.77592 | 0 | 0 | 0 | 0 | 0
5.3281 | 3.0315 | 0 | 0 | 0 | 0 | 0.62369 | 0.030515 | 0 | 0 | 0 | 0.77592 | 0 | 0 | 0 | 0 | 0
5.3584 | 2.9431 | 0 | 0 | 0 | 0 | 0.63179 | 0.032646 | 0.45113 | 0 | 0.32736 | 0.69979 | 0 | 0 | 0 | 0 | 0
5.5706 | 5.8933 | 0 | 0 | 0 | 0 | 0.63179 | 0.030515 | 0 | 0 | 0.55005 | 2.9534 | 0 | 0 | 0 | 0 | 0
5.5821 | 5.8415 | 0 | 0 | 0 | 0 | 0.86944 | 0.062479 | 6.7669 | 0 | 0.63905 | 5.3377 | 0 | 0 | 0 | 0 | 0
5.2739 | 2.5265 | 0 | 0 | 0 | 0 | 0.86944 | 0.23095 | 38.5612 | 0 | 1.5292 | 1.8925 | 0 | 7.6615 | 0 | 0 | 0
5.2375 | 3 | 0 | 0 | 0 | 0 | 0.63179 | 0.23727 | 20.7006 | 0 | 0.52493 | 2.0584 | 0 | 0 | 0 | 0 | 0
5.2878 | 3.6035 | 0 | 0 | 0 | 0 | 0.63179 | 0.20424 | 13.6074 | 0 | 1.4098 | 2.7757 | 0 | 0 | 0 | 0 | 0
5.3182 | 4.0216 | 0 | 0 | 0 | 0 | 0.86398 | 0.32576 | 17.0689 | 0 | 1.6509 | 2.563 | 0 | 0 | 0 | 0 | 0
5.4666 | 5.6533 | 0 | 0 | 0 | 0 | 0.88028 | 0.034777 | 0.90225 | 0 | 1.6866 | 2.6967 | 0 | 0 | 0 | 0 | 0
5.5107 | 5.924 | 0 | 0 | 0 | 0 | 0.62369 | 0.03 | 0 | 0 | 0 | 1.7685 | 0 | 0 | 0 | 0 | 0
5.5603 | 6.1485 | 0 | 0 | 0 | 0 | 0.62369 | 0.03 | 0 | 0 | 0 | 0.69979 | 0 | 0 | 0 | 0 | 0
5.5798 | 6.2646 | 0 | 0 | 0 | 0 | 0.62369 | 0.03 | 0 | 0 | 0 | 0.77592 | 0 | 0 | 0 | 0 | 0
5.608 | 6.391 | 0 | 0 | 0 | 0 | 0.62369 | 0.03 | 0 | 0 | 0 | 0.77592 | 0 | 0 | 0 | 0 | 0
5.6261 | 6.484 | 0 | 0 | 0 | 0 | 0.62369 | 0.03 | 0 | 0 | 0 | 0.69979 | 0 | 0 | 0 | 0 | 0
5.6131 | 6.4874 | 0 | 0 | 0 | 0 | 0.62369 | 0.03 | 0 | 0 | 0 | 0.77592 | 0 | 0 | 0 | 0 | 0
5.6625 | 6.4759 | 0 | 0 | 0 | 0 | 0.62369 | 0.03 | 0 | 0 | 0 | 0.77592 | 0 | 0 | 0 | 0 | 0
5.5126 | 4.3378 | 0 | 0 | 0 | 0 | 0.63999 | 0.034262 | 0.873 | 0 | 0.28584 | 2.7074 | 0 | 0 | 0 | 0 | 0
1.6985 | 1.8054 | 0 | 0 | 0 | 0 | 0.76696 | 0.036393 | 1.3095 | 0 | 1.1474 | 3.6132 | 0 | 1.5783 | 0 | 0 | 0
1.8047 | 0 | 0 | 0 | 0 | 0 | 0.63179 | 0.034262 | 0.873 | 0 | 2.0252 | 3.1935 | 0 | 0 | 0 | 0 | 0
1.7756 | 0 | 0 | 0 | 0 | 0 | 0.63999 | 0.034262 | 0.873 | 0 | 1.8526 | 3.0588 | 0 | 0 | 0 | 0 | 0
0 | 0 | 0 | 0 | 0 | 0 | 0.63179 | 0.03 | 0 | 0 | 1.5682 | 3.0812 | 0 | 1.6123 | 0 | 0 | 0
1.7596 | 0 | 0 | 0 | 0 | 0 | 0.75066 | 0.064095 | 6.984 | 0 | 1.342 | 3.6161 | 0 | 0 | 0 | 0 | 0
1.7625 | 0 | 0 | 0 | 0 | 0 | 0.63179 | 0.032131 | 0.4365 | 0 | 0.84072 | 0.69979 | 0 | 0 | 0 | 0 | 0
0 | 0 | 0 | 0 | 0 | 0 | 0.62369 | 0.03 | 0 | 0 | 0 | 0.77592 | 0 | 0 | 0 | 0 | 0
1.7552 | 0 | 0 | 0 | 0 | 0 | 0.62369 | 0.03 | 0 | 0 | 0 | 0.77592 | 0 | 0 | 0 | 0 | 0
3.3469 | 0 | 0 | 0 | 0 | 0 | 0.63999 | 0.032131 | 0.4365 | 0 | 0.71995 | 5.3221 | 0 | 0 | 0 | 0 | 0
3.4084 | 1.225 | 0 | 0 | 0 | 0 | 0.86944 | 0.066226 | 7.4205 | 0 | 1.2806 | 5.0625 | 0 | 0 | 0 | 0 | 0
5.0661 | 0 | 0 | 0 | 0 | 0 | 0.86944 | 0.047047 | 3.492 | 0 | 1.4712 | 4.3686 | 0 | 7.6615 | 0 | 0 | 0
3.5665 | 1.9532 | 0 | 0 | 0 | 0 | 0.62369 | 0.21978 | 35.8244 | 0 | 0.25912 | 2.0067 | 0 | 0 | 0 | 0 | 0
5.308 | 2.6664 | 0 | 0 | 0 | 0 | 0.63179 | 0.25197 | 24.1262 | 0 | 1.3193 | 2.1374 | 0 | 0 | 0 | 0 | 0
5.4359 | 3.667 | 0 | 0 | 0 | 0 | 0.86398 | 0.1987 | 13.2137 | 0 | 1.5393 | 3.3818 | 0 | 0 | 0 | 0 | 0
5.6024 | 5.7668 | 0 | 0 | 0 | 0 | 0.87208 | 0.36313 | 25.5544 | 0 | 1.6509 | 2.9368 | 0 | 0 | 0 | 0 | 0
5.6436 | 6.1565 | 0 | 0 | 0 | 0 | 0.74793 | 0.034262 | 0.873 | 0 | 1.3374 | 1.7685 | 0 | 0 | 0 | 0 | 0
5.7436 | 6.5762 | 0 | 0 | 0 | 0 | 0.62369 | 0.030372 | 0 | 0 | 0 | 1.7685 | 0 | 0 | 0 | 0 | 0
5.8236 | 6.9076 | 0 | 0 | 0 | 0 | 0.62369 | 0.030372 | 0 | 0 | 0 | 0.69979 | 0 | 0 | 0 | 0 | 0
5.9148 | 7.2369 | 0 | 0 | 0 | 0 | 0.62369 | 0.030372 | 0 | 0 | 0 | 0.77592 | 0 | 0 | 0 | 0 | 0
5.9743 | 7.4827 | 0 | 0 | 0 | 0 | 0.62369 | 0.030372 | 0 | 0 | 0 | 0.77592 | 0 | 0 | 0 | 0 | 0
5.9956 | 7.6206 | 0 | 0 | 0 | 0 | 0.62369 | 0.030372 | 0 | 0 | 0 | 0.69979 | 0 | 0 | 0 | 0 | 0
5.9674 | 7.6356 | 0 | 0 | 0 | 0 | 0.62369 | 0.030372 | 0 | 0 | 0 | 0.77592 | 0 | 0 | 0 | 0 | 0
5.8861 | 6.8484 | 0 | 0 | 0 | 0 | 0.62369 | 0.030372 | 0 | 0 | 0 | 0.77592 | 0 | 0 | 0 | 0 | 0
5.3287 | 1.358 | 0 | 0 | 0 | 0 | 0.63999 | 0.038895 | 1.708 | 0 | 0.28584 | 2.7074 | 0 | 0 | 0 | 0 | 0
0 | 0 | 0 | 0 | 0 | 0 | 0.76696 | 0.041026 | 2.1351 | 0 | 1.1474 | 3.6132 | 0 | 1.5783 | 0 | 0 | 0
0 | 0 | 0 | 0 | 0 | 0 | 0.63179 | 0.055943 | 5.1241 | 0 | 2.0252 | 3.1935 | 0 | 0 | 0 | 0 | 0
0 | 0 | 0 | 0 | 0 | 0 | 0.63999 | 0.034633 | 0.85402 | 0 | 1.8526 | 3.0588 | 0 | 0 | 0 | 0 | 0
0 | 0 | 0 | 0 | 0 | 0 | 0.63179 | 0.030372 | 0 | 0 | 1.5682 | 3.0812 | 0 | 1.6123 | 0 | 0 | 0
0 | 0 | 0 | 0 | 0 | 0 | 0.75066 | 0.064466 | 6.8322 | 0 | 1.342 | 3.6161 | 0 | 0 | 0 | 0 | 0
0 | 0 | 0 | 0 | 0 | 0 | 0.63179 | 0.032502 | 0.42701 | 0 | 0.84072 | 0.69979 | 0 | 0 | 0 | 0 | 0
0 | 0 | 0 | 0 | 0 | 0 | 0.62369 | 0.030372 | 0 | 0 | 0 | 0.77592 | 0 | 0 | 0 | 0 | 0
0 | 0 | 0 | 0 | 0 | 0 | 0.62369 | 0.030372 | 0 | 0 | 0 | 0.77592 | 0 | 0 | 0 | 0 | 0
0 | 0 | 0 | 0 | 0 | 0 | 0.63999 | 0.032502 | 0.42701 | 0 | 0.71995 | 5.3221 | 0 | 0 | 0 | 0 | 0
0 | 0 | 0 | 0 | 0 | 0 | 0.86944 | 0.079383 | 9.8212 | 0 | 1.2806 | 5.0625 | 0 | 0 | 0 | 0 | 0
0 | 0 | 0 | 0 | 0 | 0 | 0.86944 | 0.034633 | 0.85402 | 0 | 1.4712 | 4.3686 | 0 | 7.6615 | 0 | 0 | 0
0 | 0 | 0 | 0 | 0 | 0 | 0.62369 | 0.22015 | 35.373 | 0 | 0.25912 | 2.0067 | 0 | 0 | 0 | 0 | 0
0 | 0 | 0 | 0 | 0 | 0 | 0.63179 | 0.28367 | 29.3965 | 0 | 1.3193 | 2.1374 | 0 | 0 | 0 | 0 | 0
1.8985 | 0 | 0 | 0 | 0 | 0 | 0.86398 | 0.24745 | 21.5391 | 0 | 1.5393 | 3.3818 | 0 | 0 | 0 | 0 | 0
3.7032 | 1.3714 | 0 | 0 | 0 | 0 | 0.87208 | 0.3729 | 25.9132 | 0 | 1.6509 | 2.9368 | 0 | 0 | 0 | 0 | 0
5.6749 | 4.3203 | 0 | 0 | 0 | 0 | 0.74793 | 0.036764 | 1.281 | 0 | 1.3374 | 1.7685 | 0 | 0 | 0 | 0 | 0
5.9834 | 6.1203 | 0 | 0 | 0 | 0 | 0.62369 | 0.030956 | 0 | 0 | 0.45212 | 1.7685 | 0 | 0 | 0 | 0 | 0
6.1849 | 7.0744 | 0 | 0 | 0 | 0 | 0.62369 | 0.030956 | 0 | 0 | 0 | 0.69979 | 0 | 0 | 0 | 0 | 0
6.3183 | 7.7232 | 0 | 0 | 0 | 0 | 0.62369 | 0.030956 | 0 | 0 | 0 | 0.77592 | 0 | 0 | 0 | 0 | 0
6.42 | 8.2105 | 0 | 0 | 0 | 0 | 0.62369 | 0.030956 | 0 | 0 | 0 | 0.77592 | 0 | 0 | 0 | 0 | 0
6.5743 | 8.7261 | 0 | 0 | 0 | 0 | 0.62369 | 0.030956 | 0 | 0 | 0 | 0.69979 | 0 | 0 | 0 | 0 | 0
6.8804 | 11.1445 | 0 | 0 | 0 | 0 | 0.62369 | 0.030956 | 0 | 0 | 0 | 0.77592 | 0 | 0 | 0 | 0 | 0
6.6888 | 6.3068 | 0 | 0 | 0 | 0 | 0.75066 | 0.045873 | 3.0738 | 0 | 0.20329 | 3.4463 | 0 | 2.2536 | 0 | 0 | 0
5.977 | 2.2404 | 0 | 0 | 0 | 0 | 0.63999 | 0.035218 | 0.87823 | 0 | 0.9749 | 3.5809 | 0 | 0 | 0 | 0 | 0
0 | 0 | 0 | 0 | 0 | 0 | 0.63999 | 0.030956 | 0 | 0 | 0.7012 | 1.9901 | 0 | 0 | 0 | 0 | 0
5.3297 | 0 | 0 | 0 | 0 | 0 | 0.62369 | 0.033087 | 0.43912 | 0 | 1.5563 | 3.865 | 0 | 0 | 0 | 0 | 0
5.2994 | 1.1365 | 0 | 0 | 0 | 0 | 0.63179 | 0.030956 | 0 | 0 | 0.52601 | 0.69979 | 0 | 0 | 0 | 0 | 0
5.3739 | 2.2559 | 0 | 0 | 0 | 0 | 0.62369 | 0.030956 | 0 | 0 | 0.040062 | 0.77592 | 0 | 1.6123 | 0 | 0 | 0
5.2505 | 0 | 0 | 0 | 0 | 0 | 0.75066 | 0.037349 | 1.3173 | 0 | 0.19158 | 3.6161 | 0 | 0 | 0 | 0 | 0
5.3081 | 2.2152 | 0 | 0 | 0 | 0 | 0.63179 | 0.030956 | 0 | 0 | 0.43882 | 0.69979 | 0 | 0 | 0 | 0 | 0
5.3693 | 2.8545 | 0 | 0 | 0 | 0 | 0.62369 | 0.030956 | 0 | 0 | 0.27878 | 0.77592 | 0 | 0 | 0 | 0 | 0
5.3904 | 2.487 | 0 | 0 | 0 | 0 | 0.62369 | 0.030956 | 0 | 0 | 0 | 0.77592 | 0 | 0 | 0 | 0 | 0
5.4246 | 2.6201 | 0 | 0 | 0 | 0 | 0.63179 | 0.033087 | 0.43912 | 0 | 0.32736 | 0.69979 | 0 | 0 | 0 | 0 | 0
5.7244 | 6.3653 | 0 | 0 | 0 | 0 | 0.63179 | 0.030956 | 0 | 0 | 0.55005 | 2.9534 | 0 | 0 | 0 | 0 | 0
5.8323 | 6.7873 | 0 | 0 | 0 | 0 | 0.86944 | 0.06292 | 6.5867 | 0 | 0.63905 | 5.3377 | 0 | 0 | 0 | 0 | 0
5.599 | 3.3118 | 0 | 0 | 0 | 0 | 0.86944 | 0.23139 | 37.2555 | 0 | 1.5292 | 1.8925 | 0 | 7.6615 | 0 | 0 | 0
5.6883 | 4.2031 | 0 | 0 | 0 | 0 | 0.63179 | 0.24213 | 20.3128 | 0 | 0.52493 | 2.0584 | 0 | 0 | 0 | 0 | 0
5.7229 | 4.9355 | 0 | 0 | 0 | 0 | 0.63179 | 0.2091 | 13.4033 | 0 | 1.4098 | 2.7757 | 0 | 0 | 0 | 0 | 0
5.7825 | 5.4912 | 0 | 0 | 0 | 0 | 0.86398 | 0.33504 | 16.9767 | 0 | 1.6509 | 2.563 | 0 | 0 | 0 | 0 | 0
5.8647 | 6.9812 | 0 | 0 | 0 | 0 | 0.88028 | 0.035218 | 0.87823 | 0 | 1.6866 | 2.6967 | 0 | 0 | 0 | 0 | 0
5.8844 | 7.1863 | 0 | 0 | 0 | 0 | 0.62369 | 0.03016 | 0 | 0 | 0.45212 | 1.7685 | 0 | 0 | 0 | 0 | 0
5.9418 | 7.4056 | 0 | 0 | 0 | 0 | 0.62369 | 0.03016 | 0 | 0 | 0 | 0.69979 | 0 | 0 | 0 | 0 | 0
5.9426 | 7.4776 | 0 | 0 | 0 | 0 | 0.62369 | 0.03016 | 0 | 0 | 0 | 0.77592 | 0 | 0 | 0 | 0 | 0
5.9737 | 7.5931 | 0 | 0 | 0 | 0 | 0.62369 | 0.03016 | 0 | 0 | 0 | 0.77592 | 0 | 0 | 0 | 0 | 0
5.993 | 7.6757 | 0 | 0 | 0 | 0 | 0.62369 | 0.03016 | 0 | 0 | 0 | 0.69979 | 0 | 0 | 0 | 0 | 0
6.1041 | 8.9706 | 0 | 0 | 0 | 0 | 0.62369 | 0.03016 | 0 | 0 | 0 | 0.77592 | 0 | 0 | 0 | 0 | 0
6.0282 | 5.3871 | 0 | 0 | 0 | 0 | 0.75066 | 0.038684 | 1.7584 | 0 | 0.20329 | 3.4463 | 0 | 2.2536 | 0 | 0 | 0
5.8761 | 5.0264 | 0 | 0 | 0 | 0 | 0.63999 | 0.036553 | 1.3188 | 0 | 0.9749 | 3.5809 | 0 | 0 | 0 | 0 | 0
5.4741 | 3.9496 | 0 | 0 | 0 | 0 | 0.63999 | 0.03016 | 0 | 0 | 0.7012 | 1.9901 | 0 | 0 | 0 | 0 | 0
5.4825 | 4.2009 | 0 | 0 | 0 | 0 | 0.62369 | 0.03016 | 0 | 0 | 1.5563 | 3.865 | 0 | 0 | 0 | 0 | 0
5.3177 | 3.6127 | 0 | 0 | 0 | 0 | 0.63179 | 0.03016 | 0 | 0 | 0.52601 | 0.69979 | 0 | 0 | 0 | 0 | 0
5.1599 | 2.6496 | 0 | 0 | 0 | 0 | 0.62369 | 0.03016 | 0 | 0 | 0.040062 | 0.77592 | 0 | 1.6123 | 0 | 0 | 0
4.9921 | 0 | 0 | 0 | 0 | 0 | 0.75066 | 0.03016 | 0 | 0 | 0.19158 | 3.6161 | 0 | 0 | 0 | 0 | 0
5.0337 | 1.9331 | 0 | 0 | 0 | 0 | 0.63179 | 0.03016 | 0 | 0 | 0.43882 | 0.69979 | 0 | 0 | 0 | 0 | 0
5.0404 | 2.2283 | 0 | 0 | 0 | 0 | 0.62369 | 0.03016 | 0 | 0 | 0.27878 | 0.77592 | 0 | 0 | 0 | 0 | 0
4.9812 | 1.4268 | 0 | 0 | 0 | 0 | 0.62369 | 0.03016 | 0 | 0 | 0 | 0.77592 | 0 | 0 | 0 | 0 | 0
5.0166 | 1.4691 | 0 | 0 | 0 | 0 | 0.63179 | 0.03016 | 0 | 0 | 0.32736 | 0.69979 | 0 | 0 | 0 | 0 | 0
5.2283 | 3.9533 | 0 | 0 | 0 | 0 | 0.63179 | 0.03016 | 0 | 0 | 0.55005 | 2.9534 | 0 | 0 | 0 | 0 | 0
5.274 | 4.1393 | 0 | 0 | 0 | 0 | 0.86944 | 0.047208 | 3.5167 | 0 | 0.63905 | 5.3377 | 0 | 0 | 0 | 0 | 0
5.1402 | 1.7447 | 0 | 0 | 0 | 0 | 0.86944 | 0.21994 | 35.0421 | 0 | 1.5292 | 1.8925 | 0 | 7.6615 | 0 | 0 | 0
5.1985 | 2.5657 | 0 | 0 | 0 | 0 | 0.63179 | 0.22386 | 18.1968 | 0 | 0.52493 | 2.0584 | 0 | 0 | 0 | 0 | 0
3.6057 | 3.1125 | 0 | 0 | 0 | 0 | 0.63179 | 0.18551 | 10.2841 | 0 | 1.4098 | 2.7757 | 0 | 0 | 0 | 0 | 0
5.2665 | 3.6319 | 0 | 0 | 0 | 0 | 0.86398 | 0.27906 | 9.0632 | 0 | 1.6509 | 2.563 | 0 | 0 | 0 | 0 | 0
5.3401 | 5.0818 | 0 | 0 | 0 | 0 | 0.88028 | 0.032291 | 0.43959 | 0 | 1.6866 | 2.6967 | 0 | 0 | 0 | 0 | 0
5.3547 | 5.2697 | 0 | 0 | 0 | 0 | 0.62369 | 0.029763 | 0 | 0 | 0.45212 | 1.7685 | 0 | 0 | 0 | 0 | 0
5.4233 | 5.5533 | 0 | 0 | 0 | 0 | 0.62369 | 0.029763 | 0 | 0 | 0 | 0.69979 | 0 | 0 | 0 | 0 | 0
5.496 | 5.8291 | 0 | 0 | 0 | 0 | 0.62369 | 0.029763 | 0 | 0 | 0 | 0.77592 | 0 | 0 | 0 | 0 | 0
5.4981 | 5.9043 | 0 | 0 | 0 | 0 | 0.62369 | 0.029763 | 0 | 0 | 0 | 0.77592 | 0 | 0 | 0 | 0 | 0
5.572 | 6.1537 | 0 | 0 | 0 | 0 | 0.62369 | 0.029763 | 0 | 0 | 0 | 0.69979 | 0 | 0 | 0 | 0 | 0
5.628 | 7.009 | 0 | 0 | 0 | 0 | 0.62369 | 0.029763 | 0 | 0 | 0 | 0.77592 | 0 | 0 | 0 | 0 | 0
5.4762 | 3.6442 | 0 | 0 | 0 | 0 | 0.75066 | 0.044679 | 2.9946 | 0 | 0.20329 | 3.4463 | 0 | 2.2536 | 0 | 0 | 0
5.3611 | 3.3599 | 0 | 0 | 0 | 0 | 0.63999 | 0.034025 | 0.85561 | 0 | 0.9749 | 3.5809 | 0 | 0 | 0 | 0 | 0
3.3741 | 2.5432 | 0 | 0 | 0 | 0 | 0.63999 | 0.029763 | 0 | 0 | 0.7012 | 1.9901 | 0 | 0 | 0 | 0 | 0
5.1628 | 2.7979 | 0 | 0 | 0 | 0 | 0.62369 | 0.031894 | 0.42781 | 0 | 1.5563 | 3.865 | 0 | 0 | 0 | 0 | 0
5.0355 | 2.2177 | 0 | 0 | 0 | 0 | 0.63179 | 0.029763 | 0 | 0 | 0.52601 | 0.69979 | 0 | 0 | 0 | 0 | 0
4.8827 | 0 | 0 | 0 | 0 | 0 | 0.62369 | 0.029763 | 0 | 0 | 0.040062 | 0.77592 | 0 | 1.6123 | 0 | 0 | 0
1.7362 | 0 | 0 | 0 | 0 | 0 | 0.75066 | 0.036156 | 1.2834 | 0 | 0.19158 | 3.6161 | 0 | 0 | 0 | 0 | 0
1.7286 | 0 | 0 | 0 | 0 | 0 | 0.63179 | 0.029763 | 0 | 0 | 0.43882 | 0.69979 | 0 | 0 | 0 | 0 | 0
3.2933 | 0 | 0 | 0 | 0 | 0 | 0.62369 | 0.029763 | 0 | 0 | 0.27878 | 0.77592 | 0 | 0 | 0 | 0 | 0
4.8915 | 0 | 0 | 0 | 0 | 0 | 0.62369 | 0.029763 | 0 | 0 | 0 | 0.77592 | 0 | 0 | 0 | 0 | 0
4.9851 | 0 | 0 | 0 | 0 | 0 | 0.63179 | 0.031894 | 0.42781 | 0 | 0.32736 | 0.69979 | 0 | 0 | 0 | 0 | 0
5.1603 | 3.39 | 0 | 0 | 0 | 0 | 0.63179 | 0.029763 | 0 | 0 | 0.55005 | 2.9534 | 0 | 0 | 0 | 0 | 0
5.2141 | 3.6708 | 0 | 0 | 0 | 0 | 0.86944 | 0.061727 | 6.4171 | 0 | 0.63905 | 5.3377 | 0 | 0 | 0 | 0 | 0
5.0652 | 1.2943 | 0 | 0 | 0 | 0 | 0.86944 | 0.2302 | 36.8639 | 0 | 1.5292 | 1.8925 | 0 | 7.6615 | 0 | 0 | 0
5.1322 | 2.1615 | 0 | 0 | 0 | 0 | 0.63179 | 0.22917 | 19.5755 | 0 | 0.52493 | 2.0584 | 0 | 0 | 0 | 0 | 0
3.5667 | 2.7835 | 0 | 0 | 0 | 0 | 0.63179 | 0.19614 | 12.8556 | 0 | 1.4098 | 2.7757 | 0 | 0 | 0 | 0 | 0
5.2102 | 3.2797 | 0 | 0 | 0 | 0 | 0.86398 | 0.31032 | 16.0301 | 0 | 1.6509 | 2.563 | 0 | 0 | 0 | 0 | 0
5.334 | 4.9091 | 0 | 0 | 0 | 0 | 0.88028 | 0.034025 | 0.85561 | 0 | 1.6866 | 2.6967 | 0 | 0 | 0 | 0 | 0
5.3626 | 5.1755 | 0 | 0 | 0 | 0 | 0.62369 | 0.030672 | 0 | 0 | 0.45212 | 1.7685 | 0 | 0 | 0 | 0 | 0
5.4651 | 5.5929 | 0 | 0 | 0 | 0 | 0.62369 | 0.030672 | 0 | 0 | 0 | 0.69979 | 0 | 0 | 0 | 0 | 0
5.5965 | 6.0642 | 0 | 0 | 0 | 0 | 0.62369 | 0.030672 | 0 | 0 | 0 | 0.77592 | 0 | 0 | 0 | 0 | 0
5.6587 | 6.3446 | 0 | 0 | 0 | 0 | 0.62369 | 0.030672 | 0 | 0 | 0 | 0.77592 | 0 | 0 | 0 | 0 | 0
5.7109 | 6.5828 | 0 | 0 | 0 | 0 | 0.62369 | 0.030672 | 0 | 0 | 0 | 0.69979 | 0 | 0 | 0 | 0 | 0
5.9186 | 8.0988 | 0 | 0 | 0 | 0 | 0.62369 | 0.030672 | 0 | 0 | 0 | 0.77592 | 0 | 0 | 0 | 0 | 0
5.8138 | 4.3926 | 0 | 0 | 0 | 0 | 0.75066 | 0.045588 | 2.9789 | 0 | 0.20329 | 3.4463 | 0 | 2.2536 | 0 | 0 | 0
5.5416 | 2.5263 | 0 | 0 | 0 | 0 | 0.63999 | 0.034934 | 0.8511 | 0 | 0.9749 | 3.5809 | 0 | 0 | 0 | 0 | 0
3.3602 | 0 | 0 | 0 | 0 | 0 | 0.63999 | 0.030672 | 0 | 0 | 0.7012 | 1.9901 | 0 | 0 | 0 | 0 | 0
1.8658 | 0 | 0 | 0 | 0 | 0 | 0.62369 | 0.032803 | 0.42555 | 0 | 1.5563 | 3.865 | 0 | 0 | 0 | 0 | 0
5.1688 | 0 | 0 | 0 | 0 | 0 | 0.63179 | 0.030672 | 0 | 0 | 0.52601 | 0.69979 | 0 | 0 | 0 | 0 | 0
5.1814 | 0 | 0 | 0 | 0 | 0 | 0.62369 | 0.030672 | 0 | 0 | 0.040062 | 0.77592 | 0 | 1.6123 | 0 | 0 | 0
1.8497 | 0 | 0 | 0 | 0 | 0 | 0.75066 | 0.037065 | 1.2767 | 0 | 0.19158 | 3.6161 | 0 | 0 | 0 | 0 | 0
0 | 0 | 0 | 0 | 0 | 0 | 0.63179 | 0.030672 | 0 | 0 | 0.43882 | 0.69979 | 0 | 0 | 0 | 0 | 0
0 | 0 | 0 | 0 | 0 | 0 | 0.62369 | 0.030672 | 0 | 0 | 0.27878 | 0.77592 | 0 | 0 | 0 | 0 | 0
0 | 0 | 0 | 0 | 0 | 0 | 0.62369 | 0.030672 | 0 | 0 | 0 | 0.77592 | 0 | 0 | 0 | 0 | 0
3.5946 | 0 | 0 | 0 | 0 | 0 | 0.63179 | 0.032803 | 0.42555 | 0 | 0.32736 | 0.69979 | 0 | 0 | 0 | 0 | 0
5.4514 | 2.0246 | 0 | 0 | 0 | 0 | 0.63179 | 0.030672 | 0 | 0 | 0.55005 | 2.9534 | 0 | 0 | 0 | 0 | 0
5.8904 | 6.0108 | 0 | 0 | 0 | 0 | 0.86944 | 0.062636 | 6.3833 | 0 | 0.63905 | 5.3377 | 0 | 0 | 0 | 0 | 0
5.7615 | 2.7952 | 0 | 0 | 0 | 0 | 0.86944 | 0.2311 | 36.1983 | 0 | 1.5292 | 1.8925 | 0 | 7.6615 | 0 | 0 | 0
5.9346 | 4.2074 | 0 | 0 | 0 | 0 | 0.63179 | 0.23928 | 19.7006 | 0 | 0.52493 | 2.0584 | 0 | 0 | 0 | 0 | 0
5.9759 | 5.2003 | 0 | 0 | 0 | 0 | 0.63179 | 0.20626 | 13.0069 | 0 | 1.4098 | 2.7757 | 0 | 0 | 0 | 0 | 0
6.0883 | 6.0267 | 0 | 0 | 0 | 0 | 0.86398 | 0.32963 | 16.4666 | 0 | 1.6509 | 2.563 | 0 | 0 | 0 | 0 | 0
6.3123 | 7.917 | 0 | 0 | 0 | 0 | 0.88028 | 0.034934 | 0.8511 | 0 | 1.6866 | 2.6967 | 0 | 0 | 0 | 0 | 0
6.3375 | 8.2367 | 0 | 0 | 0 | 0 | 0.62369 | 0.031242 | 0 | 0 | 0.45212 | 1.7685 | 0 | 0 | 0 | 0 | 0
6.3719 | 8.4706 | 0 | 0 | 0 | 0 | 0.62369 | 0.031242 | 0 | 0 | 0 | 0.69979 | 0 | 0 | 0 | 0 | 0
6.4932 | 8.8307 | 0 | 0 | 0 | 0 | 0.62369 | 0.031242 | 0 | 0 | 0 | 0.77592 | 0 | 0 | 0 | 0 | 0
6.5099 | 8.9755 | 0 | 0 | 0 | 0 | 0.62369 | 0.031242 | 0 | 0 | 0 | 0.77592 | 0 | 0 | 0 | 0 | 0
6.6013 | 9.2331 | 0 | 0 | 0 | 0 | 0.62369 | 0.031242 | 0 | 0 | 0 | 0.69979 | 0 | 0 | 0 | 0 | 0
6.8868 | 11.4249 | 0 | 0 | 0 | 0 | 0.62369 | 0.031242 | 0 | 0 | 0 | 0.77592 | 0 | 0 | 0 | 0 | 0
6.6776 | 6.7455 | 0 | 0 | 0 | 0 | 0.75066 | 0.046158 | 2.9927 | 0 | 0.20329 | 3.4463 | 0 | 2.2536 | 0 | 0 | 0
6.1503 | 4.3285 | 0 | 0 | 0 | 0 | 0.63999 | 0.035504 | 0.85506 | 0 | 0.9749 | 3.5809 | 0 | 0 | 0 | 0 | 0
0 | 0 | 0 | 0 | 0 | 0 | 0.63999 | 0.031242 | 0 | 0 | 0.7012 | 1.9901 | 0 | 0 | 0 | 0 | 0
5.4638 | 0 | 0 | 0 | 0 | 0 | 0.62369 | 0.033373 | 0.42753 | 0 | 1.5563 | 3.865 | 0 | 0 | 0 | 0 | 0
5.337 | 0 | 0 | 0 | 0 | 0 | 0.63179 | 0.031242 | 0 | 0 | 0.52601 | 0.69979 | 0 | 0 | 0 | 0 | 0
5.3435 | 0 | 0 | 0 | 0 | 0 | 0.62369 | 0.031242 | 0 | 0 | 0.040062 | 0.77592 | 0 | 1.6123 | 0 | 0 | 0
5.3167 | 0 | 0 | 0 | 0 | 0 | 0.75066 | 0.037635 | 1.2826 | 0 | 0.19158 | 3.6161 | 0 | 0 | 0 | 0 | 0
5.323 | 0 | 0 | 0 | 0 | 0 | 0.63179 | 0.031242 | 0 | 0 | 0.43882 | 0.69979 | 0 | 0 | 0 | 0 | 0
0 | 0 | 0 | 0 | 0 | 0 | 0.62369 | 0.031242 | 0 | 0 | 0.27878 | 0.77592 | 0 | 0 | 0 | 0 | 0
0 | 0 | 0 | 0 | 0 | 0 | 0.62369 | 0.031242 | 0 | 0 | 0 | 0.77592 | 0 | 0 | 0 | 0 | 0
5.382 | 0 | 0 | 0 | 0 | 0 | 0.63179 | 0.033373 | 0.42753 | 0 | 0.32736 | 0.69979 | 0 | 0 | 0 | 0 | 0
5.5489 | 2.2449 | 0 | 0 | 0 | 0 | 0.63179 | 0.031242 | 0 | 0 | 0.55005 | 2.9534 | 0 | 0 | 0 | 0 | 0
6.0596 | 6.6388 | 0 | 0 | 0 | 0 | 0.86944 | 0.063206 | 6.413 | 0 | 0.63905 | 5.3377 | 0 | 0 | 0 | 0 | 0
5.9232 | 3.2148 | 0 | 0 | 0 | 0 | 0.86944 | 0.23167 | 36.0829 | 0 | 1.5292 | 1.8925 | 0 | 7.6615 | 0 | 0 | 0
6.0803 | 4.5994 | 0 | 0 | 0 | 0 | 0.63179 | 0.24499 | 19.9006 | 0 | 0.52493 | 2.0584 | 0 | 0 | 0 | 0 | 0
6.1779 | 5.7413 | 0 | 0 | 0 | 0 | 0.63179 | 0.21196 | 13.17 | 0 | 1.4098 | 2.7757 | 0 | 0 | 0 | 0 | 0
6.3175 | 6.6313 | 0 | 0 | 0 | 0 | 0.86398 | 0.34048 | 16.7997 | 0 | 1.6509 | 2.563 | 0 | 0 | 0 | 0 | 0
6.4884 | 8.4093 | 0 | 0 | 0 | 0 | 0.88028 | 0.035504 | 0.85506 | 0 | 1.6866 | 2.6967 | 0 | 0 | 0 | 0 | 0
6.5957 | 8.8796 | 0 | 0 | 0 | 0 | 0.62369 | 0.031155 | 0 | 0 | 0 | 1.7685 | 0 | 0 | 0 | 0 | 0
6.6495 | 9.1525 | 0 | 0 | 0 | 0 | 0.62369 | 0.031155 | 0 | 0 | 0 | 0.69979 | 0 | 0 | 0 | 0 | 0
6.6817 | 9.339 | 0 | 0 | 0 | 0 | 0.62369 | 0.031155 | 0 | 0 | 0 | 0.77592 | 0 | 0 | 0 | 0 | 0
6.7352 | 9.5322 | 0 | 0 | 0 | 0 | 0.62369 | 0.031155 | 0 | 0 | 0 | 0.77592 | 0 | 0 | 0 | 0 | 0
6.7711 | 9.6749 | 0 | 0 | 0 | 0 | 0.62369 | 0.031155 | 0 | 0 | 0 | 0.69979 | 0 | 0 | 0 | 0 | 0
6.8042 | 9.7998 | 0 | 0 | 0 | 0 | 0.62369 | 0.031155 | 0 | 0 | 0 | 0.77592 | 0 | 0 | 0 | 0 | 0
6.8237 | 9.5239 | 0 | 0 | 0 | 0 | 0.62369 | 0.031155 | 0 | 0 | 0 | 0.77592 | 0 | 0 | 0 | 0 | 0
6.6979 | 8.3119 | 0 | 0 | 0 | 0 | 0.63999 | 0.035417 | 0.84951 | 0 | 0.28584 | 2.7074 | 0 | 0 | 0 | 0 | 0
5.9027 | 4.83 | 0 | 0 | 0 | 0 | 0.76696 | 0.037548 | 1.2743 | 0 | 1.1474 | 3.6132 | 0 | 1.5783 | 0 | 0 | 0
5.6672 | 2.029 | 0 | 0 | 0 | 0 | 0.63179 | 0.035417 | 0.84951 | 0 | 2.0252 | 3.1935 | 0 | 0 | 0 | 0 | 0
1.9164 | 0 | 0 | 0 | 0 | 0 | 0.63999 | 0.035417 | 0.84951 | 0 | 1.8526 | 3.0588 | 0 | 0 | 0 | 0 | 0
3.5681 | 0 | 0 | 0 | 0 | 0 | 0.63179 | 0.031155 | 0 | 0 | 1.5682 | 3.0812 | 0 | 1.6123 | 0 | 0 | 0
5.2617 | 0 | 0 | 0 | 0 | 0 | 0.75066 | 0.06525 | 6.7961 | 0 | 1.342 | 3.6161 | 0 | 0 | 0 | 0 | 0
5.2949 | 1.1493 | 0 | 0 | 0 | 0 | 0.63179 | 0.033286 | 0.42475 | 0 | 0.84072 | 0.69979 | 0 | 0 | 0 | 0 | 0
5.4091 | 2.1319 | 0 | 0 | 0 | 0 | 0.62369 | 0.031155 | 0 | 0 | 0 | 0.77592 | 0 | 0 | 0 | 0 | 0
5.4649 | 2.2107 | 0 | 0 | 0 | 0 | 0.62369 | 0.031155 | 0 | 0 | 0 | 0.77592 | 0 | 0 | 0 | 0 | 0
5.7871 | 6.0342 | 0 | 0 | 0 | 0 | 0.63999 | 0.033286 | 0.42475 | 0 | 0.71995 | 5.3221 | 0 | 0 | 0 | 0 | 0
5.9583 | 7.2557 | 0 | 0 | 0 | 0 | 0.86944 | 0.067381 | 7.2208 | 0 | 1.2806 | 5.0625 | 0 | 0 | 0 | 0 | 0
5.8562 | 3.8524 | 0 | 0 | 0 | 0 | 0.86944 | 0.048203 | 3.398 | 0 | 1.4712 | 4.3686 | 0 | 7.6615 | 0 | 0 | 0
5.8045 | 4.6815 | 0 | 0 | 0 | 0 | 0.62369 | 0.22093 | 34.2071 | 0 | 0.25912 | 2.0067 | 0 | 0 | 0 | 0 | 0
5.8786 | 5.0019 | 0 | 0 | 0 | 0 | 0.63179 | 0.26437 | 23.7835 | 0 | 1.3193 | 2.1374 | 0 | 0 | 0 | 0 | 0
5.922 | 5.7024 | 0 | 0 | 0 | 0 | 0.86398 | 0.2111 | 13.1646 | 0 | 1.5393 | 3.3818 | 0 | 0 | 0 | 0 | 0
6.0613 | 7.5921 | 0 | 0 | 0 | 0 | 0.87208 | 0.38678 | 25.4797 | 0 | 1.6509 | 2.9368 | 0 | 0 | 0 | 0 | 0
6.0569 | 7.7905 | 0 | 0 | 0 | 0 | 0.74793 | 0.035417 | 0.84951 | 0 | 1.3374 | 1.7685 | 0 | 0 | 0 | 0 | 0
6.1232 | 8.0401 | 0 | 0 | 0 | 0 | 0.62369 | 0.031201 | 0 | 0 | 0 | 1.7685 | 0 | 0 | 0 | 0 | 0
6.091 | 8.0514 | 0 | 0 | 0 | 0 | 0.62369 | 0.031201 | 0 | 0 | 0 | 0.69979 | 0 | 0 | 0 | 0 | 0
6.1604 | 8.2434 | 0 | 0 | 0 | 0 | 0.62369 | 0.031201 | 0 | 0 | 0 | 0.77592 | 0 | 0 | 0 | 0 | 0
6.2228 | 8.4264 | 0 | 0 | 0 | 0 | 0.62369 | 0.031201 | 0 | 0 | 0 | 0.77592 | 0 | 0 | 0 | 0 | 0
6.3274 | 8.6966 | 0 | 0 | 0 | 0 | 0.62369 | 0.031201 | 0 | 0 | 0 | 0.69979 | 0 | 0 | 0 | 0 | 0
6.3995 | 8.9061 | 0 | 0 | 0 | 0 | 0.62369 | 0.031201 | 0 | 0 | 0 | 0.77592 | 0 | 0 | 0 | 0 | 0
6.2921 | 7.6738 | 0 | 0 | 0 | 0 | 0.63179 | 0.037594 | 1.3154 | 0 | 0.20329 | 1.6514 | 0 | 0 | 0 | 0 | 0
5.6476 | 1.8088 | 0 | 0 | 0 | 0 | 0.63179 | 0.037594 | 1.3154 | 0 | 0.54745 | 3.2149 | 0 | 0 | 0 | 0 | 0
0 | 0 | 0 | 0 | 0 | 0 | 0.89384 | 0.065296 | 7.0156 | 0 | 1.4507 | 4.4916 | 0 | 1.5783 | 0 | 0 | 0
0 | 0 | 0 | 0 | 0 | 0 | 0.62369 | 0.031201 | 0 | 0 | 0.58363 | 0.77592 | 0 | 0 | 0 | 0 | 0
0 | 0 | 0 | 0 | 0 | 0 | 0.62369 | 0.031201 | 0 | 0 | 0 | 0.69979 | 0 | 0 | 0 | 0 | 0
0 | 0 | 0 | 0 | 0 | 0 | 0.62369 | 0.031201 | 0 | 0 | 0 | 0.77592 | 0 | 0 | 0 | 0 | 0
0 | 0 | 0 | 0 | 0 | 0 | 0.62369 | 0.031201 | 0 | 0 | 0 | 0.77592 | 0 | 0 | 0 | 0 | 0
0 | 0 | 0 | 0 | 0 | 0 | 0.62369 | 0.031201 | 0 | 0 | 0 | 0.69979 | 0 | 0 | 0 | 0 | 0
0 | 0 | 0 | 0 | 0 | 0 | 0.62369 | 0.031201 | 0 | 0 | 0 | 0.77592 | 0 | 0 | 0 | 0 | 0
0 | 0 | 0 | 0 | 0 | 0 | 0.62369 | 0.031201 | 0 | 0 | 0 | 0.77592 | 0 | 0 | 0 | 0 | 0
0 | 0 | 0 | 0 | 0 | 0 | 0.62369 | 0.031201 | 0 | 0 | 0 | 0.69979 | 0 | 0 | 0 | 0 | 0
3.8198 | 1.4544 | 0 | 0 | 0 | 0 | 0.62369 | 0.031201 | 0 | 0 | 0 | 0.77592 | 0 | 0 | 0 | 0 | 0
5.6133 | 0 | 0 | 0 | 0 | 0 | 0.62369 | 0.031201 | 0 | 0 | 0 | 0.77592 | 0 | 0 | 0 | 0 | 0
3.8883 | 1.1111 | 0 | 0 | 0 | 0 | 0.62369 | 0.031201 | 0 | 0 | 0 | 0.69979 | 0 | 0 | 0 | 0 | 0
6.0211 | 3.6009 | 0 | 0 | 0 | 0 | 0.63999 | 0.079147 | 8.7457 | 0 | 0.35176 | 4.515 | 0 | 0 | 0 | 0 | 0
6.245 | 5.3489 | 0 | 0 | 0 | 0 | 0.63179 | 0.092998 | 11.4714 | 0 | 0.93561 | 4.3403 | 0 | 0 | 0 | 0 | 0
6.5149 | 7.9031 | 0 | 0 | 0 | 0 | 0.75603 | 0.13668 | 19.3401 | 0 | 1.6509 | 0.93598 | 0 | 0 | 0 | 0 | 0
6.6043 | 8.5384 | 0 | 0 | 0 | 0 | 0.86398 | 0.035463 | 0.87695 | 0 | 1.3523 | 2.644 | 0 | 0 | 0 | 0 | 0
6.7447 | 9.0826 | 0 | 0 | 0 | 0 | 0.62369 | 0.031543 | 0 | 0 | 0.45212 | 1.7685 | 0 | 0 | 0 | 0 | 0
6.8604 | 9.5002 | 0 | 0 | 0 | 0 | 0.62369 | 0.031543 | 0 | 0 | 0 | 0.69979 | 0 | 0 | 0 | 0 | 0
6.9548 | 9.8334 | 0 | 0 | 0 | 0 | 0.62369 | 0.031543 | 0 | 0 | 0 | 0.77592 | 0 | 0 | 0 | 0 | 0
7.0268 | 10.0916 | 0 | 0 | 0 | 0 | 0.62369 | 0.031543 | 0 | 0 | 0 | 0.77592 | 0 | 0 | 0 | 0 | 0
7.0941 | 10.3192 | 0 | 0 | 0 | 0 | 0.62369 | 0.031543 | 0 | 0 | 0 | 0.69979 | 0 | 0 | 0 | 0 | 0
7.3338 | 12.6809 | 0 | 0 | 0 | 0 | 0.62369 | 0.031543 | 0 | 0 | 0 | 0.77592 | 0 | 0 | 0 | 0 | 0
7.1944 | 7.8092 | 0 | 0 | 0 | 0 | 0.75066 | 0.04646 | 3.0439 | 0 | 0.20329 | 3.4463 | 0 | 2.2536 | 0 | 0 | 0
6.9577 | 7.2113 | 0 | 0 | 0 | 0 | 0.63999 | 0.035805 | 0.86968 | 0 | 0.9749 | 3.5809 | 0 | 0 | 0 | 0 | 0
6.3188 | 5.9098 | 0 | 0 | 0 | 0 | 0.63999 | 0.031543 | 0 | 0 | 0.7012 | 1.9901 | 0 | 0 | 0 | 0 | 0
5.7827 | 1.6564 | 0 | 0 | 0 | 0 | 0.62369 | 0.033674 | 0.43484 | 0 | 1.5563 | 3.865 | 0 | 0 | 0 | 0 | 0
5.4032 | 0 | 0 | 0 | 0 | 0 | 0.63179 | 0.031543 | 0 | 0 | 0.52601 | 0.69979 | 0 | 0 | 0 | 0 | 0
5.3174 | 0 | 0 | 0 | 0 | 0 | 0.62369 | 0.031543 | 0 | 0 | 0.040062 | 0.77592 | 0 | 1.6123 | 0 | 0 | 0
3.4206 | 0 | 0 | 0 | 0 | 0 | 0.75066 | 0.037936 | 1.3045 | 0 | 0.19158 | 3.6161 | 0 | 0 | 0 | 0 | 0
3.4126 | 0 | 0 | 0 | 0 | 0 | 0.63179 | 0.031543 | 0 | 0 | 0.43882 | 0.69979 | 0 | 0 | 0 | 0 | 0
5.2838 | 0 | 0 | 0 | 0 | 0 | 0.62369 | 0.031543 | 0 | 0 | 0.27878 | 0.77592 | 0 | 0 | 0 | 0 | 0
5.5084 | 0 | 0 | 0 | 0 | 0 | 0.62369 | 0.031543 | 0 | 0 | 0 | 0.77592 | 0 | 0 | 0 | 0 | 0
5.4636 | 0 | 0 | 0 | 0 | 0 | 0.63179 | 0.033674 | 0.43484 | 0 | 0.32736 | 0.69979 | 0 | 0 | 0 | 0 | 0
5.7033 | 2.9787 | 0 | 0 | 0 | 0 | 0.63179 | 0.031543 | 0 | 0 | 0.55005 | 2.9534 | 0 | 0 | 0 | 0 | 0
6.2088 | 7.3231 | 0 | 0 | 0 | 0 | 0.86944 | 0.063507 | 6.5226 | 0 | 0.63905 | 5.3377 | 0 | 0 | 0 | 0 | 0
6.1008 | 3.8007 | 0 | 0 | 0 | 0 | 0.86944 | 0.23198 | 36.5711 | 0 | 1.5292 | 1.8925 | 0 | 7.6615 | 0 | 0 | 0
6.2841 | 5.2193 | 0 | 0 | 0 | 0 | 0.63179 | 0.24801 | 20.2606 | 0 | 0.52493 | 2.0584 | 0 | 0 | 0 | 0 | 0
6.3583 | 6.3402 | 0 | 0 | 0 | 0 | 0.63179 | 0.21498 | 13.4122 | 0 | 1.4098 | 2.7757 | 0 | 0 | 0 | 0 | 0
6.4819 | 7.1881 | 0 | 0 | 0 | 0 | 0.86398 | 0.34621 | 17.1463 | 0 | 1.6509 | 2.563 | 0 | 0 | 0 | 0 | 0
6.7035 | 9.0516 | 0 | 0 | 0 | 0 | 0.88028 | 0.035805 | 0.86968 | 0 | 1.6866 | 2.6967 | 0 | 0 | 0 | 0 | 0
6.8053 | 9.5069 | 0 | 0 | 0 | 0 | 0.62369 | 0.031529 | 0 | 0 | 0.45212 | 1.7685 | 0 | 0 | 0 | 0 | 0
6.9697 | 9.975 | 0 | 0 | 0 | 0 | 0.62369 | 0.031529 | 0 | 0 | 0 | 0.69979 | 0 | 0 | 0 | 0 | 0
7.0309 | 10.2293 | 0 | 0 | 0 | 0 | 0.62369 | 0.031529 | 0 | 0 | 0 | 0.77592 | 0 | 0 | 0 | 0 | 0
7.1147 | 10.4871 | 0 | 0 | 0 | 0 | 0.62369 | 0.031529 | 0 | 0 | 0 | 0.77592 | 0 | 0 | 0 | 0 | 0
7.1326 | 10.6153 | 0 | 0 | 0 | 0 | 0.62369 | 0.031529 | 0 | 0 | 0 | 0.69979 | 0 | 0 | 0 | 0 | 0
7.3638 | 12.8989 | 0 | 0 | 0 | 0 | 0.62369 | 0.031529 | 0 | 0 | 0 | 0.77592 | 0 | 0 | 0 | 0 | 0
6.9335 | 6.6447 | 0 | 0 | 0 | 0 | 0.75066 | 0.040053 | 1.786 | 0 | 0.20329 | 3.4463 | 0 | 2.2536 | 0 | 0 | 0
5.9896 | 1.5788 | 0 | 0 | 0 | 0 | 0.63999 | 0.037922 | 1.3395 | 0 | 0.9749 | 3.5809 | 0 | 0 | 0 | 0 | 0
0 | 0 | 0 | 0 | 0 | 0 | 0.63999 | 0.031529 | 0 | 0 | 0.7012 | 1.9901 | 0 | 0 | 0 | 0 | 0
3.6449 | 0 | 0 | 0 | 0 | 0 | 0.62369 | 0.031529 | 0 | 0 | 1.5563 | 3.865 | 0 | 0 | 0 | 0 | 0
1.695 | 0 | 0 | 0 | 0 | 0 | 0.63179 | 0.031529 | 0 | 0 | 0.52601 | 0.69979 | 0 | 0 | 0 | 0 | 0
5.28 | 0 | 0 | 0 | 0 | 0 | 0.62369 | 0.031529 | 0 | 0 | 0.040062 | 0.77592 | 0 | 1.6123 | 0 | 0 | 0
5.3477 | 0 | 0 | 0 | 0 | 0 | 0.75066 | 0.031529 | 0 | 0 | 0.19158 | 3.6161 | 0 | 0 | 0 | 0 | 0
3.4354 | 0 | 0 | 0 | 0 | 0 | 0.63179 | 0.031529 | 0 | 0 | 0.43882 | 0.69979 | 0 | 0 | 0 | 0 | 0
3.3916 | 0 | 0 | 0 | 0 | 0 | 0.62369 | 0.031529 | 0 | 0 | 0.27878 | 0.77592 | 0 | 0 | 0 | 0 | 0
3.7515 | 0 | 0 | 0 | 0 | 0 | 0.62369 | 0.031529 | 0 | 0 | 0 | 0.77592 | 0 | 0 | 0 | 0 | 0
5.4827 | 0 | 0 | 0 | 0 | 0 | 0.63179 | 0.031529 | 0 | 0 | 0.32736 | 0.69979 | 0 | 0 | 0 | 0 | 0
5.7208 | 2.401 | 0 | 0 | 0 | 0 | 0.63179 | 0.031529 | 0 | 0 | 0.55005 | 2.9534 | 0 | 0 | 0 | 0 | 0
6.2628 | 6.8299 | 0 | 0 | 0 | 0 | 0.86944 | 0.048577 | 3.572 | 0 | 0.63905 | 5.3377 | 0 | 0 | 0 | 0 | 0
6.2015 | 3.6705 | 0 | 0 | 0 | 0 | 0.86944 | 0.22131 | 34.8899 | 0 | 1.5292 | 1.8925 | 0 | 7.6615 | 0 | 0 | 0
6.3955 | 5.2539 | 0 | 0 | 0 | 0 | 0.63179 | 0.23828 | 18.7624 | 0 | 0.52493 | 2.0584 | 0 | 0 | 0 | 0 | 0
6.4786 | 6.4898 | 0 | 0 | 0 | 0 | 0.63179 | 0.19993 | 10.7254 | 0 | 1.4098 | 2.7757 | 0 | 0 | 0 | 0 | 0
6.6365 | 7.4558 | 0 | 0 | 0 | 0 | 0.86398 | 0.30652 | 9.936 | 0 | 1.6509 | 2.563 | 0 | 0 | 0 | 0 | 0
6.8763 | 9.3786 | 0 | 0 | 0 | 0 | 0.88028 | 0.03366 | 0.4465 | 0 | 1.6866 | 2.6967 | 0 | 0 | 0 | 0 | 0
6.9763 | 9.8513 | 0 | 0 | 0 | 0 | 0.62369 | 0.031658 | 0 | 0 | 0.45212 | 1.7685 | 0 | 0 | 0 | 0 | 0
7.0752 | 10.2157 | 0 | 0 | 0 | 0 | 0.62369 | 0.031658 | 0 | 0 | 0 | 0.69979 | 0 | 0 | 0 | 0 | 0
7.2309 | 10.6252 | 0 | 0 | 0 | 0 | 0.62369 | 0.031658 | 0 | 0 | 0 | 0.77592 | 0 | 0 | 0 | 0 | 0
7.2914 | 10.8523 | 0 | 0 | 0 | 0 | 0.62369 | 0.031658 | 0 | 0 | 0 | 0.77592 | 0 | 0 | 0 | 0 | 0
7.3792 | 11.1013 | 0 | 0 | 0 | 0 | 0.62369 | 0.031658 | 0 | 0 | 0 | 0.69979 | 0 | 0 | 0 | 0 | 0
7.6559 | 13.1886 | 0 | 0.29928 | 0 | 0 | 0.62369 | 0.031658 | 0 | 0 | 0 | 0.77592 | 0 | 0 | 0 | 0 | 0
7.3304 | 7.3916 | 0 | 0 | 0 | 0 | 0.75066 | 0.046574 | 3.1112 | 0 | 0.20329 | 3.4463 | 0 | 2.2536 | 0 | 0 | 0
6.3615 | 2.6827 | 0 | 0 | 0 | 0 | 0.63999 | 0.055098 | 4.889 | 0 | 0.9749 | 3.5809 | 0 | 0 | 0 | 0 | 0
0 | 0 | 0 | 0 | 0 | 0 | 0.63999 | 0.033789 | 0.44446 | 0 | 0.7012 | 1.9901 | 0 | 0 | 0 | 0 | 0
5.6025 | 0 | 0 | 0 | 0 | 0 | 0.62369 | 0.033789 | 0.44446 | 0 | 1.5563 | 3.865 | 0 | 0 | 0 | 0 | 0
5.5232 | 0 | 0 | 0 | 0 | 0 | 0.63179 | 0.031658 | 0 | 0 | 0.52601 | 0.69979 | 0 | 0 | 0 | 0 | 0
5.4092 | 0 | 0 | 0 | 0 | 0 | 0.62369 | 0.031658 | 0 | 0 | 0.040062 | 0.77592 | 0 | 1.6123 | 0 | 0 | 0
5.3557 | 0 | 0 | 0 | 0 | 0 | 0.75066 | 0.044444 | 2.6667 | 0 | 0.19158 | 3.6161 | 0 | 0 | 0 | 0 | 0
5.4143 | 0 | 0 | 0 | 0 | 0 | 0.63179 | 0.031658 | 0 | 0 | 0.43882 | 0.69979 | 0 | 0 | 0 | 0 | 0
5.2922 | 0 | 0 | 0 | 0 | 0 | 0.62369 | 0.031658 | 0 | 0 | 0.27878 | 0.77592 | 0 | 0 | 0 | 0 | 0
5.6047 | 1.0535 | 0 | 0 | 0 | 0 | 0.62369 | 0.031658 | 0 | 0 | 0 | 0.77592 | 0 | 0 | 0 | 0 | 0
5.5702 | 1.1064 | 0 | 0 | 0 | 0 | 0.63179 | 0.033789 | 0.44446 | 0 | 0.32736 | 0.69979 | 0 | 0 | 0 | 0 | 0
6.0298 | 5.8914 | 0 | 0 | 0 | 0 | 0.63179 | 0.033789 | 0.44446 | 0 | 0.55005 | 2.9534 | 0 | 0 | 0 | 0 | 0
6.3049 | 8.0834 | 0 | 0 | 0 | 0 | 0.86944 | 0.065753 | 7.1113 | 0 | 0.63905 | 5.3377 | 0 | 0 | 0 | 0 | 0
6.1735 | 4.2743 | 0 | 0 | 0 | 0 | 0.86944 | 0.23209 | 37.8458 | 0 | 1.5292 | 1.8925 | 0 | 7.6615 | 0 | 0 | 0
6.3325 | 5.5086 | 0 | 0 | 0 | 0 | 0.63179 | 0.2758 | 26.208 | 0 | 0.52493 | 2.0584 | 0 | 0 | 0 | 0 | 0
6.4985 | 6.7406 | 0 | 0 | 0 | 0 | 0.63179 | 0.21613 | 13.7632 | 0 | 1.4098 | 2.7757 | 0 | 0 | 0 | 0 | 0
6.6391 | 7.594 | 0 | 0 | 0 | 0 | 0.86398 | 0.39634 | 26.6375 | 0 | 1.6509 | 2.563 | 0 | 0 | 0 | 0 | 0
6.8834 | 9.4795 | 0 | 0 | 0 | 0 | 0.88028 | 0.03592 | 0.88892 | 0 | 1.6866 | 2.6967 | 0 | 0 | 0 | 0 | 0
7.008 | 9.9662 | 0 | 0 | 0 | 0 | 0.62369 | 0.032067 | 0 | 0 | 0.45212 | 1.7685 | 0 | 0 | 0 | 0 | 0
7.1546 | 10.3999 | 0 | 0 | 0 | 0 | 0.62369 | 0.032067 | 0 | 0 | 0 | 0.69979 | 0 | 0 | 0 | 0 | 0
7.2675 | 10.733 | 0 | 0 | 0 | 0 | 0.62369 | 0.032067 | 0 | 0 | 0 | 0.77592 | 0 | 0 | 0 | 0 | 0
7.3799 | 11.0423 | 0 | 0 | 0 | 0 | 0.62369 | 0.032067 | 0 | 0 | 0 | 0.77592 | 0 | 0 | 0 | 0 | 0
7.4384 | 11.2421 | 0 | 0 | 0 | 0 | 0.62369 | 0.032067 | 0 | 0 | 0 | 0.69979 | 0 | 0 | 0 | 0 | 0
7.7264 | 13.1926 | 0 | 0.42768 | 0 | 0 | 0.62369 | 0.032067 | 0 | 0 | 0 | 0.77592 | 0 | 0 | 0 | 0 | 0
7.2812 | 7.0544 | 0 | 0 | 0 | 0 | 0.75066 | 0.040591 | 1.8674 | 0 | 0.20329 | 3.4463 | 0 | 2.2536 | 0 | 0 | 0
6.4108 | 2.4612 | 0 | 0 | 0 | 0 | 0.63999 | 0.03846 | 1.4006 | 0 | 0.9749 | 3.5809 | 0 | 0 | 0 | 0 | 0
2.1243 | 0 | 0 | 0 | 0 | 0 | 0.63999 | 0.032067 | 0 | 0 | 0.7012 | 1.9901 | 0 | 0 | 0 | 0 | 0
5.791 | 0 | 0 | 0 | 0 | 0 | 0.62369 | 0.032067 | 0 | 0 | 1.5563 | 3.865 | 0 | 0 | 0 | 0 | 0
5.7749 | 0 | 0 | 0 | 0 | 0 | 0.63179 | 0.032067 | 0 | 0 | 0.52601 | 0.69979 | 0 | 0 | 0 | 0 | 0
5.6889 | 0 | 0 | 0 | 0 | 0 | 0.62369 | 0.032067 | 0 | 0 | 0.040062 | 0.77592 | 0 | 1.6123 | 0 | 0 | 0
5.7029 | 0 | 0 | 0 | 0 | 0 | 0.75066 | 0.032067 | 0 | 0 | 0.19158 | 3.6161 | 0 | 0 | 0 | 0 | 0
5.6906 | 0 | 0 | 0 | 0 | 0 | 0.63179 | 0.032067 | 0 | 0 | 0.43882 | 0.69979 | 0 | 0 | 0 | 0 | 0
5.7103 | 0 | 0 | 0 | 0 | 0 | 0.62369 | 0.032067 | 0 | 0 | 0.27878 | 0.77592 | 0 | 0 | 0 | 0 | 0
0 | 0 | 0 | 0 | 0 | 0 | 0.62369 | 0.032067 | 0 | 0 | 0 | 0.77592 | 0 | 0 | 0 | 0 | 0
5.7452 | 0 | 0 | 0 | 0 | 0 | 0.63179 | 0.032067 | 0 | 0 | 0.32736 | 0.69979 | 0 | 0 | 0 | 0 | 0
6.0786 | 4.1008 | 0 | 0 | 0 | 0 | 0.63179 | 0.032067 | 0 | 0 | 0.55005 | 2.9534 | 0 | 0 | 0 | 0 | 0
6.7532 | 9.2521 | 0 | 0 | 0 | 0 | 0.86944 | 0.049114 | 3.7348 | 0 | 0.63905 | 5.3377 | 0 | 0 | 0 | 0 | 0
6.6198 | 4.9173 | 0 | 0 | 0 | 0 | 0.86944 | 0.22184 | 36.2411 | 0 | 1.5292 | 1.8925 | 0 | 7.6615 | 0 | 0 | 0
6.8249 | 6.4042 | 0 | 0 | 0 | 0 | 0.63179 | 0.24367 | 19.6103 | 0 | 0.52493 | 2.0584 | 0 | 0 | 0 | 0 | 0
6.8719 | 7.5703 | 0 | 0 | 0 | 0 | 0.63179 | 0.20531 | 11.2069 | 0 | 1.4098 | 2.7757 | 0 | 0 | 0 | 0 | 0
6.9554 | 8.3601 | 0 | 0 | 0 | 0 | 0.86398 | 0.31676 | 10.4405 | 0 | 1.6509 | 2.563 | 0 | 0 | 0 | 0 | 0
7.2187 | 10.2721 | 0 | 0 | 0 | 0 | 0.88028 | 0.034198 | 0.46686 | 0 | 1.6866 | 2.6967 | 0 | 0 | 0 | 0 | 0
7.2876 | 10.6621 | 0 | 0 | 0 | 0 | 0.62369 | 0.031904 | 0 | 0 | 0.45212 | 1.7685 | 0 | 0 | 0 | 0 | 0
7.4194 | 11.0502 | 0 | 0 | 0 | 0 | 0.62369 | 0.031904 | 0 | 0 | 0 | 0.69979 | 0 | 0 | 0 | 0 | 0
7.4496 | 11.2386 | 0 | 0 | 0 | 0 | 0.62369 | 0.031904 | 0 | 0 | 0 | 0.77592 | 0 | 0 | 0 | 0 | 0
7.4166 | 11.2869 | 0 | 0 | 0 | 0 | 0.62369 | 0.031904 | 0 | 0 | 0 | 0.77592 | 0 | 0 | 0 | 0 | 0
7.4229 | 11.3704 | 0 | 0 | 0 | 0 | 0.62369 | 0.031904 | 0 | 0 | 0 | 0.69979 | 0 | 0 | 0 | 0 | 0
7.6247 | 13.1836 | 0 | 0.33597 | 0 | 0 | 0.62369 | 0.031904 | 0 | 0 | 0 | 0.77592 | 0 | 0 | 0 | 0 | 0
7.2016 | 6.5157 | 0 | 0 | 0 | 0 | 0.75066 | 0.046821 | 3.261 | 0 | 0.20329 | 3.4463 | 0 | 2.2536 | 0 | 0 | 0
6.3371 | 2.1405 | 0 | 0 | 0 | 0 | 0.63999 | 0.036166 | 0.93172 | 0 | 0.9749 | 3.5809 | 0 | 0 | 0 | 0 | 0
0 | 0 | 0 | 0 | 0 | 0 | 0.63999 | 0.031904 | 0 | 0 | 0.7012 | 1.9901 | 0 | 0 | 0 | 0 | 0
5.6257 | 0 | 0 | 0 | 0 | 0 | 0.62369 | 0.034035 | 0.46586 | 0 | 1.5563 | 3.865 | 0 | 0 | 0 | 0 | 0
5.527 | 0 | 0 | 0 | 0 | 0 | 0.63179 | 0.031904 | 0 | 0 | 0.52601 | 0.69979 | 0 | 0 | 0 | 0 | 0
3.4914 | 0 | 0 | 0 | 0 | 0 | 0.62369 | 0.031904 | 0 | 0 | 0.040062 | 0.77592 | 0 | 1.6123 | 0 | 0 | 0
3.5186 | 0 | 0 | 0 | 0 | 0 | 0.75066 | 0.038297 | 1.3976 | 0 | 0.19158 | 3.6161 | 0 | 0 | 0 | 0 | 0
3.5016 | 0 | 0 | 0 | 0 | 0 | 0.63179 | 0.031904 | 0 | 0 | 0.43882 | 0.69979 | 0 | 0 | 0 | 0 | 0
3.5734 | 0 | 0 | 0 | 0 | 0 | 0.62369 | 0.031904 | 0 | 0 | 0.27878 | 0.77592 | 0 | 0 | 0 | 0 | 0
0 | 0 | 0 | 0 | 0 | 0 | 0.62369 | 0.031904 | 0 | 0 | 0 | 0.77592 | 0 | 0 | 0 | 0 | 0
5.6917 | 0 | 0 | 0 | 0 | 0 | 0.63179 | 0.034035 | 0.46586 | 0 | 0.32736 | 0.69979 | 0 | 0 | 0 | 0 | 0
5.8638 | 2.4397 | 0 | 0 | 0 | 0 | 0.63179 | 0.031904 | 0 | 0 | 0.55005 | 2.9534 | 0 | 0 | 0 | 0 | 0
6.3059 | 5.6902 | 0 | 0 | 0 | 0 | 0.86944 | 0.063868 | 6.9879 | 0 | 0.63905 | 5.3377 | 0 | 0 | 0 | 0 | 0
6.3425 | 3.4658 | 0 | 0 | 0 | 0 | 0.86944 | 0.23234 | 39.1038 | 0 | 1.5292 | 1.8925 | 0 | 7.6615 | 0 | 0 | 0
6.6038 | 5.3932 | 0 | 0 | 0 | 0 | 0.63179 | 0.25163 | 21.5942 | 0 | 0.52493 | 2.0584 | 0 | 0 | 0 | 0 | 0
6.7063 | 6.8006 | 0 | 0 | 0 | 0 | 0.63179 | 0.2186 | 14.2546 | 0 | 1.4098 | 2.7757 | 0 | 0 | 0 | 0 | 0
6.9067 | 7.9188 | 0 | 0 | 0 | 0 | 0.86398 | 0.35308 | 18.1647 | 0 | 1.6509 | 2.563 | 0 | 0 | 0 | 0 | 0
7.1754 | 9.9353 | 0 | 0 | 0 | 0 | 0.88028 | 0.036166 | 0.93172 | 0 | 1.6866 | 2.6967 | 0 | 0 | 0 | 0 | 0
7.3109 | 10.4958 | 0 | 0 | 0 | 0 | 0.62369 | 0.031702 | 0 | 0 | 0 | 1.7685 | 0 | 0 | 0 | 0 | 0
7.4113 | 10.8817 | 0 | 0 | 0 | 0 | 0.62369 | 0.031702 | 0 | 0 | 0 | 0.69979 | 0 | 0 | 0 | 0 | 0
7.535 | 11.2468 | 0 | 0 | 0 | 0 | 0.62369 | 0.031702 | 0 | 0 | 0 | 0.77592 | 0 | 0 | 0 | 0 | 0
7.6379 | 11.5461 | 0 | 0 | 0 | 0 | 0.62369 | 0.031702 | 0 | 0 | 0 | 0.77592 | 0 | 0 | 0 | 0 | 0
7.7023 | 11.7638 | 0 | 0 | 0 | 0 | 0.62369 | 0.031702 | 0 | 0 | 0 | 0.69979 | 0 | 0 | 0 | 0 | 0
7.7257 | 11.9 | 0 | 0 | 0 | 0 | 0.62369 | 0.031702 | 0 | 0 | 0 | 0.77592 | 0 | 0 | 0 | 0 | 0
7.4269 | 9.5962 | 0 | 0 | 0 | 0 | 0.62369 | 0.031702 | 0 | 0 | 0 | 0.77592 | 0 | 0 | 0 | 0 | 0
6.5272 | 4.5959 | 0 | 0 | 0 | 0 | 0.63999 | 0.035964 | 0.93601 | 0 | 0.28584 | 2.7074 | 0 | 0 | 0 | 0 | 0
3.7113 | 0 | 0 | 0 | 0 | 0 | 0.76696 | 0.038094 | 1.404 | 0 | 1.1474 | 3.6132 | 0 | 1.5783 | 0 | 0 | 0
1.9737 | 0 | 0 | 0 | 0 | 0 | 0.63179 | 0.035964 | 0.93601 | 0 | 2.0252 | 3.1935 | 0 | 0 | 0 | 0 | 0
1.9232 | 0 | 0 | 0 | 0 | 0 | 0.63999 | 0.035964 | 0.93601 | 0 | 1.8526 | 3.0588 | 0 | 0 | 0 | 0 | 0
1.8906 | 0 | 0 | 0 | 0 | 0 | 0.63179 | 0.031702 | 0 | 0 | 1.5682 | 3.0812 | 0 | 1.6123 | 0 | 0 | 0
1.8986 | 0 | 0 | 0 | 0 | 0 | 0.75066 | 0.065797 | 7.4881 | 0 | 1.342 | 3.6161 | 0 | 0 | 0 | 0 | 0
1.9235 | 0 | 0 | 0 | 0 | 0 | 0.63179 | 0.033833 | 0.468 | 0 | 0.84072 | 0.69979 | 0 | 0 | 0 | 0 | 0
5.4326 | 0 | 0 | 0 | 0 | 0 | 0.62369 | 0.031702 | 0 | 0 | 0 | 0.77592 | 0 | 0 | 0 | 0 | 0
0 | 0 | 0 | 0 | 0 | 0 | 0.62369 | 0.031702 | 0 | 0 | 0 | 0.77592 | 0 | 0 | 0 | 0 | 0
1.7585 | 1.336 | 0 | 0 | 0 | 0 | 0.63999 | 0.033833 | 0.468 | 0 | 0.71995 | 5.3221 | 0 | 0 | 0 | 0 | 0
3.8233 | 2.9013 | 0 | 0 | 0 | 0 | 0.86944 | 0.067928 | 7.9561 | 0 | 1.2806 | 5.0625 | 0 | 0 | 0 | 0 | 0
5.7252 | 2.3223 | 0 | 0 | 0 | 0 | 0.86944 | 0.048749 | 3.744 | 0 | 1.4712 | 4.3686 | 0 | 7.6615 | 0 | 0 | 0
5.9717 | 4.2161 | 0 | 0 | 0 | 0 | 0.62369 | 0.22148 | 37.6125 | 0 | 0.25912 | 2.0067 | 0 | 0 | 0 | 0 | 0
6.1715 | 5.173 | 0 | 0 | 0 | 0 | 0.63179 | 0.26984 | 26.0684 | 0 | 1.3193 | 2.1374 | 0 | 0 | 0 | 0 | 0
6.3942 | 6.488 | 0 | 0 | 0 | 0 | 0.86398 | 0.21657 | 14.3683 | 0 | 1.5393 | 3.3818 | 0 | 0 | 0 | 0 | 0
6.7807 | 9.0341 | 0 | 0 | 0 | 0 | 0.87208 | 0.39717 | 27.8006 | 0 | 1.6509 | 2.9368 | 0 | 0 | 0 | 0 | 0
6.8921 | 9.6092 | 0 | 0 | 0 | 0 | 0.74793 | 0.035964 | 0.93601 | 0 | 1.3374 | 1.7685 | 0 | 0 | 0 | 0 | 0
7.1603 | 10.3041 | 0 | 0 | 0 | 0 | 0.62369 | 0.031275 | 0 | 0 | 0 | 1.7685 | 0 | 0 | 0 | 0 | 0
7.2125 | 10.5825 | 0 | 0 | 0 | 0 | 0.62369 | 0.031275 | 0 | 0 | 0 | 0.69979 | 0 | 0 | 0 | 0 | 0
7.3452 | 10.9435 | 0 | 0 | 0 | 0 | 0.62369 | 0.031275 | 0 | 0 | 0 | 0.77592 | 0 | 0 | 0 | 0 | 0
7.5274 | 11.3597 | 0 | 0 | 0 | 0 | 0.62369 | 0.031275 | 0 | 0 | 0 | 0.77592 | 0 | 0 | 0 | 0 | 0
7.5609 | 11.5308 | 0 | 0 | 0 | 0 | 0.62369 | 0.031275 | 0 | 0 | 0 | 0.69979 | 0 | 0 | 0 | 0 | 0
7.6692 | 11.7919 | 0 | 0 | 0 | 0 | 0.62369 | 0.031275 | 0 | 0 | 0 | 0.77592 | 0 | 0 | 0 | 0 | 0
7.7494 | 8.4125 | 0 | 0 | 0 | 0 | 0.62369 | 0.031275 | 0 | 0 | 0 | 0.77592 | 0 | 0 | 0 | 0 | 0
6.5175 | 4.2189 | 0 | 0 | 0 | 0 | 0.63999 | 0.039799 | 1.8723 | 0 | 0.28584 | 2.7074 | 0 | 0 | 0 | 0 | 0
3.6504 | 0 | 0 | 0 | 0 | 0 | 0.76696 | 0.04193 | 2.3404 | 0 | 1.1474 | 3.6132 | 0 | 1.5783 | 0 | 0 | 0
1.944 | 0 | 0 | 0 | 0 | 0 | 0.63179 | 0.056846 | 5.617 | 0 | 2.0252 | 3.1935 | 0 | 0 | 0 | 0 | 0
0 | 0 | 0 | 0 | 0 | 0 | 0.63999 | 0.035537 | 0.93617 | 0 | 1.8526 | 3.0588 | 0 | 0 | 0 | 0 | 0
0 | 0 | 0 | 0 | 0 | 0 | 0.63179 | 0.031275 | 0 | 0 | 1.5682 | 3.0812 | 0 | 1.6123 | 0 | 0 | 0
0 | 0 | 0 | 0 | 0 | 0 | 0.75066 | 0.06537 | 7.4894 | 0 | 1.342 | 3.6161 | 0 | 0 | 0 | 0 | 0
0 | 0 | 0 | 0 | 0 | 0 | 0.63179 | 0.033406 | 0.46809 | 0 | 0.84072 | 0.69979 | 0 | 0 | 0 | 0 | 0
0 | 0 | 0 | 0 | 0 | 0 | 0.62369 | 0.031275 | 0 | 0 | 0 | 0.77592 | 0 | 0 | 0 | 0 | 0
0 | 0 | 0 | 0 | 0 | 0 | 0.62369 | 0.031275 | 0 | 0 | 0 | 0.77592 | 0 | 0 | 0 | 0 | 0
0 | 0 | 0 | 0 | 0 | 0 | 0.63999 | 0.033406 | 0.46809 | 0 | 0.71995 | 5.3221 | 0 | 0 | 0 | 0 | 0
0 | 0 | 0 | 0 | 0 | 0 | 0.86944 | 0.080286 | 10.766 | 0 | 1.2806 | 5.0625 | 0 | 0 | 0 | 0 | 0
0 | 0 | 0 | 0 | 0 | 0 | 0.86944 | 0.035537 | 0.93617 | 0 | 1.4712 | 4.3686 | 0 | 7.6615 | 0 | 0 | 0
0 | 0 | 0 | 0 | 0 | 0 | 0.62369 | 0.22105 | 38.5451 | 0 | 0.25912 | 2.0067 | 0 | 0 | 0 | 0 | 0
1.9067 | 0 | 0 | 0 | 0 | 0 | 0.63179 | 0.29327 | 32.2195 | 0 | 1.3193 | 2.1374 | 0 | 0 | 0 | 0 | 0
1.959 | 0 | 0 | 0 | 0 | 0 | 0.86398 | 0.25705 | 23.5574 | 0 | 1.5393 | 3.3818 | 0 | 0 | 0 | 0 | 0
5.665 | 2.3819 | 0 | 0 | 0 | 0 | 0.87208 | 0.39119 | 28.3963 | 0 | 1.6509 | 2.9368 | 0 | 0 | 0 | 0 | 0
6.0715 | 6.0298 | 0 | 0 | 0 | 0 | 0.74793 | 0.037668 | 1.4043 | 0 | 1.3374 | 1.7685 | 0 | 0 | 0 | 0 | 0
6.3003 | 7.2441 | 0 | 0 | 0 | 0 | 0.62369 | 0.030818 | 0 | 0 | 0.45212 | 1.7685 | 0 | 0 | 0 | 0 | 0
6.5285 | 8.1777 | 0 | 0 | 0 | 0 | 0.62369 | 0.030818 | 0 | 0 | 0 | 0.69979 | 0 | 0 | 0 | 0 | 0
6.7245 | 8.8984 | 0 | 0 | 0 | 0 | 0.62369 | 0.030818 | 0 | 0 | 0 | 0.77592 | 0 | 0 | 0 | 0 | 0
6.8537 | 9.4132 | 0 | 0 | 0 | 0 | 0.62369 | 0.030818 | 0 | 0 | 0 | 0.77592 | 0 | 0 | 0 | 0 | 0
6.8954 | 9.7094 | 0 | 0 | 0 | 0 | 0.62369 | 0.030818 | 0 | 0 | 0 | 0.69979 | 0 | 0 | 0 | 0 | 0
7.2104 | 12.2483 | 0 | 0 | 0 | 0 | 0.62369 | 0.030818 | 0 | 0 | 0 | 0.77592 | 0 | 0 | 0 | 0 | 0
6.8491 | 5.6512 | 0 | 0 | 0 | 0 | 0.75066 | 0.045735 | 3.3813 | 0 | 0.20329 | 3.4463 | 0 | 2.2536 | 0 | 0 | 0
6.0746 | 1.3493 | 0 | 0 | 0 | 0 | 0.63999 | 0.03508 | 0.96609 | 0 | 0.9749 | 3.5809 | 0 | 0 | 0 | 0 | 0
3.5908 | 0 | 0 | 0 | 0 | 0 | 0.63999 | 0.030818 | 0 | 0 | 0.7012 | 1.9901 | 0 | 0 | 0 | 0 | 0
5.3311 | 0 | 0 | 0 | 0 | 0 | 0.62369 | 0.032949 | 0.48304 | 0 | 1.5563 | 3.865 | 0 | 0 | 0 | 0 | 0
0 | 0 | 0 | 0 | 0 | 0 | 0.63179 | 0.030818 | 0 | 0 | 0.52601 | 0.69979 | 0 | 0 | 0 | 0 | 0
0 | 0 | 0 | 0 | 0 | 0 | 0.62369 | 0.030818 | 0 | 0 | 0.040062 | 0.77592 | 0 | 1.6123 | 0 | 0 | 0
0 | 0 | 0 | 0 | 0 | 0 | 0.75066 | 0.037211 | 1.4491 | 0 | 0.19158 | 3.6161 | 0 | 0 | 0 | 0 | 0
0 | 0 | 0 | 0 | 0 | 0 | 0.63179 | 0.030818 | 0 | 0 | 0.43882 | 0.69979 | 0 | 0 | 0 | 0 | 0
0 | 0 | 0 | 0 | 0 | 0 | 0.62369 | 0.030818 | 0 | 0 | 0.27878 | 0.77592 | 0 | 0 | 0 | 0 | 0
0 | 0 | 0 | 0 | 0 | 0 | 0.62369 | 0.030818 | 0 | 0 | 0 | 0.77592 | 0 | 0 | 0 | 0 | 0
0 | 0 | 0 | 0 | 0 | 0 | 0.63179 | 0.032949 | 0.48304 | 0 | 0.32736 | 0.69979 | 0 | 0 | 0 | 0 | 0
0 | 0 | 0 | 0 | 0 | 0 | 0.63179 | 0.030818 | 0 | 0 | 0.55005 | 2.9534 | 0 | 0 | 0 | 0 | 0
0 | 0 | 0 | 0 | 0 | 0 | 0.86944 | 0.062782 | 7.2456 | 0 | 0.63905 | 5.3377 | 0 | 0 | 0 | 0 | 0
1.8195 | 0 | 0 | 0 | 0 | 0 | 0.86944 | 0.23125 | 41.2505 | 0 | 1.5292 | 1.8925 | 0 | 7.6615 | 0 | 0 | 0
1.82 | 0 | 0 | 0 | 0 | 0 | 0.63179 | 0.24075 | 22.0775 | 0 | 0.52493 | 2.0584 | 0 | 0 | 0 | 0 | 0
1.8336 | 0 | 0 | 0 | 0 | 0 | 0.63179 | 0.20772 | 14.4804 | 0 | 1.4098 | 2.7757 | 0 | 0 | 0 | 0 | 0
3.552 | 1.1427 | 0 | 0 | 0 | 0 | 0.86398 | 0.33242 | 18.1156 | 0 | 1.6509 | 2.563 | 0 | 0 | 0 | 0 | 0
5.4496 | 3.6794 | 0 | 0 | 0 | 0 | 0.88028 | 0.03508 | 0.96609 | 0 | 1.6866 | 2.6967 | 0 | 0 | 0 | 0 | 0
5.6333 | 5.2349 | 0 | 0 | 0 | 0 | 0.62369 | 0.03055 | 0 | 0 | 0.45212 | 1.7685 | 0 | 0 | 0 | 0 | 0
5.7371 | 5.9135 | 0 | 0 | 0 | 0 | 0.62369 | 0.03055 | 0 | 0 | 0 | 0.69979 | 0 | 0 | 0 | 0 | 0
5.7899 | 6.3363 | 0 | 0 | 0 | 0 | 0.62369 | 0.03055 | 0 | 0 | 0 | 0.77592 | 0 | 0 | 0 | 0 | 0
5.8398 | 6.6649 | 0 | 0 | 0 | 0 | 0.62369 | 0.03055 | 0 | 0 | 0 | 0.77592 | 0 | 0 | 0 | 0 | 0
5.8609 | 6.8803 | 0 | 0 | 0 | 0 | 0.62369 | 0.03055 | 0 | 0 | 0 | 0.69979 | 0 | 0 | 0 | 0 | 0
5.9962 | 8.3246 | 0 | 0 | 0 | 0 | 0.62369 | 0.03055 | 0 | 0 | 0 | 0.77592 | 0 | 0 | 0 | 0 | 0
5.8343 | 4.539 | 0 | 0 | 0 | 0 | 0.75066 | 0.039073 | 1.9427 | 0 | 0.20329 | 3.4463 | 0 | 2.2536 | 0 | 0 | 0
5.7283 | 4.3208 | 0 | 0 | 0 | 0 | 0.63999 | 0.036942 | 1.457 | 0 | 0.9749 | 3.5809 | 0 | 0 | 0 | 0 | 0
5.4426 | 3.4275 | 0 | 0 | 0 | 0 | 0.63999 | 0.03055 | 0 | 0 | 0.7012 | 1.9901 | 0 | 0 | 0 | 0 | 0
5.5896 | 4.3942 | 0 | 0 | 0 | 0 | 0.62369 | 0.03055 | 0 | 0 | 1.5563 | 3.865 | 0 | 0 | 0 | 0 | 0
5.5699 | 4.7485 | 0 | 0 | 0 | 0 | 0.63179 | 0.03055 | 0 | 0 | 0.52601 | 0.69979 | 0 | 0 | 0 | 0 | 0
5.4639 | 4.2527 | 0 | 0 | 0 | 0 | 0.62369 | 0.03055 | 0 | 0 | 0.040062 | 0.77592 | 0 | 1.6123 | 0 | 0 | 0
5.2699 | 2.2461 | 0 | 0 | 0 | 0 | 0.75066 | 0.03055 | 0 | 0 | 0.19158 | 3.6161 | 0 | 0 | 0 | 0 | 0
5.3736 | 3.8834 | 0 | 0 | 0 | 0 | 0.63179 | 0.03055 | 0 | 0 | 0.43882 | 0.69979 | 0 | 0 | 0 | 0 | 0
5.3424 | 3.8143 | 0 | 0 | 0 | 0 | 0.62369 | 0.03055 | 0 | 0 | 0.27878 | 0.77592 | 0 | 0 | 0 | 0 | 0
5.3283 | 3.0334 | 0 | 0 | 0 | 0 | 0.62369 | 0.03055 | 0 | 0 | 0 | 0.77592 | 0 | 0 | 0 | 0 | 0
5.3513 | 2.9444 | 0 | 0 | 0 | 0 | 0.63179 | 0.03055 | 0 | 0 | 0.32736 | 0.69979 | 0 | 0 | 0 | 0 | 0
5.5499 | 5.7949 | 0 | 0 | 0 | 0 | 0.63179 | 0.03055 | 0 | 0 | 0.55005 | 2.9534 | 0 | 0 | 0 | 0 | 0
5.6335 | 6.0638 | 0 | 0 | 0 | 0 | 0.86944 | 0.047597 | 3.8853 | 0 | 0.63905 | 5.3377 | 0 | 0 | 0 | 0 | 0
5.4805 | 3.0672 | 0 | 0 | 0 | 0 | 0.86944 | 0.22033 | 38.6316 | 0 | 1.5292 | 1.8925 | 0 | 7.6615 | 0 | 0 | 0
5.6408 | 4.1127 | 0 | 0 | 0 | 0 | 0.63179 | 0.22847 | 19.9696 | 0 | 0.52493 | 2.0584 | 0 | 0 | 0 | 0 | 0
5.7691 | 5.0719 | 0 | 0 | 0 | 0 | 0.63179 | 0.19011 | 11.2276 | 0 | 1.4098 | 2.7757 | 0 | 0 | 0 | 0 | 0
6.125 | 5.9716 | 0 | 0 | 0 | 0 | 0.86398 | 0.28788 | 9.7847 | 0 | 1.6509 | 2.563 | 0 | 0 | 0 | 0 | 0
6.4496 | 7.9147 | 0 | 0 | 0 | 0 | 0.88028 | 0.032681 | 0.48567 | 0 | 1.6866 | 2.6967 | 0 | 0 | 0 | 0 | 0
6.7031 | 8.5568 | 0 | 0 | 0 | 0 | 0.62369 | 0.031804 | 0 | 0 | 0.45212 | 1.7685 | 0 | 0 | 0 | 0 | 0
7.0053 | 9.187 | 0 | 0 | 0 | 0 | 0.62369 | 0.031804 | 0 | 0 | 0 | 0.69979 | 0 | 0 | 0 | 0 | 0
7.0966 | 9.4645 | 0 | 0 | 0 | 0 | 0.62369 | 0.031804 | 0 | 0 | 0 | 0.77592 | 0 | 0 | 0 | 0 | 0
6.8241 | 9.7266 | 0 | 0 | 0 | 0 | 0.62369 | 0.031804 | 0 | 0 | 0 | 0.77592 | 0 | 0 | 0 | 0 | 0
7.2732 | 9.91 | 0 | 0 | 0 | 0 | 0.62369 | 0.031804 | 0 | 0 | 0 | 0.69979 | 0 | 0 | 0 | 0 | 0
7.6432 | 12.2784 | 0 | 0 | 0 | 0 | 0.62369 | 0.031804 | 0 | 0 | 0 | 0.77592 | 0 | 0 | 0 | 0 | 0
7.5518 | 7.487 | 0 | 0 | 0 | 0 | 0.75066 | 0.04672 | 3.3879 | 0 | 0.20329 | 3.4463 | 0 | 2.2536 | 0 | 0 | 0
7.3598 | 7.3506 | 0 | 0 | 0 | 0 | 0.63999 | 0.036066 | 0.96797 | 0 | 0.9749 | 3.5809 | 0 | 0 | 0 | 0 | 0
6.7374 | 6.8871 | 0 | 0 | 0 | 0 | 0.63999 | 0.031804 | 0 | 0 | 0.7012 | 1.9901 | 0 | 0 | 0 | 0 | 0
7.0992 | 7.631 | 0 | 0 | 0 | 0 | 0.62369 | 0.033935 | 0.48398 | 0 | 1.5563 | 3.865 | 0 | 0 | 0 | 0 | 0
6.9602 | 7.5814 | 0 | 0 | 0 | 0 | 0.63179 | 0.031804 | 0 | 0 | 0.52601 | 0.69979 | 0 | 0 | 0 | 0 | 0
6.9445 | 8.5452 | 0 | 0 | 0 | 0 | 0.62369 | 0.031804 | 0 | 0 | 0.040062 | 0.77592 | 0 | 1.6123 | 0 | 0 | 0
6.8352 | 6.1124 | 0 | 0 | 0 | 0 | 0.75066 | 0.038196 | 1.4519 | 0 | 0.19158 | 3.6161 | 0 | 0 | 0 | 0 | 0
6.9835 | 7.5188 | 0 | 0 | 0 | 0 | 0.63179 | 0.031804 | 0 | 0 | 0.43882 | 0.69979 | 0 | 0 | 0 | 0 | 0
7.0492 | 7.8095 | 0 | 0 | 0 | 0 | 0.62369 | 0.031804 | 0 | 0 | 0.27878 | 0.77592 | 0 | 0 | 0 | 0 | 0
7.0407 | 6.8671 | 0 | 0 | 0 | 0 | 0.62369 | 0.031804 | 0 | 0 | 0 | 0.77592 | 0 | 0 | 0 | 0 | 0
7.1503 | 6.6346 | 0 | 0 | 0 | 0 | 0.63179 | 0.033935 | 0.48398 | 0 | 0.32736 | 0.69979 | 0 | 0 | 0 | 0 | 0
7.4895 | 11.789 | 0 | 0 | 0 | 0 | 0.63179 | 0.031804 | 0 | 0 | 0.55005 | 2.9534 | 0 | 0 | 0 | 0 | 0
7.672 | 12.0217 | 0 | 0 | 0 | 0 | 0.86944 | 0.063768 | 7.2597 | 0 | 0.63905 | 5.3377 | 0 | 0 | 0 | 0 | 0
7.2705 | 6.7545 | 0 | 0 | 0 | 0 | 0.86944 | 0.23224 | 40.7601 | 0 | 1.5292 | 1.8925 | 0 | 7.6615 | 0 | 0 | 0
7.2587 | 7.3663 | 0 | 0 | 0 | 0 | 0.63179 | 0.25062 | 22.3104 | 0 | 0.52493 | 2.0584 | 0 | 0 | 0 | 0 | 0
7.0342 | 7.8992 | 0 | 0 | 0 | 0 | 0.63179 | 0.21759 | 14.6872 | 0 | 1.4098 | 2.7757 | 0 | 0 | 0 | 0 | 0
7.0783 | 8.3264 | 0 | 0 | 0 | 0 | 0.86398 | 0.35117 | 18.6097 | 0 | 1.6509 | 2.563 | 0 | 0 | 0 | 0 | 0
7.2251 | 9.8254 | 0 | 0 | 0 | 0 | 0.88028 | 0.036066 | 0.96797 | 0 | 1.6866 | 2.6967 | 0 | 0 | 0 | 0 | 0
7.2504 | 9.9978 | 0 | 0 | 0 | 0 | 0.62369 | 0.031361 | 0 | 0 | 0.45212 | 1.7685 | 0 | 0 | 0 | 0 | 0
7.286 | 10.1174 | 0 | 0 | 0 | 0 | 0.62369 | 0.031361 | 0 | 0 | 0 | 0.69979 | 0 | 0 | 0 | 0 | 0
7.2842 | 10.1634 | 0 | 0 | 0 | 0 | 0.62369 | 0.031361 | 0 | 0 | 0 | 0.77592 | 0 | 0 | 0 | 0 | 0
7.2756 | 10.1806 | 0 | 0 | 0 | 0 | 0.62369 | 0.031361 | 0 | 0 | 0 | 0.77592 | 0 | 0 | 0 | 0 | 0
7.3632 | 10.3296 | 0 | 0 | 0 | 0 | 0.62369 | 0.031361 | 0 | 0 | 0 | 0.69979 | 0 | 0 | 0 | 0 | 0
7.737 | 12.6293 | 0 | 0 | 0 | 0 | 0.62369 | 0.031361 | 0 | 0 | 0 | 0.77592 | 0 | 0 | 0 | 0 | 0
7.87 | 7.8771 | 0 | 0 | 0 | 0 | 0.75066 | 0.046277 | 3.3905 | 0 | 0.20329 | 3.4463 | 0 | 2.2536 | 0 | 0 | 0
7.272 | 6.5274 | 0 | 0 | 0 | 0 | 0.63999 | 0.035623 | 0.96872 | 0 | 0.9749 | 3.5809 | 0 | 0 | 0 | 0 | 0
5.8892 | 0 | 0 | 0 | 0 | 0 | 0.63999 | 0.031361 | 0 | 0 | 0.7012 | 1.9901 | 0 | 0 | 0 | 0 | 0
1.9779 | 0 | 0 | 0 | 0 | 0 | 0.62369 | 0.033492 | 0.48436 | 0 | 1.5563 | 3.865 | 0 | 0 | 0 | 0 | 0
1.896 | 0 | 0 | 0 | 0 | 0 | 0.63179 | 0.031361 | 0 | 0 | 0.52601 | 0.69979 | 0 | 0 | 0 | 0 | 0
0 | 0 | 0 | 0 | 0 | 0 | 0.62369 | 0.031361 | 0 | 0 | 0.040062 | 0.77592 | 0 | 1.6123 | 0 | 0 | 0
0 | 0 | 0 | 0 | 0 | 0 | 0.75066 | 0.037754 | 1.4531 | 0 | 0.19158 | 3.6161 | 0 | 0 | 0 | 0 | 0
0 | 0 | 0 | 0 | 0 | 0 | 0.63179 | 0.031361 | 0 | 0 | 0.43882 | 0.69979 | 0 | 0 | 0 | 0 | 0
0 | 0 | 0 | 0 | 0 | 0 | 0.62369 | 0.031361 | 0 | 0 | 0.27878 | 0.77592 | 0 | 0 | 0 | 0 | 0
0 | 0 | 0 | 0 | 0 | 0 | 0.62369 | 0.031361 | 0 | 0 | 0 | 0.77592 | 0 | 0 | 0 | 0 | 0
0 | 0 | 0 | 0 | 0 | 0 | 0.63179 | 0.033492 | 0.48436 | 0 | 0.32736 | 0.69979 | 0 | 0 | 0 | 0 | 0
0 | 0 | 0 | 0 | 0 | 0 | 0.63179 | 0.031361 | 0 | 0 | 0.55005 | 2.9534 | 0 | 0 | 0 | 0 | 0
5.5405 | 1.8271 | 0 | 0 | 0 | 0 | 0.86944 | 0.063325 | 7.2654 | 0 | 0.63905 | 5.3377 | 0 | 0 | 0 | 0 | 0
3.8198 | 0 | 0 | 0 | 0 | 0 | 0.86944 | 0.23179 | 41.0518 | 0 | 1.5292 | 1.8925 | 0 | 7.6615 | 0 | 0 | 0
5.845 | 2.1332 | 0 | 0 | 0 | 0 | 0.63179 | 0.24619 | 22.2382 | 0 | 0.52493 | 2.0584 | 0 | 0 | 0 | 0 | 0
6.3384 | 4.9075 | 0 | 0 | 0 | 0 | 0.63179 | 0.21316 | 14.6142 | 0 | 1.4098 | 2.7757 | 0 | 0 | 0 | 0 | 0
6.5966 | 6.266 | 0 | 0 | 0 | 0 | 0.86398 | 0.34274 | 18.4092 | 0 | 1.6509 | 2.563 | 0 | 0 | 0 | 0 | 0
6.5803 | 8.3209 | 0 | 0 | 0 | 0 | 0.88028 | 0.035623 | 0.96872 | 0 | 1.6866 | 2.6967 | 0 | 0 | 0 | 0 | 0
7.0836 | 9.0183 | 0 | 0 | 0 | 0 | 0.62369 | 0.031275 | 0 | 0 | 0.45212 | 1.7685 | 0 | 0 | 0 | 0 | 0
7.226 | 9.4762 | 0 | 0 | 0 | 0 | 0.62369 | 0.031275 | 0 | 0 | 0 | 0.69979 | 0 | 0 | 0 | 0 | 0
7.4075 | 9.917 | 0 | 0 | 0 | 0 | 0.62369 | 0.031275 | 0 | 0 | 0 | 0.77592 | 0 | 0 | 0 | 0 | 0
7.5611 | 10.2721 | 0 | 0 | 0 | 0 | 0.62369 | 0.031275 | 0 | 0 | 0 | 0.77592 | 0 | 0 | 0 | 0 | 0
7.5312 | 10.3585 | 0 | 0 | 0 | 0 | 0.62369 | 0.031275 | 0 | 0 | 0 | 0.69979 | 0 | 0 | 0 | 0 | 0
7.9967 | 12.9877 | 0 | 0 | 0 | 0 | 0.62369 | 0.031275 | 0 | 0 | 0 | 0.77592 | 0 | 0 | 0 | 0 | 0
7.8912 | 7.8697 | 0 | 0 | 0 | 0 | 0.75066 | 0.046192 | 3.379 | 0 | 0.20329 | 3.4463 | 0 | 2.2536 | 0 | 0 | 0
6.8965 | 5.0999 | 0 | 0 | 0 | 0 | 0.63999 | 0.035537 | 0.96544 | 0 | 0.9749 | 3.5809 | 0 | 0 | 0 | 0 | 0
5.6829 | 1.088 | 0 | 0 | 0 | 0 | 0.63999 | 0.031275 | 0 | 0 | 0.7012 | 1.9901 | 0 | 0 | 0 | 0 | 0
1.9227 | 0 | 0 | 0 | 0 | 0 | 0.62369 | 0.033406 | 0.48272 | 0 | 1.5563 | 3.865 | 0 | 0 | 0 | 0 | 0
5.3248 | 1.1314 | 0 | 0 | 0 | 0 | 0.63179 | 0.031275 | 0 | 0 | 0.52601 | 0.69979 | 0 | 0 | 0 | 0 | 0
5.4288 | 2.5675 | 0 | 0 | 0 | 0 | 0.62369 | 0.031275 | 0 | 0 | 0.040062 | 0.77592 | 0 | 1.6123 | 0 | 0 | 0
5.3553 | 1.5797 | 0 | 0 | 0 | 0 | 0.75066 | 0.037668 | 1.4482 | 0 | 0.19158 | 3.6161 | 0 | 0 | 0 | 0 | 0
5.4978 | 3.3213 | 0 | 0 | 0 | 0 | 0.63179 | 0.031275 | 0 | 0 | 0.43882 | 0.69979 | 0 | 0 | 0 | 0 | 0
5.5786 | 3.9637 | 0 | 0 | 0 | 0 | 0.62369 | 0.031275 | 0 | 0 | 0.27878 | 0.77592 | 0 | 0 | 0 | 0 | 0
5.7095 | 3.844 | 0 | 0 | 0 | 0 | 0.62369 | 0.031275 | 0 | 0 | 0 | 0.77592 | 0 | 0 | 0 | 0 | 0
5.8028 | 3.9731 | 0 | 0 | 0 | 0 | 0.63179 | 0.033406 | 0.48272 | 0 | 0.32736 | 0.69979 | 0 | 0 | 0 | 0 | 0
6.3268 | 8.215 | 0 | 0 | 0 | 0 | 0.63179 | 0.031275 | 0 | 0 | 0.55005 | 2.9534 | 0 | 0 | 0 | 0 | 0
6.4341 | 8.406 | 0 | 0 | 0 | 0 | 0.86944 | 0.063239 | 7.2408 | 0 | 0.63905 | 5.3377 | 0 | 0 | 0 | 0 | 0
6.1485 | 4.3768 | 0 | 0 | 0 | 0 | 0.86944 | 0.23171 | 40.956 | 0 | 1.5292 | 1.8925 | 0 | 7.6615 | 0 | 0 | 0
6.184 | 5.1198 | 0 | 0 | 0 | 0 | 0.63179 | 0.24533 | 22.1545 | 0 | 0.52493 | 2.0584 | 0 | 0 | 0 | 0 | 0
6.0965 | 5.7342 | 0 | 0 | 0 | 0 | 0.63179 | 0.2123 | 14.5572 | 0 | 1.4098 | 2.7757 | 0 | 0 | 0 | 0 | 0
6.1271 | 6.189 | 0 | 0 | 0 | 0 | 0.86398 | 0.34111 | 18.3236 | 0 | 1.6509 | 2.563 | 0 | 0 | 0 | 0 | 0
6.2847 | 7.7737 | 0 | 0 | 0 | 0 | 0.88028 | 0.035537 | 0.96544 | 0 | 1.6866 | 2.6967 | 0 | 0 | 0 | 0 | 0
6.3126 | 7.982 | 0 | 0 | 0 | 0 | 0.62369 | 0.030533 | 0 | 0 | 0 | 1.7685 | 0 | 0 | 0 | 0 | 0
6.4069 | 8.2376 | 0 | 0 | 0 | 0 | 0.62369 | 0.030533 | 0 | 0 | 0 | 0.69979 | 0 | 0 | 0 | 0 | 0
6.4754 | 8.4275 | 0 | 0 | 0 | 0 | 0.62369 | 0.030533 | 0 | 0 | 0 | 0.77592 | 0 | 0 | 0 | 0 | 0
6.5735 | 8.6475 | 0 | 0 | 0 | 0 | 0.62369 | 0.030533 | 0 | 0 | 0 | 0.77592 | 0 | 0 | 0 | 0 | 0
6.6939 | 8.9004 | 0 | 0 | 0 | 0 | 0.62369 | 0.030533 | 0 | 0 | 0 | 0.69979 | 0 | 0 | 0 | 0 | 0
6.79 | 9.1142 | 0 | 0 | 0 | 0 | 0.62369 | 0.030533 | 0 | 0 | 0 | 0.77592 | 0 | 0 | 0 | 0 | 0
6.763 | 8.5845 | 0 | 0 | 0 | 0 | 0.62369 | 0.030533 | 0 | 0 | 0 | 0.77592 | 0 | 0 | 0 | 0 | 0
6.5423 | 6.947 | 0 | 0 | 0 | 0 | 0.63999 | 0.034795 | 0.93921 | 0 | 0.28584 | 2.7074 | 0 | 0 | 0 | 0 | 0
3.6128 | 3.0569 | 0 | 0 | 0 | 0 | 0.76696 | 0.036925 | 1.4088 | 0 | 1.1474 | 3.6132 | 0 | 1.5783 | 0 | 0 | 0
1.8626 | 0 | 0 | 0 | 0 | 0 | 0.63179 | 0.034795 | 0.93921 | 0 | 2.0252 | 3.1935 | 0 | 0 | 0 | 0 | 0
0 | 0 | 0 | 0 | 0 | 0 | 0.63999 | 0.034795 | 0.93921 | 0 | 1.8526 | 3.0588 | 0 | 0 | 0 | 0 | 0
0 | 0 | 0 | 0 | 0 | 0 | 0.63179 | 0.030533 | 0 | 0 | 1.5682 | 3.0812 | 0 | 1.6123 | 0 | 0 | 0
0 | 0 | 0 | 0 | 0 | 0 | 0.75066 | 0.064628 | 7.5136 | 0 | 1.342 | 3.6161 | 0 | 0 | 0 | 0 | 0
0 | 0 | 0 | 0 | 0 | 0 | 0.63179 | 0.032664 | 0.4696 | 0 | 0.84072 | 0.69979 | 0 | 0 | 0 | 0 | 0
0 | 0 | 0 | 0 | 0 | 0 | 0.62369 | 0.030533 | 0 | 0 | 0 | 0.77592 | 0 | 0 | 0 | 0 | 0
0 | 0 | 0 | 0 | 0 | 0 | 0.62369 | 0.030533 | 0 | 0 | 0 | 0.77592 | 0 | 0 | 0 | 0 | 0
0 | 0 | 0 | 0 | 0 | 0 | 0.63999 | 0.032664 | 0.4696 | 0 | 0.71995 | 5.3221 | 0 | 0 | 0 | 0 | 0
0 | 0 | 0 | 0 | 0 | 0 | 0.86944 | 0.066759 | 7.9833 | 0 | 1.2806 | 5.0625 | 0 | 0 | 0 | 0 | 0
0 | 0 | 0 | 0 | 0 | 0 | 0.86944 | 0.04758 | 3.7568 | 0 | 1.4712 | 4.3686 | 0 | 7.6615 | 0 | 0 | 0
0 | 0 | 0 | 0 | 0 | 0 | 0.62369 | 0.22031 | 38.42 | 0 | 0.25912 | 2.0067 | 0 | 0 | 0 | 0 | 0
1.865 | 0 | 0 | 0 | 0 | 0 | 0.63179 | 0.25813 | 25.9284 | 0 | 1.3193 | 2.1374 | 0 | 0 | 0 | 0 | 0
1.9237 | 0 | 0 | 0 | 0 | 0 | 0.86398 | 0.20486 | 14.1883 | 0 | 1.5393 | 3.3818 | 0 | 0 | 0 | 0 | 0
5.6186 | 2.8966 | 0 | 0 | 0 | 0 | 0.87208 | 0.37493 | 27.4375 | 0 | 1.6509 | 2.9368 | 0 | 0 | 0 | 0 | 0
5.9469 | 5.8545 | 0 | 0 | 0 | 0 | 0.74793 | 0.034795 | 0.93921 | 0 | 1.3374 | 1.7685 | 0 | 0 | 0 | 0 | 0
6.1743 | 6.9862 | 0 | 0 | 0 | 0 | 0.62369 | 0.030906 | 0 | 0 | 0 | 1.7685 | 0 | 0 | 0 | 0 | 0
6.3325 | 7.7439 | 0 | 0 | 0 | 0 | 0.62369 | 0.030906 | 0 | 0 | 0 | 0.69979 | 0 | 0 | 0 | 0 | 0
6.8736 | 8.5714 | 0 | 0 | 0 | 0 | 0.62369 | 0.030906 | 0 | 0 | 0 | 0.77592 | 0 | 0 | 0 | 0 | 0
7.0646 | 9.1048 | 0 | 0 | 0 | 0 | 0.62369 | 0.030906 | 0 | 0 | 0 | 0.77592 | 0 | 0 | 0 | 0 | 0
7.1858 | 9.4771 | 0 | 0 | 0 | 0 | 0.62369 | 0.030906 | 0 | 0 | 0 | 0.69979 | 0 | 0 | 0 | 0 | 0
7.2893 | 9.7823 | 0 | 0 | 0 | 0 | 0.62369 | 0.030906 | 0 | 0 | 0 | 0.77592 | 0 | 0 | 0 | 0 | 0
7.2974 | 9.1638 | 0 | 0 | 0 | 0 | 0.63179 | 0.037299 | 1.4411 | 0 | 0.20329 | 1.6514 | 0 | 0 | 0 | 0 | 0
6.2402 | 2.5638 | 0 | 0 | 0 | 0 | 0.63179 | 0.037299 | 1.4411 | 0 | 0.54745 | 3.2149 | 0 | 0 | 0 | 0 | 0
0 | 0 | 0 | 0 | 0 | 0 | 0.89384 | 0.065001 | 7.6857 | 0 | 1.4507 | 4.4916 | 0 | 1.5783 | 0 | 0 | 0
0 | 0 | 0 | 0 | 0 | 0 | 0.62369 | 0.030906 | 0 | 0 | 0.58363 | 0.77592 | 0 | 0 | 0 | 0 | 0
0 | 0 | 0 | 0 | 0 | 0 | 0.62369 | 0.030906 | 0 | 0 | 0 | 0.69979 | 0 | 0 | 0 | 0 | 0
0 | 0 | 0 | 0 | 0 | 0 | 0.62369 | 0.030906 | 0 | 0 | 0 | 0.77592 | 0 | 0 | 0 | 0 | 0
0 | 0 | 0 | 0 | 0 | 0 | 0.62369 | 0.030906 | 0 | 0 | 0 | 0.77592 | 0 | 0 | 0 | 0 | 0
0 | 0 | 0 | 0 | 0 | 0 | 0.62369 | 0.030906 | 0 | 0 | 0 | 0.69979 | 0 | 0 | 0 | 0 | 0
0 | 0 | 0 | 0 | 0 | 0 | 0.62369 | 0.030906 | 0 | 0 | 0 | 0.77592 | 0 | 0 | 0 | 0 | 0
0 | 0 | 0 | 0 | 0 | 0 | 0.62369 | 0.030906 | 0 | 0 | 0 | 0.77592 | 0 | 0 | 0 | 0 | 0
0 | 0 | 0 | 0 | 0 | 0 | 0.62369 | 0.030906 | 0 | 0 | 0 | 0.69979 | 0 | 0 | 0 | 0 | 0
0 | 0 | 0 | 0 | 0 | 0 | 0.62369 | 0.030906 | 0 | 0 | 0 | 0.77592 | 0 | 0 | 0 | 0 | 0
0 | 0 | 0 | 0 | 0 | 0 | 0.62369 | 0.030906 | 0 | 0 | 0 | 0.77592 | 0 | 0 | 0 | 0 | 0
0 | 0 | 0 | 0 | 0 | 0 | 0.62369 | 0.030906 | 0 | 0 | 0 | 0.69979 | 0 | 0 | 0 | 0 | 0
0 | 0 | 0 | 0 | 0 | 0 | 0.63999 | 0.078852 | 9.6096 | 0 | 0.35176 | 4.515 | 0 | 0 | 0 | 0 | 0
2.0584 | 0 | 0 | 0 | 0 | 0 | 0.63179 | 0.092703 | 12.5987 | 0 | 0.93561 | 4.3403 | 0 | 0 | 0 | 0 | 0
5.9445 | 2.1268 | 0 | 0 | 0 | 0 | 0.75603 | 0.13639 | 21.2476 | 0 | 1.6509 | 0.93598 | 0 | 0 | 0 | 0 | 0
6.2525 | 6.2237 | 0 | 0 | 0 | 0 | 0.86398 | 0.035168 | 0.96071 | 0 | 1.3523 | 2.644 | 0 | 0 | 0 | 0 | 0
6.5634 | 7.6545 | 0 | 0 | 0 | 0 | 0.62369 | 0.031351 | 0 | 0 | 0.45212 | 1.7685 | 0 | 0 | 0 | 0 | 0
6.8174 | 8.6705 | 0 | 0 | 0 | 0 | 0.62369 | 0.031351 | 0 | 0 | 0 | 0.69979 | 0 | 0 | 0 | 0 | 0
6.9478 | 9.2944 | 0 | 0 | 0 | 0 | 0.62369 | 0.031351 | 0 | 0 | 0 | 0.77592 | 0 | 0 | 0 | 0 | 0
7.5531 | 9.862 | 0 | 0 | 0 | 0 | 0.62369 | 0.031351 | 0 | 0 | 0 | 0.77592 | 0 | 0 | 0 | 0 | 0
7.6986 | 10.2663 | 0 | 0 | 0 | 0 | 0.62369 | 0.031351 | 0 | 0 | 0 | 0.69979 | 0 | 0 | 0 | 0 | 0
8.1779 | 13.1469 | 0 | 0 | 0 | 0 | 0.62369 | 0.031351 | 0 | 0 | 0 | 0.77592 | 0 | 0 | 0 | 0 | 0
7.9512 | 7.446 | 0 | 0 | 0 | 0 | 0.75066 | 0.046268 | 3.2808 | 0 | 0.20329 | 3.4463 | 0 | 2.2536 | 0 | 0 | 0
6.6758 | 5.1536 | 0 | 0 | 0 | 0 | 0.63999 | 0.035613 | 0.93737 | 0 | 0.9749 | 3.5809 | 0 | 0 | 0 | 0 | 0
5.6925 | 1.6423 | 0 | 0 | 0 | 0 | 0.63999 | 0.031351 | 0 | 0 | 0.7012 | 1.9901 | 0 | 0 | 0 | 0 | 0
5.703 | 3.2741 | 0 | 0 | 0 | 0 | 0.62369 | 0.033482 | 0.46868 | 0 | 1.5563 | 3.865 | 0 | 0 | 0 | 0 | 0
5.6061 | 3.8187 | 0 | 0 | 0 | 0 | 0.63179 | 0.031351 | 0 | 0 | 0.52601 | 0.69979 | 0 | 0 | 0 | 0 | 0
5.5534 | 3.7693 | 0 | 0 | 0 | 0 | 0.62369 | 0.031351 | 0 | 0 | 0.040062 | 0.77592 | 0 | 1.6123 | 0 | 0 | 0
1.8779 | 0 | 0 | 0 | 0 | 0 | 0.75066 | 0.037744 | 1.4061 | 0 | 0.19158 | 3.6161 | 0 | 0 | 0 | 0 | 0
1.8436 | 0 | 0 | 0 | 0 | 0 | 0.63179 | 0.031351 | 0 | 0 | 0.43882 | 0.69979 | 0 | 0 | 0 | 0 | 0
5.1524 | 1.1449 | 0 | 0 | 0 | 0 | 0.62369 | 0.031351 | 0 | 0 | 0.27878 | 0.77592 | 0 | 0 | 0 | 0 | 0
5.1189 | 0 | 0 | 0 | 0 | 0 | 0.62369 | 0.031351 | 0 | 0 | 0 | 0.77592 | 0 | 0 | 0 | 0 | 0
5.2048 | 0 | 0 | 0 | 0 | 0 | 0.63179 | 0.033482 | 0.46868 | 0 | 0.32736 | 0.69979 | 0 | 0 | 0 | 0 | 0
5.6374 | 5.3745 | 0 | 0 | 0 | 0 | 0.63179 | 0.031351 | 0 | 0 | 0.55005 | 2.9534 | 0 | 0 | 0 | 0 | 0
5.8654 | 6.6999 | 0 | 0 | 0 | 0 | 0.86944 | 0.063315 | 7.0303 | 0 | 0.63905 | 5.3377 | 0 | 0 | 0 | 0 | 0
5.8212 | 3.6485 | 0 | 0 | 0 | 0 | 0.86944 | 0.23178 | 39.6641 | 0 | 1.5292 | 1.8925 | 0 | 7.6615 | 0 | 0 | 0
6.0531 | 4.9918 | 0 | 0 | 0 | 0 | 0.63179 | 0.24609 | 21.5978 | 0 | 0.52493 | 2.0584 | 0 | 0 | 0 | 0 | 0
6.1182 | 5.9667 | 0 | 0 | 0 | 0 | 0.63179 | 0.21306 | 14.22 | 0 | 1.4098 | 2.7757 | 0 | 0 | 0 | 0 | 0
6.3908 | 7.054 | 0 | 0 | 0 | 0 | 0.86398 | 0.34256 | 17.9761 | 0 | 1.6509 | 2.563 | 0 | 0 | 0 | 0 | 0
6.7534 | 9.1704 | 0 | 0 | 0 | 0 | 0.88028 | 0.035613 | 0.93737 | 0 | 1.6866 | 2.6967 | 0 | 0 | 0 | 0 | 0
7.035 | 9.9565 | 0 | 0 | 0 | 0 | 0.62369 | 0.031094 | 0 | 0 | 0.45212 | 1.7685 | 0 | 0 | 0 | 0 | 0
7.2151 | 10.4757 | 0 | 0 | 0 | 0 | 0.62369 | 0.031094 | 0 | 0 | 0 | 0.69979 | 0 | 0 | 0 | 0 | 0
7.313 | 10.8121 | 0 | 0 | 0 | 0 | 0.62369 | 0.031094 | 0 | 0 | 0 | 0.77592 | 0 | 0 | 0 | 0 | 0
8.0881 | 11.2143 | 0 | 0 | 0 | 0 | 0.62369 | 0.031094 | 0 | 0 | 0 | 0.77592 | 0 | 0 | 0 | 0 | 0
8.2807 | 11.5572 | 0 | 0 | 0 | 0 | 0.62369 | 0.031094 | 0 | 0 | 0 | 0.69979 | 0 | 0 | 0 | 0 | 0
8.6876 | 13.2035 | 0 | 0.72382 | 0 | 0 | 0.62369 | 0.031094 | 0 | 0 | 0 | 0.77592 | 0 | 0 | 0 | 0 | 0
8.1294 | 6.6369 | 0 | 0 | 0 | 0 | 0.75066 | 0.039618 | 1.8809 | 0 | 0.20329 | 3.4463 | 0 | 2.2536 | 0 | 0 | 0
6.4455 | 1.84 | 0 | 0 | 0 | 0 | 0.63999 | 0.037487 | 1.4107 | 0 | 0.9749 | 3.5809 | 0 | 0 | 0 | 0 | 0
1.9898 | 0 | 0 | 0 | 0 | 0 | 0.63999 | 0.031094 | 0 | 0 | 0.7012 | 1.9901 | 0 | 0 | 0 | 0 | 0
1.9071 | 0 | 0 | 0 | 0 | 0 | 0.62369 | 0.031094 | 0 | 0 | 1.5563 | 3.865 | 0 | 0 | 0 | 0 | 0
0 | 0 | 0 | 0 | 0 | 0 | 0.63179 | 0.031094 | 0 | 0 | 0.52601 | 0.69979 | 0 | 0 | 0 | 0 | 0
0 | 0 | 0 | 0 | 0 | 0 | 0.62369 | 0.031094 | 0 | 0 | 0.040062 | 0.77592 | 0 | 1.6123 | 0 | 0 | 0
0 | 0 | 0 | 0 | 0 | 0 | 0.75066 | 0.031094 | 0 | 0 | 0.19158 | 3.6161 | 0 | 0 | 0 | 0 | 0
0 | 0 | 0 | 0 | 0 | 0 | 0.63179 | 0.031094 | 0 | 0 | 0.43882 | 0.69979 | 0 | 0 | 0 | 0 | 0
0 | 0 | 0 | 0 | 0 | 0 | 0.62369 | 0.031094 | 0 | 0 | 0.27878 | 0.77592 | 0 | 0 | 0 | 0 | 0
0 | 0 | 0 | 0 | 0 | 0 | 0.62369 | 0.031094 | 0 | 0 | 0 | 0.77592 | 0 | 0 | 0 | 0 | 0
0 | 0 | 0 | 0 | 0 | 0 | 0.63179 | 0.031094 | 0 | 0 | 0.32736 | 0.69979 | 0 | 0 | 0 | 0 | 0
0 | 0 | 0 | 0 | 0 | 0 | 0.63179 | 0.031094 | 0 | 0 | 0.55005 | 2.9534 | 0 | 0 | 0 | 0 | 0
0 | 0 | 0 | 0 | 0 | 0 | 0.86944 | 0.048142 | 3.7619 | 0 | 0.63905 | 5.3377 | 0 | 0 | 0 | 0 | 0
0 | 0 | 0 | 0 | 0 | 0 | 0.86944 | 0.22087 | 37.055 | 0 | 1.5292 | 1.8925 | 0 | 7.6615 | 0 | 0 | 0
0 | 0 | 0 | 0 | 0 | 0 | 0.63179 | 0.23393 | 19.5256 | 0 | 0.52493 | 2.0584 | 0 | 0 | 0 | 0 | 0
1.9265 | 0 | 0 | 0 | 0 | 0 | 0.63179 | 0.19557 | 11.0614 | 0 | 1.4098 | 2.7757 | 0 | 0 | 0 | 0 | 0
3.7786 | 1.2534 | 0 | 0 | 0 | 0 | 0.86398 | 0.29825 | 9.9315 | 0 | 1.6509 | 2.563 | 0 | 0 | 0 | 0 | 0
5.911 | 4.8699 | 0 | 0 | 0 | 0 | 0.88028 | 0.033225 | 0.47024 | 0 | 1.6866 | 2.6967 | 0 | 0 | 0 | 0 | 0
6.1325 | 6.6227 | 0 | 0 | 0 | 0 | 0.62369 | 0.030572 | 0 | 0 | 0.45212 | 1.7685 | 0 | 0 | 0 | 0 | 0
6.3526 | 7.6201 | 0 | 0 | 0 | 0 | 0.62369 | 0.030572 | 0 | 0 | 0 | 0.69979 | 0 | 0 | 0 | 0 | 0
6.5192 | 8.3301 | 0 | 0 | 0 | 0 | 0.62369 | 0.030572 | 0 | 0 | 0 | 0.77592 | 0 | 0 | 0 | 0 | 0
6.9715 | 8.885 | 0 | 0 | 0 | 0 | 0.62369 | 0.030572 | 0 | 0 | 0 | 0.77592 | 0 | 0 | 0 | 0 | 0
7.1055 | 9.2879 | 0 | 0 | 0 | 0 | 0.62369 | 0.030572 | 0 | 0 | 0 | 0.69979 | 0 | 0 | 0 | 0 | 0
7.4131 | 11.608 | 0 | 0 | 0 | 0 | 0.62369 | 0.030572 | 0 | 0 | 0 | 0.77592 | 0 | 0 | 0 | 0 | 0
7.1706 | 5.8631 | 0 | 0 | 0 | 0 | 0.75066 | 0.045488 | 3.1558 | 0 | 0.20329 | 3.4463 | 0 | 2.2536 | 0 | 0 | 0
6.1576 | 1.2316 | 0 | 0 | 0 | 0 | 0.63999 | 0.054012 | 4.9591 | 0 | 0.9749 | 3.5809 | 0 | 0 | 0 | 0 | 0
0 | 0 | 0 | 0 | 0 | 0 | 0.63999 | 0.032702 | 0.45083 | 0 | 0.7012 | 1.9901 | 0 | 0 | 0 | 0 | 0
0 | 0 | 0 | 0 | 0 | 0 | 0.62369 | 0.032702 | 0.45083 | 0 | 1.5563 | 3.865 | 0 | 0 | 0 | 0 | 0
0 | 0 | 0 | 0 | 0 | 0 | 0.63179 | 0.030572 | 0 | 0 | 0.52601 | 0.69979 | 0 | 0 | 0 | 0 | 0
0 | 0 | 0 | 0 | 0 | 0 | 0.62369 | 0.030572 | 0 | 0 | 0.040062 | 0.77592 | 0 | 1.6123 | 0 | 0 | 0
0 | 0 | 0 | 0 | 0 | 0 | 0.75066 | 0.043357 | 2.705 | 0 | 0.19158 | 3.6161 | 0 | 0 | 0 | 0 | 0
0 | 0 | 0 | 0 | 0 | 0 | 0.63179 | 0.030572 | 0 | 0 | 0.43882 | 0.69979 | 0 | 0 | 0 | 0 | 0
0 | 0 | 0 | 0 | 0 | 0 | 0.62369 | 0.030572 | 0 | 0 | 0.27878 | 0.77592 | 0 | 0 | 0 | 0 | 0
0 | 0 | 0 | 0 | 0 | 0 | 0.62369 | 0.030572 | 0 | 0 | 0 | 0.77592 | 0 | 0 | 0 | 0 | 0
0 | 0 | 0 | 0 | 0 | 0 | 0.63179 | 0.032702 | 0.45083 | 0 | 0.32736 | 0.69979 | 0 | 0 | 0 | 0 | 0
0 | 0 | 0 | 0 | 0 | 0 | 0.63179 | 0.032702 | 0.45083 | 0 | 0.55005 | 2.9534 | 0 | 0 | 0 | 0 | 0
0 | 0 | 0 | 0 | 0 | 0 | 0.86944 | 0.064666 | 7.2133 | 0 | 0.63905 | 5.3377 | 0 | 0 | 0 | 0 | 0
0 | 0 | 0 | 0 | 0 | 0 | 0.86944 | 0.231 | 39.0174 | 0 | 1.5292 | 1.8925 | 0 | 7.6615 | 0 | 0 | 0
0 | 0 | 0 | 0 | 0 | 0 | 0.63179 | 0.26492 | 26.3379 | 0 | 0.52493 | 2.0584 | 0 | 0 | 0 | 0 | 0
1.9263 | 0 | 0 | 0 | 0 | 0 | 0.63179 | 0.20525 | 13.7147 | 0 | 1.4098 | 2.7757 | 0 | 0 | 0 | 0 | 0
3.6871 | 0 | 0 | 0 | 0 | 0 | 0.86398 | 0.37567 | 26.5277 | 0 | 1.6509 | 2.563 | 0 | 0 | 0 | 0 | 0
5.528 | 2.8148 | 0 | 0 | 0 | 0 | 0.88028 | 0.034833 | 0.90166 | 0 | 1.6866 | 2.6967 | 0 | 0 | 0 | 0 | 0
5.6885 | 5.0465 | 0 | 0 | 0 | 0 | 0.62369 | 0.030494 | 0 | 0 | 0.45212 | 1.7685 | 0 | 0 | 0 | 0 | 0
5.7057 | 5.6472 | 0 | 0 | 0 | 0 | 0.62369 | 0.030494 | 0 | 0 | 0 | 0.69979 | 0 | 0 | 0 | 0 | 0
5.8208 | 6.2668 | 0 | 0 | 0 | 0 | 0.62369 | 0.030494 | 0 | 0 | 0 | 0.77592 | 0 | 0 | 0 | 0 | 0
5.8571 | 6.6012 | 0 | 0 | 0 | 0 | 0.62369 | 0.030494 | 0 | 0 | 0 | 0.77592 | 0 | 0 | 0 | 0 | 0
5.9042 | 6.8959 | 0 | 0 | 0 | 0 | 0.62369 | 0.030494 | 0 | 0 | 0 | 0.69979 | 0 | 0 | 0 | 0 | 0
6.0744 | 8.517 | 0 | 0 | 0 | 0 | 0.62369 | 0.030494 | 0 | 0 | 0 | 0.77592 | 0 | 0 | 0 | 0 | 0
5.934 | 4.7533 | 0 | 0 | 0 | 0 | 0.75066 | 0.039018 | 1.8341 | 0 | 0.20329 | 3.4463 | 0 | 2.2536 | 0 | 0 | 0
5.8113 | 4.5242 | 0 | 0 | 0 | 0 | 0.63999 | 0.036887 | 1.3756 | 0 | 0.9749 | 3.5809 | 0 | 0 | 0 | 0 | 0
5.5914 | 4.1587 | 0 | 0 | 0 | 0 | 0.63999 | 0.030494 | 0 | 0 | 0.7012 | 1.9901 | 0 | 0 | 0 | 0 | 0
5.7094 | 4.8387 | 0 | 0 | 0 | 0 | 0.62369 | 0.030494 | 0 | 0 | 1.5563 | 3.865 | 0 | 0 | 0 | 0 | 0
5.4767 | 3.7997 | 0 | 0 | 0 | 0 | 0.63179 | 0.030494 | 0 | 0 | 0.52601 | 0.69979 | 0 | 0 | 0 | 0 | 0
5.2625 | 2.5671 | 0 | 0 | 0 | 0 | 0.62369 | 0.030494 | 0 | 0 | 0.040062 | 0.77592 | 0 | 1.6123 | 0 | 0 | 0
1.8092 | 0 | 0 | 0 | 0 | 0 | 0.75066 | 0.030494 | 0 | 0 | 0.19158 | 3.6161 | 0 | 0 | 0 | 0 | 0
0 | 0 | 0 | 0 | 0 | 0 | 0.63179 | 0.030494 | 0 | 0 | 0.43882 | 0.69979 | 0 | 0 | 0 | 0 | 0
0 | 0 | 0 | 0 | 0 | 0 | 0.62369 | 0.030494 | 0 | 0 | 0.27878 | 0.77592 | 0 | 0 | 0 | 0 | 0
1.7738 | 0 | 0 | 0 | 0 | 0 | 0.62369 | 0.030494 | 0 | 0 | 0 | 0.77592 | 0 | 0 | 0 | 0 | 0
4.9876 | 0 | 0 | 0 | 0 | 0 | 0.63179 | 0.030494 | 0 | 0 | 0.32736 | 0.69979 | 0 | 0 | 0 | 0 | 0
5.0665 | 1.4164 | 0 | 0 | 0 | 0 | 0.63179 | 0.030494 | 0 | 0 | 0.55005 | 2.9534 | 0 | 0 | 0 | 0 | 0
5.3326 | 3.5438 | 0 | 0 | 0 | 0 | 0.86944 | 0.047541 | 3.6682 | 0 | 0.63905 | 5.3377 | 0 | 0 | 0 | 0 | 0
5.3644 | 1.8413 | 0 | 0 | 0 | 0 | 0.86944 | 0.22027 | 36.4253 | 0 | 1.5292 | 1.8925 | 0 | 7.6615 | 0 | 0 | 0
5.5297 | 3.2315 | 0 | 0 | 0 | 0 | 0.63179 | 0.22746 | 18.9621 | 0 | 0.52493 | 2.0584 | 0 | 0 | 0 | 0 | 0
5.7063 | 4.4694 | 0 | 0 | 0 | 0 | 0.63179 | 0.1891 | 10.7085 | 0 | 1.4098 | 2.7757 | 0 | 0 | 0 | 0 | 0
5.8184 | 5.311 | 0 | 0 | 0 | 0 | 0.86398 | 0.28591 | 9.4545 | 0 | 1.6509 | 2.563 | 0 | 0 | 0 | 0 | 0
6.0312 | 7.2103 | 0 | 0 | 0 | 0 | 0.88028 | 0.032625 | 0.45853 | 0 | 1.6866 | 2.6967 | 0 | 0 | 0 | 0 | 0
6.0925 | 7.6177 | 0 | 0 | 0 | 0 | 0.62369 | 0.03093 | 0 | 0 | 0.45212 | 1.7685 | 0 | 0 | 0 | 0 | 0
6.228 | 8.0827 | 0 | 0 | 0 | 0 | 0.62369 | 0.03093 | 0 | 0 | 0 | 0.69979 | 0 | 0 | 0 | 0 | 0
6.1886 | 8.1504 | 0 | 0 | 0 | 0 | 0.62369 | 0.03093 | 0 | 0 | 0 | 0.77592 | 0 | 0 | 0 | 0 | 0
6.2748 | 8.4279 | 0 | 0 | 0 | 0 | 0.62369 | 0.03093 | 0 | 0 | 0 | 0.77592 | 0 | 0 | 0 | 0 | 0
6.3369 | 8.6453 | 0 | 0 | 0 | 0 | 0.62369 | 0.03093 | 0 | 0 | 0 | 0.69979 | 0 | 0 | 0 | 0 | 0
7.1084 | 11.0444 | 0 | 0 | 0 | 0 | 0.62369 | 0.03093 | 0 | 0 | 0 | 0.77592 | 0 | 0 | 0 | 0 | 0
6.2754 | 4.4088 | 0 | 0 | 0 | 0 | 0.75066 | 0.045847 | 3.1736 | 0 | 0.20329 | 3.4463 | 0 | 2.2536 | 0 | 0 | 0
5.5471 | 0 | 0 | 0 | 0 | 0 | 0.63999 | 0.035192 | 0.90675 | 0 | 0.9749 | 3.5809 | 0 | 0 | 0 | 0 | 0
0 | 0 | 0 | 0 | 0 | 0 | 0.63999 | 0.03093 | 0 | 0 | 0.7012 | 1.9901 | 0 | 0 | 0 | 0 | 0
1.8408 | 0 | 0 | 0 | 0 | 0 | 0.62369 | 0.033061 | 0.45337 | 0 | 1.5563 | 3.865 | 0 | 0 | 0 | 0 | 0
0 | 0 | 0 | 0 | 0 | 0 | 0.63179 | 0.03093 | 0 | 0 | 0.52601 | 0.69979 | 0 | 0 | 0 | 0 | 0
0 | 0 | 0 | 0 | 0 | 0 | 0.62369 | 0.03093 | 0 | 0 | 0.040062 | 0.77592 | 0 | 1.6123 | 0 | 0 | 0
0 | 0 | 0 | 0 | 0 | 0 | 0.75066 | 0.037323 | 1.3601 | 0 | 0.19158 | 3.6161 | 0 | 0 | 0 | 0 | 0
0 | 0 | 0 | 0 | 0 | 0 | 0.63179 | 0.03093 | 0 | 0 | 0.43882 | 0.69979 | 0 | 0 | 0 | 0 | 0
0 | 0 | 0 | 0 | 0 | 0 | 0.62369 | 0.03093 | 0 | 0 | 0.27878 | 0.77592 | 0 | 0 | 0 | 0 | 0
0 | 0 | 0 | 0 | 0 | 0 | 0.62369 | 0.03093 | 0 | 0 | 0 | 0.77592 | 0 | 0 | 0 | 0 | 0
0 | 0 | 0 | 0 | 0 | 0 | 0.63179 | 0.033061 | 0.45337 | 0 | 0.32736 | 0.69979 | 0 | 0 | 0 | 0 | 0
3.6142 | 1.0244 | 0 | 0 | 0 | 0 | 0.63179 | 0.03093 | 0 | 0 | 0.55005 | 2.9534 | 0 | 0 | 0 | 0 | 0
5.5384 | 2.6487 | 0 | 0 | 0 | 0 | 0.86944 | 0.062894 | 6.8006 | 0 | 0.63905 | 5.3377 | 0 | 0 | 0 | 0 | 0
5.6104 | 1.7185 | 0 | 0 | 0 | 0 | 0.86944 | 0.23136 | 38.5363 | 0 | 1.5292 | 1.8925 | 0 | 7.6615 | 0 | 0 | 0
5.87 | 3.6197 | 0 | 0 | 0 | 0 | 0.63179 | 0.24187 | 20.8887 | 0 | 0.52493 | 2.0584 | 0 | 0 | 0 | 0 | 0
6.0207 | 5.0077 | 0 | 0 | 0 | 0 | 0.63179 | 0.20884 | 13.7558 | 0 | 1.4098 | 2.7757 | 0 | 0 | 0 | 0 | 0
6.3717 | 6.4721 | 0 | 0 | 0 | 0 | 0.86398 | 0.33455 | 17.3546 | 0 | 1.6509 | 2.563 | 0 | 0 | 0 | 0 | 0
6.6491 | 8.5693 | 0 | 0 | 0 | 0 | 0.88028 | 0.035192 | 0.90675 | 0 | 1.6866 | 2.6967 | 0 | 0 | 0 | 0 | 0
6.8376 | 9.2739 | 0 | 0 | 0 | 0 | 0.62369 | 0.031258 | 0 | 0 | 0 | 1.7685 | 0 | 0 | 0 | 0 | 0
6.8679 | 9.5848 | 0 | 0 | 0 | 0 | 0.62369 | 0.031258 | 0 | 0 | 0 | 0.69979 | 0 | 0 | 0 | 0 | 0
7.0436 | 10.0736 | 0 | 0 | 0 | 0 | 0.62369 | 0.031258 | 0 | 0 | 0 | 0.77592 | 0 | 0 | 0 | 0 | 0
7.6964 | 10.4861 | 0 | 0 | 0 | 0 | 0.62369 | 0.031258 | 0 | 0 | 0 | 0.77592 | 0 | 0 | 0 | 0 | 0
7.7933 | 10.7352 | 0 | 0 | 0 | 0 | 0.62369 | 0.031258 | 0 | 0 | 0 | 0.69979 | 0 | 0 | 0 | 0 | 0
8.0081 | 11.1092 | 0 | 0 | 0 | 0 | 0.62369 | 0.031258 | 0 | 0 | 0 | 0.77592 | 0 | 0 | 0 | 0 | 0
7.3511 | 7.6195 | 0 | 0 | 0 | 0 | 0.62369 | 0.031258 | 0 | 0 | 0 | 0.77592 | 0 | 0 | 0 | 0 | 0
6.0513 | 2.1561 | 0 | 0 | 0 | 0 | 0.63999 | 0.03552 | 0.90319 | 0 | 0.28584 | 2.7074 | 0 | 0 | 0 | 0 | 0
0 | 0 | 0 | 0 | 0 | 0 | 0.76696 | 0.037651 | 1.3548 | 0 | 1.1474 | 3.6132 | 0 | 1.5783 | 0 | 0 | 0
1.8959 | 0 | 0 | 0 | 0 | 0 | 0.63179 | 0.03552 | 0.90319 | 0 | 2.0252 | 3.1935 | 0 | 0 | 0 | 0 | 0
0 | 0 | 0 | 0 | 0 | 0 | 0.63999 | 0.03552 | 0.90319 | 0 | 1.8526 | 3.0588 | 0 | 0 | 0 | 0 | 0
0 | 0 | 0 | 0 | 0 | 0 | 0.63179 | 0.031258 | 0 | 0 | 1.5682 | 3.0812 | 0 | 1.6123 | 0 | 0 | 0
0 | 0 | 0 | 0 | 0 | 0 | 0.75066 | 0.065353 | 7.2255 | 0 | 1.342 | 3.6161 | 0 | 0 | 0 | 0 | 0
0 | 0 | 0 | 0 | 0 | 0 | 0.63179 | 0.033389 | 0.45159 | 0 | 0.84072 | 0.69979 | 0 | 0 | 0 | 0 | 0
0 | 0 | 0 | 0 | 0 | 0 | 0.62369 | 0.031258 | 0 | 0 | 0 | 0.77592 | 0 | 0 | 0 | 0 | 0
0 | 0 | 0 | 0 | 0 | 0 | 0.62369 | 0.031258 | 0 | 0 | 0 | 0.77592 | 0 | 0 | 0 | 0 | 0
0 | 0 | 0 | 0 | 0 | 0 | 0.63999 | 0.033389 | 0.45159 | 0 | 0.71995 | 5.3221 | 0 | 0 | 0 | 0 | 0
0 | 0 | 0 | 0 | 0 | 0 | 0.86944 | 0.067484 | 7.6771 | 0 | 1.2806 | 5.0625 | 0 | 0 | 0 | 0 | 0
0 | 0 | 0 | 0 | 0 | 0 | 0.86944 | 0.048305 | 3.6127 | 0 | 1.4712 | 4.3686 | 0 | 7.6615 | 0 | 0 | 0
0 | 0 | 0 | 0 | 0 | 0 | 0.62369 | 0.22104 | 36.4522 | 0 | 0.25912 | 2.0067 | 0 | 0 | 0 | 0 | 0
1.9899 | 0 | 0 | 0 | 0 | 0 | 0.63179 | 0.2654 | 25.1564 | 0 | 1.3193 | 2.1374 | 0 | 0 | 0 | 0 | 0
2.0464 | 1.1365 | 0 | 0 | 0 | 0 | 0.86398 | 0.21213 | 13.8666 | 0 | 1.5393 | 3.3818 | 0 | 0 | 0 | 0 | 0
6.0076 | 4.5698 | 0 | 0 | 0 | 0 | 0.87208 | 0.38873 | 26.83 | 0 | 1.6509 | 2.9368 | 0 | 0 | 0 | 0 | 0
6.3715 | 7.0583 | 0 | 0 | 0 | 0 | 0.74793 | 0.03552 | 0.90319 | 0 | 1.3374 | 1.7685 | 0 | 0 | 0 | 0 | 0
6.5632 | 8.0571 | 0 | 0 | 0 | 0 | 0.62369 | 0.030586 | 0 | 0 | 0 | 1.7685 | 0 | 0 | 0 | 0 | 0
6.7548 | 8.8303 | 0 | 0 | 0 | 0 | 0.62369 | 0.030586 | 0 | 0 | 0 | 0.69979 | 0 | 0 | 0 | 0 | 0
6.9402 | 9.4755 | 0 | 0 | 0 | 0 | 0.62369 | 0.030586 | 0 | 0 | 0 | 0.77592 | 0 | 0 | 0 | 0 | 0
7.536 | 9.9733 | 0 | 0 | 0 | 0 | 0.62369 | 0.030586 | 0 | 0 | 0 | 0.77592 | 0 | 0 | 0 | 0 | 0
7.7651 | 10.4575 | 0 | 0 | 0 | 0 | 0.62369 | 0.030586 | 0 | 0 | 0 | 0.69979 | 0 | 0 | 0 | 0 | 0
7.7185 | 10.5551 | 0 | 0 | 0 | 0 | 0.62369 | 0.030586 | 0 | 0 | 0 | 0.77592 | 0 | 0 | 0 | 0 | 0
7.2413 | 7.7328 | 0 | 0 | 0 | 0 | 0.62369 | 0.030586 | 0 | 0 | 0 | 0.77592 | 0 | 0 | 0 | 0 | 0
6.0525 | 2.4637 | 0 | 0 | 0 | 0 | 0.63999 | 0.03911 | 1.7497 | 0 | 0.28584 | 2.7074 | 0 | 0 | 0 | 0 | 0
0 | 0 | 0 | 0 | 0 | 0 | 0.76696 | 0.041241 | 2.1872 | 0 | 1.1474 | 3.6132 | 0 | 1.5783 | 0 | 0 | 0
1.865 | 0 | 0 | 0 | 0 | 0 | 0.63179 | 0.056157 | 5.2492 | 0 | 2.0252 | 3.1935 | 0 | 0 | 0 | 0 | 0
0 | 0 | 0 | 0 | 0 | 0 | 0.63999 | 0.034848 | 0.87487 | 0 | 1.8526 | 3.0588 | 0 | 0 | 0 | 0 | 0
0 | 0 | 0 | 0 | 0 | 0 | 0.63179 | 0.030586 | 0 | 0 | 1.5682 | 3.0812 | 0 | 1.6123 | 0 | 0 | 0
0 | 0 | 0 | 0 | 0 | 0 | 0.75066 | 0.064681 | 6.9989 | 0 | 1.342 | 3.6161 | 0 | 0 | 0 | 0 | 0
0 | 0 | 0 | 0 | 0 | 0 | 0.63179 | 0.032717 | 0.43743 | 0 | 0.84072 | 0.69979 | 0 | 0 | 0 | 0 | 0
0 | 0 | 0 | 0 | 0 | 0 | 0.62369 | 0.030586 | 0 | 0 | 0 | 0.77592 | 0 | 0 | 0 | 0 | 0
0 | 0 | 0 | 0 | 0 | 0 | 0.62369 | 0.030586 | 0 | 0 | 0 | 0.77592 | 0 | 0 | 0 | 0 | 0
0 | 0 | 0 | 0 | 0 | 0 | 0.63999 | 0.032717 | 0.43743 | 0 | 0.71995 | 5.3221 | 0 | 0 | 0 | 0 | 0
0 | 0 | 0 | 0 | 0 | 0 | 0.86944 | 0.079598 | 10.061 | 0 | 1.2806 | 5.0625 | 0 | 0 | 0 | 0 | 0
0 | 0 | 0 | 0 | 0 | 0 | 0.86944 | 0.034848 | 0.87487 | 0 | 1.4712 | 4.3686 | 0 | 7.6615 | 0 | 0 | 0
0 | 0 | 0 | 0 | 0 | 0 | 0.62369 | 0.22036 | 36.1901 | 0 | 0.25912 | 2.0067 | 0 | 0 | 0 | 0 | 0
0 | 0 | 0 | 0 | 0 | 0 | 0.63179 | 0.28637 | 30.122 | 0 | 1.3193 | 2.1374 | 0 | 0 | 0 | 0 | 0
0 | 0 | 0 | 0 | 0 | 0 | 0.86398 | 0.25015 | 22.0624 | 0 | 1.5393 | 3.3818 | 0 | 0 | 0 | 0 | 0
0 | 0 | 0 | 0 | 0 | 0 | 0.87208 | 0.37807 | 26.5615 | 0 | 1.6509 | 2.9368 | 0 | 0 | 0 | 0 | 0
0 | 0 | 0 | 0 | 0 | 0 | 0.74793 | 0.036979 | 1.3123 | 0 | 1.3374 | 1.7685 | 0 | 0 | 0 | 0 | 0
0.026645 | 1.2718 | 0 | 0 | 0 | 0 | 0.62369 | 0.029625 | 0 | 0 | 0.45212 | 1.7685 | 0 | 0 | 0 | 0 | 0
3.4453 | 3.3655 | 0 | 0 | 0 | 0 | 0.62369 | 0.029625 | 0 | 0 | 0 | 0.69979 | 0 | 0 | 0 | 0 | 0
5.3758 | 4.3734 | 0 | 0 | 0 | 0 | 0.62369 | 0.029625 | 0 | 0 | 0 | 0.77592 | 0 | 0 | 0 | 0 | 0
5.4189 | 4.853 | 0 | 0 | 0 | 0 | 0.62369 | 0.029625 | 0 | 0 | 0 | 0.77592 | 0 | 0 | 0 | 0 | 0
5.4413 | 5.1594 | 0 | 0 | 0 | 0 | 0.62369 | 0.029625 | 0 | 0 | 0 | 0.69979 | 0 | 0 | 0 | 0 | 0
5.5408 | 6.275 | 0 | 0 | 0 | 0 | 0.62369 | 0.029625 | 0 | 0 | 0 | 0.77592 | 0 | 0 | 0 | 0 | 0
5.2117 | 2.3941 | 0 | 0 | 0 | 0 | 0.75066 | 0.044542 | 3.0786 | 0 | 0.20329 | 3.4463 | 0 | 2.2536 | 0 | 0 | 0
5.1146 | 2.1544 | 0 | 0 | 0 | 0 | 0.63999 | 0.033887 | 0.87959 | 0 | 0.9749 | 3.5809 | 0 | 0 | 0 | 0 | 0
3.1818 | 1.2017 | 0 | 0 | 0 | 0 | 0.63999 | 0.029625 | 0 | 0 | 0.7012 | 1.9901 | 0 | 0 | 0 | 0 | 0
4.9121 | 1.5557 | 0 | 0 | 0 | 0 | 0.62369 | 0.031756 | 0.4398 | 0 | 1.5563 | 3.865 | 0 | 0 | 0 | 0 | 0
4.9 | 1.4099 | 0 | 0 | 0 | 0 | 0.63179 | 0.029625 | 0 | 0 | 0.52601 | 0.69979 | 0 | 0 | 0 | 0 | 0
3.3001 | 0 | 0 | 0 | 0 | 0 | 0.62369 | 0.029625 | 0 | 0 | 0.040062 | 0.77592 | 0 | 1.6123 | 0 | 0 | 0
0 | 0 | 0 | 0 | 0 | 0 | 0.75066 | 0.036018 | 1.3194 | 0 | 0.19158 | 3.6161 | 0 | 0 | 0 | 0 | 0
0 | 0 | 0 | 0 | 0 | 0 | 0.63179 | 0.029625 | 0 | 0 | 0.43882 | 0.69979 | 0 | 0 | 0 | 0 | 0
1.7189 | 0 | 0 | 0 | 0 | 0 | 0.62369 | 0.029625 | 0 | 0 | 0.27878 | 0.77592 | 0 | 0 | 0 | 0 | 0
1.7371 | 0 | 0 | 0 | 0 | 0 | 0.62369 | 0.029625 | 0 | 0 | 0 | 0.77592 | 0 | 0 | 0 | 0 | 0
4.9307 | 0 | 0 | 0 | 0 | 0 | 0.63179 | 0.031756 | 0.4398 | 0 | 0.32736 | 0.69979 | 0 | 0 | 0 | 0 | 0
5.0428 | 1.7328 | 0 | 0 | 0 | 0 | 0.63179 | 0.029625 | 0 | 0 | 0.55005 | 2.9534 | 0 | 0 | 0 | 0 | 0
5.1191 | 2.8743 | 0 | 0 | 0 | 0 | 0.86944 | 0.061589 | 6.597 | 0 | 0.63905 | 5.3377 | 0 | 0 | 0 | 0 | 0
3.4142 | 0 | 0 | 0 | 0 | 0 | 0.86944 | 0.23006 | 38.0172 | 0 | 1.5292 | 1.8925 | 0 | 7.6615 | 0 | 0 | 0
5.0466 | 1.6747 | 0 | 0 | 0 | 0 | 0.63179 | 0.22769 | 20.0359 | 0 | 0.52493 | 2.0584 | 0 | 0 | 0 | 0 | 0
3.5016 | 2.3451 | 0 | 0 | 0 | 0 | 0.63179 | 0.19466 | 13.1296 | 0 | 1.4098 | 2.7757 | 0 | 0 | 0 | 0 | 0
3.5221 | 2.8118 | 0 | 0 | 0 | 0 | 0.86398 | 0.30749 | 16.2895 | 0 | 1.6509 | 2.563 | 0 | 0 | 0 | 0 | 0
5.2465 | 4.4644 | 0 | 0 | 0 | 0 | 0.88028 | 0.033887 | 0.87959 | 0 | 1.6866 | 2.6967 | 0 | 0 | 0 | 0 | 0
5.2503 | 4.6565 | 0 | 0 | 0 | 0 | 0.62369 | 0.029452 | 0 | 0 | 0.45212 | 1.7685 | 0 | 0 | 0 | 0 | 0
5.2533 | 4.7625 | 0 | 0 | 0 | 0 | 0.62369 | 0.029452 | 0 | 0 | 0 | 0.69979 | 0 | 0 | 0 | 0 | 0
5.2529 | 4.8237 | 0 | 0 | 0 | 0 | 0.62369 | 0.029452 | 0 | 0 | 0 | 0.77592 | 0 | 0 | 0 | 0 | 0
5.2737 | 4.9407 | 0 | 0 | 0 | 0 | 0.62369 | 0.029452 | 0 | 0 | 0 | 0.77592 | 0 | 0 | 0 | 0 | 0
5.3031 | 5.0837 | 0 | 0 | 0 | 0 | 0.62369 | 0.029452 | 0 | 0 | 0 | 0.69979 | 0 | 0 | 0 | 0 | 0
5.3845 | 5.8281 | 0 | 0 | 0 | 0 | 0.62369 | 0.029452 | 0 | 0 | 0 | 0.77592 | 0 | 0 | 0 | 0 | 0
5.1929 | 2.4778 | 0 | 0 | 0 | 0 | 0.75066 | 0.037976 | 1.7399 | 0 | 0.20329 | 3.4463 | 0 | 2.2536 | 0 | 0 | 0
5.1386 | 2.3467 | 0 | 0 | 0 | 0 | 0.63999 | 0.035845 | 1.305 | 0 | 0.9749 | 3.5809 | 0 | 0 | 0 | 0 | 0
3.2254 | 1.5413 | 0 | 0 | 0 | 0 | 0.63999 | 0.029452 | 0 | 0 | 0.7012 | 1.9901 | 0 | 0 | 0 | 0 | 0
4.9993 | 2.0426 | 0 | 0 | 0 | 0 | 0.62369 | 0.029452 | 0 | 0 | 1.5563 | 3.865 | 0 | 0 | 0 | 0 | 0
4.9702 | 1.9076 | 0 | 0 | 0 | 0 | 0.63179 | 0.029452 | 0 | 0 | 0.52601 | 0.69979 | 0 | 0 | 0 | 0 | 0
4.8717 | 0 | 0 | 0 | 0 | 0 | 0.62369 | 0.029452 | 0 | 0 | 0.040062 | 0.77592 | 0 | 1.6123 | 0 | 0 | 0
1.7309 | 0 | 0 | 0 | 0 | 0 | 0.75066 | 0.029452 | 0 | 0 | 0.19158 | 3.6161 | 0 | 0 | 0 | 0 | 0
1.726 | 0 | 0 | 0 | 0 | 0 | 0.63179 | 0.029452 | 0 | 0 | 0.43882 | 0.69979 | 0 | 0 | 0 | 0 | 0
1.7224 | 0 | 0 | 0 | 0 | 0 | 0.62369 | 0.029452 | 0 | 0 | 0.27878 | 0.77592 | 0 | 0 | 0 | 0 | 0
4.8436 | 0 | 0 | 0 | 0 | 0 | 0.62369 | 0.029452 | 0 | 0 | 0 | 0.77592 | 0 | 0 | 0 | 0 | 0
4.8595 | 0 | 0 | 0 | 0 | 0 | 0.63179 | 0.029452 | 0 | 0 | 0.32736 | 0.69979 | 0 | 0 | 0 | 0 | 0
4.8859 | 1.0187 | 0 | 0 | 0 | 0 | 0.63179 | 0.029452 | 0 | 0 | 0.55005 | 2.9534 | 0 | 0 | 0 | 0 | 0
4.949 | 1.735 | 0 | 0 | 0 | 0 | 0.86944 | 0.046499 | 3.4799 | 0 | 0.63905 | 5.3377 | 0 | 0 | 0 | 0 | 0
3.3537 | 0 | 0 | 0 | 0 | 0 | 0.86944 | 0.21923 | 35.0265 | 0 | 1.5292 | 1.8925 | 0 | 7.6615 | 0 | 0 | 0
4.9593 | 1.1847 | 0 | 0 | 0 | 0 | 0.63179 | 0.21624 | 17.8609 | 0 | 0.52493 | 2.0584 | 0 | 0 | 0 | 0 | 0
1.8556 | 1.9723 | 0 | 0 | 0 | 0 | 0.63179 | 0.17788 | 10.0312 | 0 | 1.4098 | 2.7757 | 0 | 0 | 0 | 0 | 0
3.463 | 2.4449 | 0 | 0 | 0 | 0 | 0.86398 | 0.26451 | 8.5924 | 0 | 1.6509 | 2.563 | 0 | 0 | 0 | 0 | 0
5.1393 | 3.9674 | 0 | 0 | 0 | 0 | 0.88028 | 0.031583 | 0.43499 | 0 | 1.6866 | 2.6967 | 0 | 0 | 0 | 0 | 0
5.1968 | 4.3424 | 0 | 0 | 0 | 0 | 0.62369 | 0.030087 | 0 | 0 | 0.45212 | 1.7685 | 0 | 0 | 0 | 0 | 0
5.1807 | 4.3919 | 0 | 0 | 0 | 0 | 0.62369 | 0.030087 | 0 | 0 | 0 | 0.69979 | 0 | 0 | 0 | 0 | 0
5.1967 | 4.5295 | 0 | 0 | 0 | 0 | 0.62369 | 0.030087 | 0 | 0 | 0 | 0.77592 | 0 | 0 | 0 | 0 | 0
5.2647 | 4.842 | 0 | 0 | 0 | 0 | 0.62369 | 0.030087 | 0 | 0 | 0 | 0.77592 | 0 | 0 | 0 | 0 | 0
5.285 | 4.9993 | 0 | 0 | 0 | 0 | 0.62369 | 0.030087 | 0 | 0 | 0 | 0.69979 | 0 | 0 | 0 | 0 | 0
5.4938 | 6.2814 | 0 | 0 | 0 | 0 | 0.62369 | 0.030087 | 0 | 0 | 0 | 0.77592 | 0 | 0 | 0 | 0 | 0
5.3401 | 2.7998 | 0 | 0 | 0 | 0 | 0.75066 | 0.045004 | 2.9905 | 0 | 0.20329 | 3.4463 | 0 | 2.2536 | 0 | 0 | 0
5.0918 | 0 | 0 | 0 | 0 | 0 | 0.63999 | 0.034349 | 0.85442 | 0 | 0.9749 | 3.5809 | 0 | 0 | 0 | 0 | 0
0 | 0 | 0 | 0 | 0 | 0 | 0.63999 | 0.030087 | 0 | 0 | 0.7012 | 1.9901 | 0 | 0 | 0 | 0 | 0
0 | 0 | 0 | 0 | 0 | 0 | 0.62369 | 0.032218 | 0.42721 | 0 | 1.5563 | 3.865 | 0 | 0 | 0 | 0 | 0
0 | 0 | 0 | 0 | 0 | 0 | 0.63179 | 0.030087 | 0 | 0 | 0.52601 | 0.69979 | 0 | 0 | 0 | 0 | 0
0 | 0 | 0 | 0 | 0 | 0 | 0.62369 | 0.030087 | 0 | 0 | 0.040062 | 0.77592 | 0 | 1.6123 | 0 | 0 | 0
0 | 0 | 0 | 0 | 0 | 0 | 0.75066 | 0.03648 | 1.2816 | 0 | 0.19158 | 3.6161 | 0 | 0 | 0 | 0 | 0
0 | 0 | 0 | 0 | 0 | 0 | 0.63179 | 0.030087 | 0 | 0 | 0.43882 | 0.69979 | 0 | 0 | 0 | 0 | 0
0 | 0 | 0 | 0 | 0 | 0 | 0.62369 | 0.030087 | 0 | 0 | 0.27878 | 0.77592 | 0 | 0 | 0 | 0 | 0
0 | 0 | 0 | 0 | 0 | 0 | 0.62369 | 0.030087 | 0 | 0 | 0 | 0.77592 | 0 | 0 | 0 | 0 | 0
0 | 0 | 0 | 0 | 0 | 0 | 0.63179 | 0.032218 | 0.42721 | 0 | 0.32736 | 0.69979 | 0 | 0 | 0 | 0 | 0
1.8279 | 0 | 0 | 0 | 0 | 0 | 0.63179 | 0.030087 | 0 | 0 | 0.55005 | 2.9534 | 0 | 0 | 0 | 0 | 0
5.2622 | 1.3884 | 0 | 0 | 0 | 0 | 0.86944 | 0.062051 | 6.4082 | 0 | 0.63905 | 5.3377 | 0 | 0 | 0 | 0 | 0
3.5807 | 0 | 0 | 0 | 0 | 0 | 0.86944 | 0.23052 | 36.6443 | 0 | 1.5292 | 1.8925 | 0 | 7.6615 | 0 | 0 | 0
5.3926 | 1.7853 | 0 | 0 | 0 | 0 | 0.63179 | 0.23267 | 19.6256 | 0 | 0.52493 | 2.0584 | 0 | 0 | 0 | 0 | 0
5.558 | 3.4528 | 0 | 0 | 0 | 0 | 0.63179 | 0.19964 | 12.9117 | 0 | 1.4098 | 2.7757 | 0 | 0 | 0 | 0 | 0
5.6801 | 4.4904 | 0 | 0 | 0 | 0 | 0.86398 | 0.31698 | 16.1854 | 0 | 1.6509 | 2.563 | 0 | 0 | 0 | 0 | 0
5.8969 | 6.507 | 0 | 0 | 0 | 0 | 0.88028 | 0.034349 | 0.85442 | 0 | 1.6866 | 2.6967 | 0 | 0 | 0 | 0 | 0
6.0126 | 7.1019 | 0 | 0 | 0 | 0 | 0.62369 | 0.030705 | 0 | 0 | 0.45212 | 1.7685 | 0 | 0 | 0 | 0 | 0
6.1577 | 7.6539 | 0 | 0 | 0 | 0 | 0.62369 | 0.030705 | 0 | 0 | 0 | 0.69979 | 0 | 0 | 0 | 0 | 0
6.4339 | 8.4086 | 0 | 0 | 0 | 0 | 0.62369 | 0.030705 | 0 | 0 | 0 | 0.77592 | 0 | 0 | 0 | 0 | 0
6.5308 | 8.793 | 0 | 0 | 0 | 0 | 0.62369 | 0.030705 | 0 | 0 | 0 | 0.77592 | 0 | 0 | 0 | 0 | 0
6.6624 | 9.2005 | 0 | 0 | 0 | 0 | 0.62369 | 0.030705 | 0 | 0 | 0 | 0.69979 | 0 | 0 | 0 | 0 | 0
6.9023 | 11.3962 | 0 | 0 | 0 | 0 | 0.62369 | 0.030705 | 0 | 0 | 0 | 0.77592 | 0 | 0 | 0 | 0 | 0
6.3052 | 3.8831 | 0 | 0 | 0 | 0 | 0.75066 | 0.045622 | 2.9841 | 0 | 0.20329 | 3.4463 | 0 | 2.2536 | 0 | 0 | 0
5.6138 | 0 | 0 | 0 | 0 | 0 | 0.63999 | 0.034967 | 0.85259 | 0 | 0.9749 | 3.5809 | 0 | 0 | 0 | 0 | 0
0 | 0 | 0 | 0 | 0 | 0 | 0.63999 | 0.030705 | 0 | 0 | 0.7012 | 1.9901 | 0 | 0 | 0 | 0 | 0
1.8344 | 0 | 0 | 0 | 0 | 0 | 0.62369 | 0.032836 | 0.42629 | 0 | 1.5563 | 3.865 | 0 | 0 | 0 | 0 | 0
0 | 0 | 0 | 0 | 0 | 0 | 0.63179 | 0.030705 | 0 | 0 | 0.52601 | 0.69979 | 0 | 0 | 0 | 0 | 0
0 | 0 | 0 | 0 | 0 | 0 | 0.62369 | 0.030705 | 0 | 0 | 0.040062 | 0.77592 | 0 | 1.6123 | 0 | 0 | 0
0 | 0 | 0 | 0 | 0 | 0 | 0.75066 | 0.037098 | 1.2789 | 0 | 0.19158 | 3.6161 | 0 | 0 | 0 | 0 | 0
0 | 0 | 0 | 0 | 0 | 0 | 0.63179 | 0.030705 | 0 | 0 | 0.43882 | 0.69979 | 0 | 0 | 0 | 0 | 0
0 | 0 | 0 | 0 | 0 | 0 | 0.62369 | 0.030705 | 0 | 0 | 0.27878 | 0.77592 | 0 | 0 | 0 | 0 | 0
0 | 0 | 0 | 0 | 0 | 0 | 0.62369 | 0.030705 | 0 | 0 | 0 | 0.77592 | 0 | 0 | 0 | 0 | 0
0 | 0 | 0 | 0 | 0 | 0 | 0.63179 | 0.032836 | 0.42629 | 0 | 0.32736 | 0.69979 | 0 | 0 | 0 | 0 | 0
0 | 0 | 0 | 0 | 0 | 0 | 0.63179 | 0.030705 | 0 | 0 | 0.55005 | 2.9534 | 0 | 0 | 0 | 0 | 0
0 | 0 | 0 | 0 | 0 | 0 | 0.86944 | 0.062669 | 6.3944 | 0 | 0.63905 | 5.3377 | 0 | 0 | 0 | 0 | 0
0 | 0 | 0 | 0 | 0 | 0 | 0.86944 | 0.23114 | 36.2474 | 0 | 1.5292 | 1.8925 | 0 | 7.6615 | 0 | 0 | 0
0 | 0 | 0 | 0 | 0 | 0 | 0.63179 | 0.23962 | 19.7378 | 0 | 0.52493 | 2.0584 | 0 | 0 | 0 | 0 | 0
1.8987 | 0 | 0 | 0 | 0 | 0 | 0.63179 | 0.20659 | 13.0322 | 0 | 1.4098 | 2.7757 | 0 | 0 | 0 | 0 | 0
3.7378 | 1.1565 | 0 | 0 | 0 | 0 | 0.86398 | 0.33026 | 16.5032 | 0 | 1.6509 | 2.563 | 0 | 0 | 0 | 0 | 0
5.82 | 4.3049 | 0 | 0 | 0 | 0 | 0.88028 | 0.034967 | 0.85259 | 0 | 1.6866 | 2.6967 | 0 | 0 | 0 | 0 | 0
6.0919 | 6.3183 | 0 | 0 | 0 | 0 | 0.62369 | 0.030463 | 0 | 0 | 0.45212 | 1.7685 | 0 | 0 | 0 | 0 | 0
6.5558 | 7.43 | 0 | 0 | 0 | 0 | 0.62369 | 0.030463 | 0 | 0 | 0 | 0.69979 | 0 | 0 | 0 | 0 | 0
6.7703 | 8.1357 | 0 | 0 | 0 | 0 | 0.62369 | 0.030463 | 0 | 0 | 0 | 0.77592 | 0 | 0 | 0 | 0 | 0
6.9395 | 8.6618 | 0 | 0 | 0 | 0 | 0.62369 | 0.030463 | 0 | 0 | 0 | 0.77592 | 0 | 0 | 0 | 0 | 0
7.1064 | 9.1152 | 0 | 0 | 0 | 0 | 0.62369 | 0.030463 | 0 | 0 | 0 | 0.69979 | 0 | 0 | 0 | 0 | 0
7.477 | 11.6148 | 0 | 0 | 0 | 0 | 0.62369 | 0.030463 | 0 | 0 | 0 | 0.77592 | 0 | 0 | 0 | 0 | 0
7.0522 | 6.1337 | 0 | 0 | 0 | 0 | 0.75066 | 0.04538 | 2.948 | 0 | 0.20329 | 3.4463 | 0 | 2.2536 | 0 | 0 | 0
6.1014 | 3.7813 | 0 | 0 | 0 | 0 | 0.63999 | 0.034725 | 0.84229 | 0 | 0.9749 | 3.5809 | 0 | 0 | 0 | 0 | 0
0 | 0 | 0 | 0 | 0 | 0 | 0.63999 | 0.030463 | 0 | 0 | 0.7012 | 1.9901 | 0 | 0 | 0 | 0 | 0
1.8151 | 0 | 0 | 0 | 0 | 0 | 0.62369 | 0.032594 | 0.42114 | 0 | 1.5563 | 3.865 | 0 | 0 | 0 | 0 | 0
0 | 0 | 0 | 0 | 0 | 0 | 0.63179 | 0.030463 | 0 | 0 | 0.52601 | 0.69979 | 0 | 0 | 0 | 0 | 0
0 | 0 | 0 | 0 | 0 | 0 | 0.62369 | 0.030463 | 0 | 0 | 0.040062 | 0.77592 | 0 | 1.6123 | 0 | 0 | 0
0 | 0 | 0 | 0 | 0 | 0 | 0.75066 | 0.036856 | 1.2634 | 0 | 0.19158 | 3.6161 | 0 | 0 | 0 | 0 | 0
0 | 0 | 0 | 0 | 0 | 0 | 0.63179 | 0.030463 | 0 | 0 | 0.43882 | 0.69979 | 0 | 0 | 0 | 0 | 0
0 | 0 | 0 | 0 | 0 | 0 | 0.62369 | 0.030463 | 0 | 0 | 0.27878 | 0.77592 | 0 | 0 | 0 | 0 | 0
0 | 0 | 0 | 0 | 0 | 0 | 0.62369 | 0.030463 | 0 | 0 | 0 | 0.77592 | 0 | 0 | 0 | 0 | 0
0 | 0 | 0 | 0 | 0 | 0 | 0.63179 | 0.032594 | 0.42114 | 0 | 0.32736 | 0.69979 | 0 | 0 | 0 | 0 | 0
0 | 0 | 0 | 0 | 0 | 0 | 0.63179 | 0.030463 | 0 | 0 | 0.55005 | 2.9534 | 0 | 0 | 0 | 0 | 0
0 | 0 | 0 | 0 | 0 | 0 | 0.86944 | 0.062427 | 6.3172 | 0 | 0.63905 | 5.3377 | 0 | 0 | 0 | 0 | 0
0 | 0 | 0 | 0 | 0 | 0 | 0.86944 | 0.2309 | 35.9121 | 0 | 1.5292 | 1.8925 | 0 | 7.6615 | 0 | 0 | 0
0 | 0 | 0 | 0 | 0 | 0 | 0.63179 | 0.23671 | 19.464 | 0 | 0.52493 | 2.0584 | 0 | 0 | 0 | 0 | 0
0 | 0 | 0 | 0 | 0 | 0 | 0.63179 | 0.20368 | 12.8415 | 0 | 1.4098 | 2.7757 | 0 | 0 | 0 | 0 | 0
0 | 0 | 0 | 0 | 0 | 0 | 0.86398 | 0.3247 | 16.2176 | 0 | 1.6509 | 2.563 | 0 | 0 | 0 | 0 | 0
3.6788 | 1.3426 | 0 | 0 | 0 | 0 | 0.88028 | 0.034725 | 0.84229 | 0 | 1.6866 | 2.6967 | 0 | 0 | 0 | 0 | 0
5.7717 | 4.6744 | 0 | 0 | 0 | 0 | 0.62369 | 0.030305 | 0 | 0 | 0 | 1.7685 | 0 | 0 | 0 | 0 | 0
6.0486 | 6.2781 | 0 | 0 | 0 | 0 | 0.62369 | 0.030305 | 0 | 0 | 0 | 0.69979 | 0 | 0 | 0 | 0 | 0
6.423 | 7.2302 | 0 | 0 | 0 | 0 | 0.62369 | 0.030305 | 0 | 0 | 0 | 0.77592 | 0 | 0 | 0 | 0 | 0
6.626 | 7.9101 | 0 | 0 | 0 | 0 | 0.62369 | 0.030305 | 0 | 0 | 0 | 0.77592 | 0 | 0 | 0 | 0 | 0
6.8403 | 8.5135 | 0 | 0 | 0 | 0 | 0.62369 | 0.030305 | 0 | 0 | 0 | 0.69979 | 0 | 0 | 0 | 0 | 0
7.0273 | 9.0083 | 0 | 0 | 0 | 0 | 0.62369 | 0.030305 | 0 | 0 | 0 | 0.77592 | 0 | 0 | 0 | 0 | 0
6.4976 | 5.6677 | 0 | 0 | 0 | 0 | 0.62369 | 0.030305 | 0 | 0 | 0 | 0.77592 | 0 | 0 | 0 | 0 | 0
5.6032 | 0 | 0 | 0 | 0 | 0 | 0.63999 | 0.034567 | 0.8231 | 0 | 0.28584 | 2.7074 | 0 | 0 | 0 | 0 | 0
0 | 0 | 0 | 0 | 0 | 0 | 0.76696 | 0.036698 | 1.2346 | 0 | 1.1474 | 3.6132 | 0 | 1.5783 | 0 | 0 | 0
0 | 0 | 0 | 0 | 0 | 0 | 0.63179 | 0.034567 | 0.8231 | 0 | 2.0252 | 3.1935 | 0 | 0 | 0 | 0 | 0
0 | 0 | 0 | 0 | 0 | 0 | 0.63999 | 0.034567 | 0.8231 | 0 | 1.8526 | 3.0588 | 0 | 0 | 0 | 0 | 0
0 | 0 | 0 | 0 | 0 | 0 | 0.63179 | 0.030305 | 0 | 0 | 1.5682 | 3.0812 | 0 | 1.6123 | 0 | 0 | 0
0 | 0 | 0 | 0 | 0 | 0 | 0.75066 | 0.0644 | 6.5848 | 0 | 1.342 | 3.6161 | 0 | 0 | 0 | 0 | 0
0 | 0 | 0 | 0 | 0 | 0 | 0.63179 | 0.032436 | 0.41155 | 0 | 0.84072 | 0.69979 | 0 | 0 | 0 | 0 | 0
0 | 0 | 0 | 0 | 0 | 0 | 0.62369 | 0.030305 | 0 | 0 | 0 | 0.77592 | 0 | 0 | 0 | 0 | 0
0 | 0 | 0 | 0 | 0 | 0 | 0.62369 | 0.030305 | 0 | 0 | 0 | 0.77592 | 0 | 0 | 0 | 0 | 0
0 | 0 | 0 | 0 | 0 | 0 | 0.63999 | 0.032436 | 0.41155 | 0 | 0.71995 | 5.3221 | 0 | 0 | 0 | 0 | 0
0 | 0 | 0 | 0 | 0 | 0 | 0.86944 | 0.066531 | 6.9963 | 0 | 1.2806 | 5.0625 | 0 | 0 | 0 | 0 | 0
0 | 0 | 0 | 0 | 0 | 0 | 0.86944 | 0.047353 | 3.2924 | 0 | 1.4712 | 4.3686 | 0 | 7.6615 | 0 | 0 | 0
0 | 0 | 0 | 0 | 0 | 0 | 0.62369 | 0.22008 | 33.5039 | 0 | 0.25912 | 2.0067 | 0 | 0 | 0 | 0 | 0
0 | 0 | 0 | 0 | 0 | 0 | 0.63179 | 0.25526 | 22.9303 | 0 | 1.3193 | 2.1374 | 0 | 0 | 0 | 0 | 0
0 | 0 | 0 | 0 | 0 | 0 | 0.86398 | 0.20198 | 12.6416 | 0 | 1.5393 | 3.3818 | 0 | 0 | 0 | 0 | 0
0 | 0 | 0 | 0 | 0 | 0 | 0.87208 | 0.3694 | 24.4601 | 0 | 1.6509 | 2.9368 | 0 | 0 | 0 | 0 | 0
0 | 0 | 0 | 0 | 0 | 0 | 0.74793 | 0.034567 | 0.8231 | 0 | 1.3374 | 1.7685 | 0 | 0 | 0 | 0 | 0
1.8546 | 2.497 | 0 | 0 | 0 | 0 | 0.62369 | 0.02987 | 0 | 0 | 0 | 1.7685 | 0 | 0 | 0 | 0 | 0
5.7754 | 5.0862 | 0 | 0 | 0 | 0 | 0.62369 | 0.02987 | 0 | 0 | 0 | 0.69979 | 0 | 0 | 0 | 0 | 0
6.0558 | 6.1662 | 0 | 0 | 0 | 0 | 0.62369 | 0.02987 | 0 | 0 | 0 | 0.77592 | 0 | 0 | 0 | 0 | 0
6.2216 | 6.8674 | 0 | 0 | 0 | 0 | 0.62369 | 0.02987 | 0 | 0 | 0 | 0.77592 | 0 | 0 | 0 | 0 | 0
6.4365 | 7.5353 | 0 | 0 | 0 | 0 | 0.62369 | 0.02987 | 0 | 0 | 0 | 0.69979 | 0 | 0 | 0 | 0 | 0
6.7254 | 8.2535 | 0 | 0 | 0 | 0 | 0.62369 | 0.02987 | 0 | 0 | 0 | 0.77592 | 0 | 0 | 0 | 0 | 0
6.2482 | 5.8964 | 0 | 0 | 0 | 0 | 0.63179 | 0.036263 | 1.256 | 0 | 0.20329 | 1.6514 | 0 | 0 | 0 | 0 | 0
5.4196 | 1.1079 | 0 | 0 | 0 | 0 | 0.63179 | 0.036263 | 1.256 | 0 | 0.54745 | 3.2149 | 0 | 0 | 0 | 0 | 0
0 | 0 | 0 | 0 | 0 | 0 | 0.89384 | 0.063965 | 6.6985 | 0 | 1.4507 | 4.4916 | 0 | 1.5783 | 0 | 0 | 0
0 | 0 | 0 | 0 | 0 | 0 | 0.62369 | 0.02987 | 0 | 0 | 0.58363 | 0.77592 | 0 | 0 | 0 | 0 | 0
0 | 0 | 0 | 0 | 0 | 0 | 0.62369 | 0.02987 | 0 | 0 | 0 | 0.69979 | 0 | 0 | 0 | 0 | 0
0 | 0 | 0 | 0 | 0 | 0 | 0.62369 | 0.02987 | 0 | 0 | 0 | 0.77592 | 0 | 0 | 0 | 0 | 0
0 | 0 | 0 | 0 | 0 | 0 | 0.62369 | 0.02987 | 0 | 0 | 0 | 0.77592 | 0 | 0 | 0 | 0 | 0
0 | 0 | 0 | 0 | 0 | 0 | 0.62369 | 0.02987 | 0 | 0 | 0 | 0.69979 | 0 | 0 | 0 | 0 | 0
0 | 0 | 0 | 0 | 0 | 0 | 0.62369 | 0.02987 | 0 | 0 | 0 | 0.77592 | 0 | 0 | 0 | 0 | 0
0 | 0 | 0 | 0 | 0 | 0 | 0.62369 | 0.02987 | 0 | 0 | 0 | 0.77592 | 0 | 0 | 0 | 0 | 0
0 | 0 | 0 | 0 | 0 | 0 | 0.62369 | 0.02987 | 0 | 0 | 0 | 0.69979 | 0 | 0 | 0 | 0 | 0
0 | 0 | 0 | 0 | 0 | 0 | 0.62369 | 0.02987 | 0 | 0 | 0 | 0.77592 | 0 | 0 | 0 | 0 | 0
0 | 0 | 0 | 0 | 0 | 0 | 0.62369 | 0.02987 | 0 | 0 | 0 | 0.77592 | 0 | 0 | 0 | 0 | 0
0 | 0 | 0 | 0 | 0 | 0 | 0.62369 | 0.02987 | 0 | 0 | 0 | 0.69979 | 0 | 0 | 0 | 0 | 0
0 | 0 | 0 | 0 | 0 | 0 | 0.63999 | 0.077816 | 8.4669 | 0 | 0.35176 | 4.515 | 0 | 0 | 0 | 0 | 0
0 | 0 | 0 | 0 | 0 | 0 | 0.63179 | 0.091667 | 11.0823 | 0 | 0.93561 | 4.3403 | 0 | 0 | 0 | 0 | 0
0 | 0 | 0 | 0 | 0 | 0 | 0.75603 | 0.13535 | 18.7119 | 0 | 1.6509 | 0.93598 | 0 | 0 | 0 | 0 | 0
0 | 0 | 0 | 0 | 0 | 0 | 0.86398 | 0.034132 | 0.83732 | 0 | 1.3523 | 2.644 | 0 | 0 | 0 | 0 | 0
0.015795 | 1.11 | 0 | 0 | 0 | 0 | 0.62369 | 0.029261 | 0 | 0 | 0.45212 | 1.7685 | 0 | 0 | 0 | 0 | 0
0.12843 | 2.7853 | 0 | 0 | 0 | 0 | 0.62369 | 0.029261 | 0 | 0 | 0 | 0.69979 | 0 | 0 | 0 | 0 | 0
1.778 | 3.4722 | 0 | 0 | 0 | 0 | 0.62369 | 0.029261 | 0 | 0 | 0 | 0.77592 | 0 | 0 | 0 | 0 | 0
5.1764 | 3.8222 | 0 | 0 | 0 | 0 | 0.62369 | 0.029261 | 0 | 0 | 0 | 0.77592 | 0 | 0 | 0 | 0 | 0
5.3655 | 4.66 | 0 | 0 | 0 | 0 | 0.62369 | 0.029261 | 0 | 0 | 0 | 0.69979 | 0 | 0 | 0 | 0 | 0
5.5036 | 5.9493 | 0 | 0 | 0 | 0 | 0.62369 | 0.029261 | 0 | 0 | 0 | 0.77592 | 0 | 0 | 0 | 0 | 0
5.3056 | 2.2902 | 0 | 0 | 0 | 0 | 0.75066 | 0.044177 | 2.8387 | 0 | 0.20329 | 3.4463 | 0 | 2.2536 | 0 | 0 | 0
5.1731 | 1.8225 | 0 | 0 | 0 | 0 | 0.63999 | 0.033523 | 0.81105 | 0 | 0.9749 | 3.5809 | 0 | 0 | 0 | 0 | 0
3.2446 | 0.99968 | 0 | 0 | 0 | 0 | 0.63999 | 0.029261 | 0 | 0 | 0.7012 | 1.9901 | 0 | 0 | 0 | 0 | 0
0 | 0 | 0 | 0 | 0 | 0 | 0.62369 | 0.031392 | 0.40553 | 0 | 1.5563 | 3.865 | 0 | 0 | 0 | 0 | 0
0 | 0 | 0 | 0 | 0 | 0 | 0.63179 | 0.029261 | 0 | 0 | 0.52601 | 0.69979 | 0 | 0 | 0 | 0 | 0
0 | 0 | 0 | 0 | 0 | 0 | 0.62369 | 0.029261 | 0 | 0 | 0.040062 | 0.77592 | 0 | 1.6123 | 0 | 0 | 0
0 | 0 | 0 | 0 | 0 | 0 | 0.75066 | 0.035654 | 1.2166 | 0 | 0.19158 | 3.6161 | 0 | 0 | 0 | 0 | 0
0 | 0 | 0 | 0 | 0 | 0 | 0.63179 | 0.029261 | 0 | 0 | 0.43882 | 0.69979 | 0 | 0 | 0 | 0 | 0
0 | 0 | 0 | 0 | 0 | 0 | 0.62369 | 0.029261 | 0 | 0 | 0.27878 | 0.77592 | 0 | 0 | 0 | 0 | 0
0 | 0 | 0 | 0 | 0 | 0 | 0.62369 | 0.029261 | 0 | 0 | 0 | 0.77592 | 0 | 0 | 0 | 0 | 0
0 | 0 | 0 | 0 | 0 | 0 | 0.63179 | 0.031392 | 0.40553 | 0 | 0.32736 | 0.69979 | 0 | 0 | 0 | 0 | 0
0 | 0 | 0 | 0 | 0 | 0 | 0.63179 | 0.029261 | 0 | 0 | 0.55005 | 2.9534 | 0 | 0 | 0 | 0 | 0
0 | 0 | 0 | 0 | 0 | 0 | 0.86944 | 0.061225 | 6.0829 | 0 | 0.63905 | 5.3377 | 0 | 0 | 0 | 0 | 0
0 | 0 | 0 | 0 | 0 | 0 | 0.86944 | 0.22969 | 35.1054 | 0 | 1.5292 | 1.8925 | 0 | 7.6615 | 0 | 0 | 0
0 | 0 | 0 | 0 | 0 | 0 | 0.63179 | 0.22377 | 18.5451 | 0 | 0.52493 | 2.0584 | 0 | 0 | 0 | 0 | 0
0 | 0 | 0 | 0 | 0 | 0 | 0.63179 | 0.19074 | 12.1792 | 0 | 1.4098 | 2.7757 | 0 | 0 | 0 | 0 | 0
0 | 0 | 0 | 0 | 0 | 0 | 0.86398 | 0.30001 | 15.1461 | 0 | 1.6509 | 2.563 | 0 | 0 | 0 | 0 | 0
0 | 0 | 0 | 0 | 0 | 0 | 0.88028 | 0.033523 | 0.81105 | 0 | 1.6866 | 2.6967 | 0 | 0 | 0 | 0 | 0
0 | 0 | 0 | 0 | 0 | 0 | 0.62369 | 0.029803 | 0 | 0 | 0 | 1.7685 | 0 | 0 | 0 | 0 | 0
0 | 0 | 0 | 0 | 0 | 0 | 0.62369 | 0.029803 | 0 | 0 | 0 | 0.69979 | 0 | 0 | 0 | 0 | 0
0.017398 | 1.1339 | 0 | 0 | 0 | 0 | 0.62369 | 0.029803 | 0 | 0 | 0 | 0.77592 | 0 | 0 | 0 | 0 | 0
0.1409 | 2.9725 | 0 | 0 | 0 | 0 | 0.62369 | 0.029803 | 0 | 0 | 0 | 0.77592 | 0 | 0 | 0 | 0 | 0
1.7993 | 3.6007 | 0 | 0 | 0 | 0 | 0.62369 | 0.029803 | 0 | 0 | 0 | 0.69979 | 0 | 0 | 0 | 0 | 0
5.2097 | 3.9327 | 0 | 0 | 0 | 0 | 0.62369 | 0.029803 | 0 | 0 | 0 | 0.77592 | 0 | 0 | 0 | 0 | 0
5.2375 | 3.8596 | 0 | 0 | 0 | 0 | 0.62369 | 0.029803 | 0 | 0 | 0 | 0.77592 | 0 | 0 | 0 | 0 | 0
5.1111 | 1.8265 | 0 | 0 | 0 | 0 | 0.63999 | 0.034065 | 0.78905 | 0 | 0.28584 | 2.7074 | 0 | 0 | 0 | 0 | 0
0 | 0 | 0 | 0 | 0 | 0 | 0.76696 | 0.036196 | 1.1836 | 0 | 1.1474 | 3.6132 | 0 | 1.5783 | 0 | 0 | 0
0 | 0 | 0 | 0 | 0 | 0 | 0.63179 | 0.034065 | 0.78905 | 0 | 2.0252 | 3.1935 | 0 | 0 | 0 | 0 | 0
1.7578 | 0 | 0 | 0 | 0 | 0 | 0.63999 | 0.034065 | 0.78905 | 0 | 1.8526 | 3.0588 | 0 | 0 | 0 | 0 | 0
1.7919 | 0 | 0 | 0 | 0 | 0 | 0.63179 | 0.029803 | 0 | 0 | 1.5682 | 3.0812 | 0 | 1.6123 | 0 | 0 | 0
1.8209 | 0 | 0 | 0 | 0 | 0 | 0.75066 | 0.063898 | 6.3124 | 0 | 1.342 | 3.6161 | 0 | 0 | 0 | 0 | 0
5.1442 | 1.8228 | 0 | 0 | 0 | 0 | 0.63179 | 0.031934 | 0.39453 | 0 | 0.84072 | 0.69979 | 0 | 0 | 0 | 0 | 0
5.2065 | 2.8043 | 0 | 0 | 0 | 0 | 0.62369 | 0.029803 | 0 | 0 | 0 | 0.77592 | 0 | 0 | 0 | 0 | 0
3.4137 | 1.2398 | 0 | 0 | 0 | 0 | 0.62369 | 0.029803 | 0 | 0 | 0 | 0.77592 | 0 | 0 | 0 | 0 | 0
3.5429 | 2.9044 | 0 | 0 | 0 | 0 | 0.63999 | 0.031934 | 0.39453 | 0 | 0.71995 | 5.3221 | 0 | 0 | 0 | 0 | 0
5.1587 | 3.2949 | 0 | 0 | 0 | 0 | 0.86944 | 0.066029 | 6.707 | 0 | 1.2806 | 5.0625 | 0 | 0 | 0 | 0 | 0
5.1467 | 1.5127 | 0 | 0 | 0 | 0 | 0.86944 | 0.046851 | 3.1562 | 0 | 1.4712 | 4.3686 | 0 | 7.6615 | 0 | 0 | 0
3.4637 | 1.895 | 0 | 0 | 0 | 0 | 0.62369 | 0.21958 | 32.2788 | 0 | 0.25912 | 2.0067 | 0 | 0 | 0 | 0 | 0
5.0928 | 2.1118 | 0 | 0 | 0 | 0 | 0.63179 | 0.24985 | 21.9566 | 0 | 1.3193 | 2.1374 | 0 | 0 | 0 | 0 | 0
3.5648 | 2.7976 | 0 | 0 | 0 | 0 | 0.86398 | 0.19658 | 12.0935 | 0 | 1.5393 | 3.3818 | 0 | 0 | 0 | 0 | 0
5.3213 | 4.7649 | 0 | 0 | 0 | 0 | 0.87208 | 0.3591 | 23.3979 | 0 | 1.6509 | 2.9368 | 0 | 0 | 0 | 0 | 0
5.3262 | 4.971 | 0 | 0 | 0 | 0 | 0.74793 | 0.034065 | 0.78905 | 0 | 1.3374 | 1.7685 | 0 | 0 | 0 | 0 | 0
5.3136 | 5.031 | 0 | 0 | 0 | 0 | 0.62369 | 0.029404 | 0 | 0 | 0.45212 | 1.7685 | 0 | 0 | 0 | 0 | 0
5.3522 | 5.2022 | 0 | 0 | 0 | 0 | 0.62369 | 0.029404 | 0 | 0 | 0 | 0.69979 | 0 | 0 | 0 | 0 | 0
5.3095 | 5.1162 | 0 | 0 | 0 | 0 | 0.62369 | 0.029404 | 0 | 0 | 0 | 0.77592 | 0 | 0 | 0 | 0 | 0
5.3441 | 5.2446 | 0 | 0 | 0 | 0 | 0.62369 | 0.029404 | 0 | 0 | 0 | 0.77592 | 0 | 0 | 0 | 0 | 0
5.5162 | 5.7805 | 0 | 0 | 0 | 0 | 0.62369 | 0.029404 | 0 | 0 | 0 | 0.69979 | 0 | 0 | 0 | 0 | 0
5.7584 | 7.3197 | 0 | 0 | 0 | 0 | 0.62369 | 0.029404 | 0 | 0 | 0 | 0.77592 | 0 | 0 | 0 | 0 | 0
5.3279 | 2.441 | 0 | 0 | 0 | 0 | 0.75066 | 0.044321 | 2.6903 | 0 | 0.20329 | 3.4463 | 0 | 2.2536 | 0 | 0 | 0
5.0466 | 0 | 0 | 0 | 0 | 0 | 0.63999 | 0.052844 | 4.2276 | 0 | 0.9749 | 3.5809 | 0 | 0 | 0 | 0 | 0
0 | 0 | 0 | 0 | 0 | 0 | 0.63999 | 0.031535 | 0.38433 | 0 | 0.7012 | 1.9901 | 0 | 0 | 0 | 0 | 0
0 | 0 | 0 | 0 | 0 | 0 | 0.62369 | 0.031535 | 0.38433 | 0 | 1.5563 | 3.865 | 0 | 0 | 0 | 0 | 0
0 | 0 | 0 | 0 | 0 | 0 | 0.63179 | 0.029404 | 0 | 0 | 0.52601 | 0.69979 | 0 | 0 | 0 | 0 | 0
0 | 0 | 0 | 0 | 0 | 0 | 0.62369 | 0.029404 | 0 | 0 | 0.040062 | 0.77592 | 0 | 1.6123 | 0 | 0 | 0
0 | 0 | 0 | 0 | 0 | 0 | 0.75066 | 0.04219 | 2.306 | 0 | 0.19158 | 3.6161 | 0 | 0 | 0 | 0 | 0
0 | 0 | 0 | 0 | 0 | 0 | 0.63179 | 0.029404 | 0 | 0 | 0.43882 | 0.69979 | 0 | 0 | 0 | 0 | 0
0 | 0 | 0 | 0 | 0 | 0 | 0.62369 | 0.029404 | 0 | 0 | 0.27878 | 0.77592 | 0 | 0 | 0 | 0 | 0
0 | 0 | 0 | 0 | 0 | 0 | 0.62369 | 0.029404 | 0 | 0 | 0 | 0.77592 | 0 | 0 | 0 | 0 | 0
0 | 0 | 0 | 0 | 0 | 0 | 0.63179 | 0.031535 | 0.38433 | 0 | 0.32736 | 0.69979 | 0 | 0 | 0 | 0 | 0
0 | 0 | 0 | 0 | 0 | 0 | 0.63179 | 0.031535 | 0.38433 | 0 | 0.55005 | 2.9534 | 0 | 0 | 0 | 0 | 0
0 | 0 | 0 | 0 | 0 | 0 | 0.86944 | 0.063499 | 6.1492 | 0 | 0.63905 | 5.3377 | 0 | 0 | 0 | 0 | 0
0 | 0 | 0 | 0 | 0 | 0 | 0.86944 | 0.22984 | 33.5046 | 0 | 1.5292 | 1.8925 | 0 | 7.6615 | 0 | 0 | 0
0 | 0 | 0 | 0 | 0 | 0 | 0.63179 | 0.25195 | 22.502 | 0 | 0.52493 | 2.0584 | 0 | 0 | 0 | 0 | 0
0 | 0 | 0 | 0 | 0 | 0 | 0.63179 | 0.19228 | 11.7409 | 0 | 1.4098 | 2.7757 | 0 | 0 | 0 | 0 | 0
0 | 0 | 0 | 0 | 0 | 0 | 0.86398 | 0.3509 | 22.7131 | 0 | 1.6509 | 2.563 | 0 | 0 | 0 | 0 | 0
0 | 0 | 0 | 0 | 0 | 0 | 0.88028 | 0.033666 | 0.76865 | 0 | 1.6866 | 2.6967 | 0 | 0 | 0 | 0 | 0
0 | 0 | 0 | 0 | 0 | 0 | 0.62369 | 0.029868 | 0 | 0 | 0.45212 | 1.7685 | 0 | 0 | 0 | 0 | 0
0 | 0 | 0 | 0 | 0 | 0 | 0.62369 | 0.029868 | 0 | 0 | 0 | 0.69979 | 0 | 0 | 0 | 0 | 0
0.12823 | 2.7867 | 0 | 0 | 0 | 0 | 0.62369 | 0.029868 | 0 | 0 | 0 | 0.77592 | 0 | 0 | 0 | 0 | 0
1.8725 | 4.0208 | 0 | 0 | 0 | 0 | 0.62369 | 0.029868 | 0 | 0 | 0 | 0.77592 | 0 | 0 | 0 | 0 | 0
5.612 | 5.1657 | 0 | 0 | 0 | 0 | 0.62369 | 0.029868 | 0 | 0 | 0 | 0.69979 | 0 | 0 | 0 | 0 | 0
5.7925 | 6.9528 | 0 | 0 | 0 | 0 | 0.62369 | 0.029868 | 0 | 0 | 0 | 0.77592 | 0 | 0 | 0 | 0 | 0
5.4516 | 1.837 | 0 | 0 | 0 | 0 | 0.75066 | 0.038392 | 1.5559 | 0 | 0.20329 | 3.4463 | 0 | 2.2536 | 0 | 0 | 0
5.1209 | 0 | 0 | 0 | 0 | 0 | 0.63999 | 0.036261 | 1.1669 | 0 | 0.9749 | 3.5809 | 0 | 0 | 0 | 0 | 0
0 | 0 | 0 | 0 | 0 | 0 | 0.63999 | 0.029868 | 0 | 0 | 0.7012 | 1.9901 | 0 | 0 | 0 | 0 | 0
0 | 0 | 0 | 0 | 0 | 0 | 0.62369 | 0.029868 | 0 | 0 | 1.5563 | 3.865 | 0 | 0 | 0 | 0 | 0
0 | 0 | 0 | 0 | 0 | 0 | 0.63179 | 0.029868 | 0 | 0 | 0.52601 | 0.69979 | 0 | 0 | 0 | 0 | 0
0 | 0 | 0 | 0 | 0 | 0 | 0.62369 | 0.029868 | 0 | 0 | 0.040062 | 0.77592 | 0 | 1.6123 | 0 | 0 | 0
0 | 0 | 0 | 0 | 0 | 0 | 0.75066 | 0.029868 | 0 | 0 | 0.19158 | 3.6161 | 0 | 0 | 0 | 0 | 0
0 | 0 | 0 | 0 | 0 | 0 | 0.63179 | 0.029868 | 0 | 0 | 0.43882 | 0.69979 | 0 | 0 | 0 | 0 | 0
0 | 0 | 0 | 0 | 0 | 0 | 0.62369 | 0.029868 | 0 | 0 | 0.27878 | 0.77592 | 0 | 0 | 0 | 0 | 0
0 | 0 | 0 | 0 | 0 | 0 | 0.62369 | 0.029868 | 0 | 0 | 0 | 0.77592 | 0 | 0 | 0 | 0 | 0
0 | 0 | 0 | 0 | 0 | 0 | 0.63179 | 0.029868 | 0 | 0 | 0.32736 | 0.69979 | 0 | 0 | 0 | 0 | 0
0 | 0 | 0 | 0 | 0 | 0 | 0.63179 | 0.029868 | 0 | 0 | 0.55005 | 2.9534 | 0 | 0 | 0 | 0 | 0
0 | 0 | 0 | 0 | 0 | 0 | 0.86944 | 0.046915 | 3.1118 | 0 | 0.63905 | 5.3377 | 0 | 0 | 0 | 0 | 0
0 | 0 | 0 | 0 | 0 | 0 | 0.86944 | 0.21965 | 31.0179 | 0 | 1.5292 | 1.8925 | 0 | 7.6615 | 0 | 0 | 0
0 | 0 | 0 | 0 | 0 | 0 | 0.63179 | 0.22072 | 16.2893 | 0 | 0.52493 | 2.0584 | 0 | 0 | 0 | 0 | 0
0 | 0 | 0 | 0 | 0 | 0 | 0.63179 | 0.18236 | 9.2876 | 0 | 1.4098 | 2.7757 | 0 | 0 | 0 | 0 | 0
0 | 0 | 0 | 0 | 0 | 0 | 0.86398 | 0.27306 | 8.3741 | 0 | 1.6509 | 2.563 | 0 | 0 | 0 | 0 | 0
0 | 0 | 0 | 0 | 0 | 0 | 0.88028 | 0.031999 | 0.38898 | 0 | 1.6866 | 2.6967 | 0 | 0 | 0 | 0 | 0
1.8159 | 1.9686 | 0 | 0 | 0 | 0 | 0.62369 | 0.03028 | 0 | 0 | 0.45212 | 1.7685 | 0 | 0 | 0 | 0 | 0
5.8297 | 5.0656 | 0 | 0 | 0 | 0 | 0.62369 | 0.03028 | 0 | 0 | 0 | 0.69979 | 0 | 0 | 0 | 0 | 0
6.0035 | 6.1582 | 0 | 0 | 0 | 0 | 0.62369 | 0.03028 | 0 | 0 | 0 | 0.77592 | 0 | 0 | 0 | 0 | 0
6.1738 | 6.994 | 0 | 0 | 0 | 0 | 0.62369 | 0.03028 | 0 | 0 | 0 | 0.77592 | 0 | 0 | 0 | 0 | 0
6.5342 | 7.649 | 0 | 0 | 0 | 0 | 0.62369 | 0.03028 | 0 | 0 | 0 | 0.69979 | 0 | 0 | 0 | 0 | 0
6.8821 | 10.0081 | 0 | 0 | 0 | 0 | 0.62369 | 0.03028 | 0 | 0 | 0 | 0.77592 | 0 | 0 | 0 | 0 | 0
6.3486 | 3.4547 | 0 | 0 | 0 | 0 | 0.75066 | 0.045197 | 2.7175 | 0 | 0.20329 | 3.4463 | 0 | 2.2536 | 0 | 0 | 0
5.5322 | 0 | 0 | 0 | 0 | 0 | 0.63999 | 0.034542 | 0.77642 | 0 | 0.9749 | 3.5809 | 0 | 0 | 0 | 0 | 0
0 | 0 | 0 | 0 | 0 | 0 | 0.63999 | 0.03028 | 0 | 0 | 0.7012 | 1.9901 | 0 | 0 | 0 | 0 | 0
1.8089 | 0 | 0 | 0 | 0 | 0 | 0.62369 | 0.032411 | 0.38821 | 0 | 1.5563 | 3.865 | 0 | 0 | 0 | 0 | 0
0 | 0 | 0 | 0 | 0 | 0 | 0.63179 | 0.03028 | 0 | 0 | 0.52601 | 0.69979 | 0 | 0 | 0 | 0 | 0
0 | 0 | 0 | 0 | 0 | 0 | 0.62369 | 0.03028 | 0 | 0 | 0.040062 | 0.77592 | 0 | 1.6123 | 0 | 0 | 0
0 | 0 | 0 | 0 | 0 | 0 | 0.75066 | 0.036673 | 1.1646 | 0 | 0.19158 | 3.6161 | 0 | 0 | 0 | 0 | 0
0 | 0 | 0 | 0 | 0 | 0 | 0.63179 | 0.03028 | 0 | 0 | 0.43882 | 0.69979 | 0 | 0 | 0 | 0 | 0
0 | 0 | 0 | 0 | 0 | 0 | 0.62369 | 0.03028 | 0 | 0 | 0.27878 | 0.77592 | 0 | 0 | 0 | 0 | 0
0 | 0 | 0 | 0 | 0 | 0 | 0.62369 | 0.03028 | 0 | 0 | 0 | 0.77592 | 0 | 0 | 0 | 0 | 0
0 | 0 | 0 | 0 | 0 | 0 | 0.63179 | 0.032411 | 0.38821 | 0 | 0.32736 | 0.69979 | 0 | 0 | 0 | 0 | 0
1.7878 | 0 | 0 | 0 | 0 | 0 | 0.63179 | 0.03028 | 0 | 0 | 0.55005 | 2.9534 | 0 | 0 | 0 | 0 | 0
4.9935 | 0 | 0 | 0 | 0 | 0 | 0.86944 | 0.062244 | 5.8231 | 0 | 0.63905 | 5.3377 | 0 | 0 | 0 | 0 | 0
3.3901 | 0 | 0 | 0 | 0 | 0 | 0.86944 | 0.23071 | 33.075 | 0 | 1.5292 | 1.8925 | 0 | 7.6615 | 0 | 0 | 0
3.3931 | 0 | 0 | 0 | 0 | 0 | 0.63179 | 0.23474 | 18.0767 | 0 | 0.52493 | 2.0584 | 0 | 0 | 0 | 0 | 0
1.795 | 0 | 0 | 0 | 0 | 0 | 0.63179 | 0.20171 | 11.9726 | 0 | 1.4098 | 2.7757 | 0 | 0 | 0 | 0 | 0
3.3911 | 1.1016 | 0 | 0 | 0 | 0 | 0.86398 | 0.32094 | 15.2157 | 0 | 1.6509 | 2.563 | 0 | 0 | 0 | 0 | 0
5.1393 | 3.4327 | 0 | 0 | 0 | 0 | 0.88028 | 0.034542 | 0.77642 | 0 | 1.6866 | 2.6967 | 0 | 0 | 0 | 0 | 0
5.1495 | 3.7885 | 0 | 0 | 0 | 0 | 0.62369 | 0.029017 | 0 | 0 | 0 | 1.7685 | 0 | 0 | 0 | 0 | 0
5.1751 | 4.0605 | 0 | 0 | 0 | 0 | 0.62369 | 0.029017 | 0 | 0 | 0 | 0.69979 | 0 | 0 | 0 | 0 | 0
5.1604 | 4.124 | 0 | 0 | 0 | 0 | 0.62369 | 0.029017 | 0 | 0 | 0 | 0.77592 | 0 | 0 | 0 | 0 | 0
5.135 | 4.0995 | 0 | 0 | 0 | 0 | 0.62369 | 0.029017 | 0 | 0 | 0 | 0.77592 | 0 | 0 | 0 | 0 | 0
5.0774 | 3.9003 | 0 | 0 | 0 | 0 | 0.62369 | 0.029017 | 0 | 0 | 0 | 0.69979 | 0 | 0 | 0 | 0 | 0
5.0548 | 3.799 | 0 | 0 | 0 | 0 | 0.62369 | 0.029017 | 0 | 0 | 0 | 0.77592 | 0 | 0 | 0 | 0 | 0
5.016 | 3.411 | 0 | 0 | 0 | 0 | 0.62369 | 0.029017 | 0 | 0 | 0 | 0.77592 | 0 | 0 | 0 | 0 | 0
4.8434 | 0 | 0 | 0 | 0 | 0 | 0.63999 | 0.033279 | 0.76333 | 0 | 0.28584 | 2.7074 | 0 | 0 | 0 | 0 | 0
0 | 0 | 0 | 0 | 0 | 0 | 0.76696 | 0.03541 | 1.145 | 0 | 1.1474 | 3.6132 | 0 | 1.5783 | 0 | 0 | 0
0 | 0 | 0 | 0 | 0 | 0 | 0.63179 | 0.033279 | 0.76333 | 0 | 2.0252 | 3.1935 | 0 | 0 | 0 | 0 | 0
0 | 0 | 0 | 0 | 0 | 0 | 0.63999 | 0.033279 | 0.76333 | 0 | 1.8526 | 3.0588 | 0 | 0 | 0 | 0 | 0
0 | 0 | 0 | 0 | 0 | 0 | 0.63179 | 0.029017 | 0 | 0 | 1.5682 | 3.0812 | 0 | 1.6123 | 0 | 0 | 0
0 | 0 | 0 | 0 | 0 | 0 | 0.75066 | 0.063112 | 6.1066 | 0 | 1.342 | 3.6161 | 0 | 0 | 0 | 0 | 0
0 | 0 | 0 | 0 | 0 | 0 | 0.63179 | 0.031148 | 0.38167 | 0 | 0.84072 | 0.69979 | 0 | 0 | 0 | 0 | 0
0 | 0 | 0 | 0 | 0 | 0 | 0.62369 | 0.029017 | 0 | 0 | 0 | 0.77592 | 0 | 0 | 0 | 0 | 0
0 | 0 | 0 | 0 | 0 | 0 | 0.62369 | 0.029017 | 0 | 0 | 0 | 0.77592 | 0 | 0 | 0 | 0 | 0
0 | 0 | 0 | 0 | 0 | 0 | 0.63999 | 0.031148 | 0.38167 | 0 | 0.71995 | 5.3221 | 0 | 0 | 0 | 0 | 0
0 | 0 | 0 | 0 | 0 | 0 | 0.86944 | 0.065243 | 6.4883 | 0 | 1.2806 | 5.0625 | 0 | 0 | 0 | 0 | 0
0 | 0 | 0 | 0 | 0 | 0 | 0.86944 | 0.046065 | 3.0533 | 0 | 1.4712 | 4.3686 | 0 | 7.6615 | 0 | 0 | 0
0 | 0 | 0 | 0 | 0 | 0 | 0.62369 | 0.21879 | 31.5299 | 0 | 0.25912 | 2.0067 | 0 | 0 | 0 | 0 | 0
0 | 0 | 0 | 0 | 0 | 0 | 0.63179 | 0.24139 | 21.1252 | 0 | 1.3193 | 2.1374 | 0 | 0 | 0 | 0 | 0
1.7247 | 0 | 0 | 0 | 0 | 0 | 0.86398 | 0.18812 | 11.5836 | 0 | 1.5393 | 3.3818 | 0 | 0 | 0 | 0 | 0
0 | 0 | 0 | 0 | 0 | 0 | 0.87208 | 0.34295 | 22.4038 | 0 | 1.6509 | 2.9368 | 0 | 0 | 0 | 0 | 0
0.073826 | 1.9717 | 0 | 0 | 0 | 0 | 0.74793 | 0.033279 | 0.76333 | 0 | 1.3374 | 1.7685 | 0 | 0 | 0 | 0 | 0
3.4872 | 3.1183 | 0 | 0 | 0 | 0 | 0.62369 | 0.029836 | 0 | 0 | 0 | 1.7685 | 0 | 0 | 0 | 0 | 0
5.135 | 3.6905 | 0 | 0 | 0 | 0 | 0.62369 | 0.029836 | 0 | 0 | 0 | 0.69979 | 0 | 0 | 0 | 0 | 0
5.1931 | 4.1154 | 0 | 0 | 0 | 0 | 0.62369 | 0.029836 | 0 | 0 | 0 | 0.77592 | 0 | 0 | 0 | 0 | 0
5.2508 | 4.4803 | 0 | 0 | 0 | 0 | 0.62369 | 0.029836 | 0 | 0 | 0 | 0.77592 | 0 | 0 | 0 | 0 | 0
5.3175 | 4.8392 | 0 | 0 | 0 | 0 | 0.62369 | 0.029836 | 0 | 0 | 0 | 0.69979 | 0 | 0 | 0 | 0 | 0
5.2952 | 4.891 | 0 | 0 | 0 | 0 | 0.62369 | 0.029836 | 0 | 0 | 0 | 0.77592 | 0 | 0 | 0 | 0 | 0
5.1269 | 3.0473 | 0 | 0 | 0 | 0 | 0.62369 | 0.029836 | 0 | 0 | 0 | 0.77592 | 0 | 0 | 0 | 0 | 0
1.7567 | 0 | 0 | 0 | 0 | 0 | 0.63999 | 0.03836 | 1.5002 | 0 | 0.28584 | 2.7074 | 0 | 0 | 0 | 0 | 0
0 | 0 | 0 | 0 | 0 | 0 | 0.76696 | 0.040491 | 1.8752 | 0 | 1.1474 | 3.6132 | 0 | 1.5783 | 0 | 0 | 0
0 | 0 | 0 | 0 | 0 | 0 | 0.63179 | 0.055408 | 4.5005 | 0 | 2.0252 | 3.1935 | 0 | 0 | 0 | 0 | 0
0 | 0 | 0 | 0 | 0 | 0 | 0.63999 | 0.034098 | 0.75009 | 0 | 1.8526 | 3.0588 | 0 | 0 | 0 | 0 | 0
0 | 0 | 0 | 0 | 0 | 0 | 0.63179 | 0.029836 | 0 | 0 | 1.5682 | 3.0812 | 0 | 1.6123 | 0 | 0 | 0
0 | 0 | 0 | 0 | 0 | 0 | 0.75066 | 0.063931 | 6.0007 | 0 | 1.342 | 3.6161 | 0 | 0 | 0 | 0 | 0
0 | 0 | 0 | 0 | 0 | 0 | 0.63179 | 0.031967 | 0.37504 | 0 | 0.84072 | 0.69979 | 0 | 0 | 0 | 0 | 0
0 | 0 | 0 | 0 | 0 | 0 | 0.62369 | 0.029836 | 0 | 0 | 0 | 0.77592 | 0 | 0 | 0 | 0 | 0
0 | 0 | 0 | 0 | 0 | 0 | 0.62369 | 0.029836 | 0 | 0 | 0 | 0.77592 | 0 | 0 | 0 | 0 | 0
0 | 0 | 0 | 0 | 0 | 0 | 0.63999 | 0.031967 | 0.37504 | 0 | 0.71995 | 5.3221 | 0 | 0 | 0 | 0 | 0
0 | 0 | 0 | 0 | 0 | 0 | 0.86944 | 0.078848 | 8.626 | 0 | 1.2806 | 5.0625 | 0 | 0 | 0 | 0 | 0
0 | 0 | 0 | 0 | 0 | 0 | 0.86944 | 0.034098 | 0.75009 | 0 | 1.4712 | 4.3686 | 0 | 7.6615 | 0 | 0 | 0
0 | 0 | 0 | 0 | 0 | 0 | 0.62369 | 0.21961 | 31.0183 | 0 | 0.25912 | 2.0067 | 0 | 0 | 0 | 0 | 0
0 | 0 | 0 | 0 | 0 | 0 | 0.63179 | 0.27791 | 25.9454 | 0 | 1.3193 | 2.1374 | 0 | 0 | 0 | 0 | 0
1.8651 | 0 | 0 | 0 | 0 | 0 | 0.86398 | 0.24169 | 19.0498 | 0 | 1.5393 | 3.3818 | 0 | 0 | 0 | 0 | 0
3.639 | 1.8156 | 0 | 0 | 0 | 0 | 0.87208 | 0.36191 | 23.0125 | 0 | 1.6509 | 2.9368 | 0 | 0 | 0 | 0 | 0
5.5365 | 4.454 | 0 | 0 | 0 | 0 | 0.74793 | 0.036229 | 1.1251 | 0 | 1.3374 | 1.7685 | 0 | 0 | 0 | 0 | 0
5.6338 | 5.2815 | 0 | 0 | 0 | 0 | 0.62369 | 0.030349 | 0 | 0 | 0.45212 | 1.7685 | 0 | 0 | 0 | 0 | 0
5.6661 | 5.7194 | 0 | 0 | 0 | 0 | 0.62369 | 0.030349 | 0 | 0 | 0 | 0.69979 | 0 | 0 | 0 | 0 | 0
5.688 | 6.014 | 0 | 0 | 0 | 0 | 0.62369 | 0.030349 | 0 | 0 | 0 | 0.77592 | 0 | 0 | 0 | 0 | 0
5.7715 | 6.3912 | 0 | 0 | 0 | 0 | 0.62369 | 0.030349 | 0 | 0 | 0 | 0.77592 | 0 | 0 | 0 | 0 | 0
5.8206 | 6.6522 | 0 | 0 | 0 | 0 | 0.62369 | 0.030349 | 0 | 0 | 0 | 0.69979 | 0 | 0 | 0 | 0 | 0
5.9399 | 8.0123 | 0 | 0 | 0 | 0 | 0.62369 | 0.030349 | 0 | 0 | 0 | 0.77592 | 0 | 0 | 0 | 0 | 0
5.7295 | 3.8525 | 0 | 0 | 0 | 0 | 0.75066 | 0.045265 | 2.6756 | 0 | 0.20329 | 3.4463 | 0 | 2.2536 | 0 | 0 | 0
5.546 | 3.3616 | 0 | 0 | 0 | 0 | 0.63999 | 0.034611 | 0.76446 | 0 | 0.9749 | 3.5809 | 0 | 0 | 0 | 0 | 0
3.2976 | 0 | 0 | 0 | 0 | 0 | 0.63999 | 0.030349 | 0 | 0 | 0.7012 | 1.9901 | 0 | 0 | 0 | 0 | 0
1.8261 | 0 | 0 | 0 | 0 | 0 | 0.62369 | 0.03248 | 0.38223 | 0 | 1.5563 | 3.865 | 0 | 0 | 0 | 0 | 0
0 | 0 | 0 | 0 | 0 | 0 | 0.63179 | 0.030349 | 0 | 0 | 0.52601 | 0.69979 | 0 | 0 | 0 | 0 | 0
0 | 0 | 0 | 0 | 0 | 0 | 0.62369 | 0.030349 | 0 | 0 | 0.040062 | 0.77592 | 0 | 1.6123 | 0 | 0 | 0
0 | 0 | 0 | 0 | 0 | 0 | 0.75066 | 0.036742 | 1.1467 | 0 | 0.19158 | 3.6161 | 0 | 0 | 0 | 0 | 0
0 | 0 | 0 | 0 | 0 | 0 | 0.63179 | 0.030349 | 0 | 0 | 0.43882 | 0.69979 | 0 | 0 | 0 | 0 | 0
0 | 0 | 0 | 0 | 0 | 0 | 0.62369 | 0.030349 | 0 | 0 | 0.27878 | 0.77592 | 0 | 0 | 0 | 0 | 0
0 | 0 | 0 | 0 | 0 | 0 | 0.62369 | 0.030349 | 0 | 0 | 0 | 0.77592 | 0 | 0 | 0 | 0 | 0
0 | 0 | 0 | 0 | 0 | 0 | 0.63179 | 0.03248 | 0.38223 | 0 | 0.32736 | 0.69979 | 0 | 0 | 0 | 0 | 0
0 | 0 | 0 | 0 | 0 | 0 | 0.63179 | 0.030349 | 0 | 0 | 0.55005 | 2.9534 | 0 | 0 | 0 | 0 | 0
5.1877 | 1.1695 | 0 | 0 | 0 | 0 | 0.86944 | 0.062313 | 5.7335 | 0 | 0.63905 | 5.3377 | 0 | 0 | 0 | 0 | 0
3.5448 | 0 | 0 | 0 | 0 | 0 | 0.86944 | 0.23078 | 32.5143 | 0 | 1.5292 | 1.8925 | 0 | 7.6615 | 0 | 0 | 0
5.2889 | 0 | 0 | 0 | 0 | 0 | 0.63179 | 0.23548 | 17.8492 | 0 | 0.52493 | 2.0584 | 0 | 0 | 0 | 0 | 0
5.6034 | 3.357 | 0 | 0 | 0 | 0 | 0.63179 | 0.20246 | 11.8383 | 0 | 1.4098 | 2.7757 | 0 | 0 | 0 | 0 | 0
5.6852 | 4.3635 | 0 | 0 | 0 | 0 | 0.86398 | 0.32235 | 15.0889 | 0 | 1.6509 | 2.563 | 0 | 0 | 0 | 0 | 0
5.9165 | 6.4292 | 0 | 0 | 0 | 0 | 0.88028 | 0.034611 | 0.76446 | 0 | 1.6866 | 2.6967 | 0 | 0 | 0 | 0 | 0
6.0122 | 6.9924 | 0 | 0 | 0 | 0 | 0.62369 | 0.030419 | 0 | 0 | 0.45212 | 1.7685 | 0 | 0 | 0 | 0 | 0
6.0345 | 7.2741 | 0 | 0 | 0 | 0 | 0.62369 | 0.030419 | 0 | 0 | 0 | 0.69979 | 0 | 0 | 0 | 0 | 0
6.0679 | 7.5084 | 0 | 0 | 0 | 0 | 0.62369 | 0.030419 | 0 | 0 | 0 | 0.77592 | 0 | 0 | 0 | 0 | 0
6.0827 | 7.6651 | 0 | 0 | 0 | 0 | 0.62369 | 0.030419 | 0 | 0 | 0 | 0.77592 | 0 | 0 | 0 | 0 | 0
6.1034 | 7.8046 | 0 | 0 | 0 | 0 | 0.62369 | 0.030419 | 0 | 0 | 0 | 0.69979 | 0 | 0 | 0 | 0 | 0
6.544 | 9.494 | 0 | 0 | 0 | 0 | 0.62369 | 0.030419 | 0 | 0 | 0 | 0.77592 | 0 | 0 | 0 | 0 | 0
5.8142 | 3.043 | 0 | 0 | 0 | 0 | 0.75066 | 0.038943 | 1.5453 | 0 | 0.20329 | 3.4463 | 0 | 2.2536 | 0 | 0 | 0
5.3846 | 0 | 0 | 0 | 0 | 0 | 0.63999 | 0.036812 | 1.1589 | 0 | 0.9749 | 3.5809 | 0 | 0 | 0 | 0 | 0
0 | 0 | 0 | 0 | 0 | 0 | 0.63999 | 0.030419 | 0 | 0 | 0.7012 | 1.9901 | 0 | 0 | 0 | 0 | 0
1.8172 | 0 | 0 | 0 | 0 | 0 | 0.62369 | 0.030419 | 0 | 0 | 1.5563 | 3.865 | 0 | 0 | 0 | 0 | 0
0 | 0 | 0 | 0 | 0 | 0 | 0.63179 | 0.030419 | 0 | 0 | 0.52601 | 0.69979 | 0 | 0 | 0 | 0 | 0
0 | 0 | 0 | 0 | 0 | 0 | 0.62369 | 0.030419 | 0 | 0 | 0.040062 | 0.77592 | 0 | 1.6123 | 0 | 0 | 0
0 | 0 | 0 | 0 | 0 | 0 | 0.75066 | 0.030419 | 0 | 0 | 0.19158 | 3.6161 | 0 | 0 | 0 | 0 | 0
0 | 0 | 0 | 0 | 0 | 0 | 0.63179 | 0.030419 | 0 | 0 | 0.43882 | 0.69979 | 0 | 0 | 0 | 0 | 0
0 | 0 | 0 | 0 | 0 | 0 | 0.62369 | 0.030419 | 0 | 0 | 0.27878 | 0.77592 | 0 | 0 | 0 | 0 | 0
0 | 0 | 0 | 0 | 0 | 0 | 0.62369 | 0.030419 | 0 | 0 | 0 | 0.77592 | 0 | 0 | 0 | 0 | 0
0 | 0 | 0 | 0 | 0 | 0 | 0.63179 | 0.030419 | 0 | 0 | 0.32736 | 0.69979 | 0 | 0 | 0 | 0 | 0
0 | 0 | 0 | 0 | 0 | 0 | 0.63179 | 0.030419 | 0 | 0 | 0.55005 | 2.9534 | 0 | 0 | 0 | 0 | 0
0 | 0 | 0 | 0 | 0 | 0 | 0.86944 | 0.047467 | 3.0905 | 0 | 0.63905 | 5.3377 | 0 | 0 | 0 | 0 | 0
1.6667 | 0 | 0 | 0 | 0 | 0 | 0.86944 | 0.2202 | 30.5487 | 0 | 1.5292 | 1.8925 | 0 | 7.6615 | 0 | 0 | 0
3.5657 | 0 | 0 | 0 | 0 | 0 | 0.63179 | 0.22665 | 16.3289 | 0 | 0.52493 | 2.0584 | 0 | 0 | 0 | 0 | 0
1.8983 | 0 | 0 | 0 | 0 | 0 | 0.63179 | 0.1883 | 9.3753 | 0 | 1.4098 | 2.7757 | 0 | 0 | 0 | 0 | 0
3.7881 | 2.6281 | 0 | 0 | 0 | 0 | 0.86398 | 0.28438 | 8.6798 | 0 | 1.6509 | 2.563 | 0 | 0 | 0 | 0 | 0
5.8239 | 5.4364 | 0 | 0 | 0 | 0 | 0.88028 | 0.03255 | 0.38631 | 0 | 1.6866 | 2.6967 | 0 | 0 | 0 | 0 | 0
6.0308 | 6.3186 | 0 | 0 | 0 | 0 | 0.62369 | 0.03008 | 0 | 0 | 0.45212 | 1.7685 | 0 | 0 | 0 | 0 | 0
6.1584 | 6.8701 | 0 | 0 | 0 | 0 | 0.62369 | 0.03008 | 0 | 0 | 0 | 0.69979 | 0 | 0 | 0 | 0 | 0
6.2976 | 7.3435 | 0 | 0 | 0 | 0 | 0.62369 | 0.03008 | 0 | 0 | 0 | 0.77592 | 0 | 0 | 0 | 0 | 0
6.2409 | 7.4117 | 0 | 0 | 0 | 0 | 0.62369 | 0.03008 | 0 | 0 | 0 | 0.77592 | 0 | 0 | 0 | 0 | 0
6.2182 | 7.4817 | 0 | 0 | 0 | 0 | 0.62369 | 0.03008 | 0 | 0 | 0 | 0.69979 | 0 | 0 | 0 | 0 | 0
6.3608 | 8.9223 | 0 | 0 | 0 | 0 | 0.62369 | 0.03008 | 0 | 0 | 0 | 0.77592 | 0 | 0 | 0 | 0 | 0
5.9301 | 4.5964 | 0 | 0 | 0 | 0 | 0.75066 | 0.044997 | 2.6654 | 0 | 0.20329 | 3.4463 | 0 | 2.2536 | 0 | 0 | 0
5.7528 | 4.1672 | 0 | 0 | 0 | 0 | 0.63999 | 0.034342 | 0.76155 | 0 | 0.9749 | 3.5809 | 0 | 0 | 0 | 0 | 0
3.3176 | 0 | 0 | 0 | 0 | 0 | 0.63999 | 0.03008 | 0 | 0 | 0.7012 | 1.9901 | 0 | 0 | 0 | 0 | 0
5.0593 | 0.99719 | 0 | 0 | 0 | 0 | 0.62369 | 0.032211 | 0.38077 | 0 | 1.5563 | 3.865 | 0 | 0 | 0 | 0 | 0
0 | 0 | 0 | 0 | 0 | 0 | 0.63179 | 0.03008 | 0 | 0 | 0.52601 | 0.69979 | 0 | 0 | 0 | 0 | 0
0 | 0 | 0 | 0 | 0 | 0 | 0.62369 | 0.03008 | 0 | 0 | 0.040062 | 0.77592 | 0 | 1.6123 | 0 | 0 | 0
0 | 0 | 0 | 0 | 0 | 0 | 0.75066 | 0.036473 | 1.1423 | 0 | 0.19158 | 3.6161 | 0 | 0 | 0 | 0 | 0
0 | 0 | 0 | 0 | 0 | 0 | 0.63179 | 0.03008 | 0 | 0 | 0.43882 | 0.69979 | 0 | 0 | 0 | 0 | 0
0 | 0 | 0 | 0 | 0 | 0 | 0.62369 | 0.03008 | 0 | 0 | 0.27878 | 0.77592 | 0 | 0 | 0 | 0 | 0
0 | 0 | 0 | 0 | 0 | 0 | 0.62369 | 0.03008 | 0 | 0 | 0 | 0.77592 | 0 | 0 | 0 | 0 | 0
0 | 0 | 0 | 0 | 0 | 0 | 0.63179 | 0.032211 | 0.38077 | 0 | 0.32736 | 0.69979 | 0 | 0 | 0 | 0 | 0
1.7549 | 0 | 0 | 0 | 0 | 0 | 0.63179 | 0.03008 | 0 | 0 | 0.55005 | 2.9534 | 0 | 0 | 0 | 0 | 0
3.3639 | 0 | 0 | 0 | 0 | 0 | 0.86944 | 0.062044 | 5.7116 | 0 | 0.63905 | 5.3377 | 0 | 0 | 0 | 0 | 0
3.3763 | 0 | 0 | 0 | 0 | 0 | 0.86944 | 0.23051 | 32.5071 | 0 | 1.5292 | 1.8925 | 0 | 7.6615 | 0 | 0 | 0
5.0012 | 0 | 0 | 0 | 0 | 0 | 0.63179 | 0.23259 | 17.7255 | 0 | 0.52493 | 2.0584 | 0 | 0 | 0 | 0 | 0
3.4711 | 0 | 0 | 0 | 0 | 0 | 0.63179 | 0.19956 | 11.7398 | 0 | 1.4098 | 2.7757 | 0 | 0 | 0 | 0 | 0
3.5982 | 2.6674 | 0 | 0 | 0 | 0 | 0.86398 | 0.31683 | 14.9035 | 0 | 1.6509 | 2.563 | 0 | 0 | 0 | 0 | 0
5.3151 | 4.4066 | 0 | 0 | 0 | 0 | 0.88028 | 0.034342 | 0.76155 | 0 | 1.6866 | 2.6967 | 0 | 0 | 0 | 0 | 0
5.3923 | 4.9351 | 0 | 0 | 0 | 0 | 0.62369 | 0.029975 | 0 | 0 | 0.45212 | 1.7685 | 0 | 0 | 0 | 0 | 0
5.4542 | 5.3111 | 0 | 0 | 0 | 0 | 0.62369 | 0.029975 | 0 | 0 | 0 | 0.69979 | 0 | 0 | 0 | 0 | 0
5.504 | 5.5995 | 0 | 0 | 0 | 0 | 0.62369 | 0.029975 | 0 | 0 | 0 | 0.77592 | 0 | 0 | 0 | 0 | 0
5.571 | 5.901 | 0 | 0 | 0 | 0 | 0.62369 | 0.029975 | 0 | 0 | 0 | 0.77592 | 0 | 0 | 0 | 0 | 0
5.6193 | 6.1351 | 0 | 0 | 0 | 0 | 0.62369 | 0.029975 | 0 | 0 | 0 | 0.69979 | 0 | 0 | 0 | 0 | 0
5.7049 | 7.1056 | 0 | 0 | 0 | 0 | 0.62369 | 0.029975 | 0 | 0 | 0 | 0.77592 | 0 | 0 | 0 | 0 | 0
5.4721 | 3.0156 | 0 | 0 | 0 | 0 | 0.75066 | 0.044891 | 2.6698 | 0 | 0.20329 | 3.4463 | 0 | 2.2536 | 0 | 0 | 0
5.1951 | 0 | 0 | 0 | 0 | 0 | 0.63999 | 0.034237 | 0.7628 | 0 | 0.9749 | 3.5809 | 0 | 0 | 0 | 0 | 0
0 | 0 | 0 | 0 | 0 | 0 | 0.63999 | 0.029975 | 0 | 0 | 0.7012 | 1.9901 | 0 | 0 | 0 | 0 | 0
0 | 0 | 0 | 0 | 0 | 0 | 0.62369 | 0.032106 | 0.3814 | 0 | 1.5563 | 3.865 | 0 | 0 | 0 | 0 | 0
0 | 0 | 0 | 0 | 0 | 0 | 0.63179 | 0.029975 | 0 | 0 | 0.52601 | 0.69979 | 0 | 0 | 0 | 0 | 0
0 | 0 | 0 | 0 | 0 | 0 | 0.62369 | 0.029975 | 0 | 0 | 0.040062 | 0.77592 | 0 | 1.6123 | 0 | 0 | 0
0 | 0 | 0 | 0 | 0 | 0 | 0.75066 | 0.036368 | 1.1442 | 0 | 0.19158 | 3.6161 | 0 | 0 | 0 | 0 | 0
0 | 0 | 0 | 0 | 0 | 0 | 0.63179 | 0.029975 | 0 | 0 | 0.43882 | 0.69979 | 0 | 0 | 0 | 0 | 0
0 | 0 | 0 | 0 | 0 | 0 | 0.62369 | 0.029975 | 0 | 0 | 0.27878 | 0.77592 | 0 | 0 | 0 | 0 | 0
0 | 0 | 0 | 0 | 0 | 0 | 0.62369 | 0.029975 | 0 | 0 | 0 | 0.77592 | 0 | 0 | 0 | 0 | 0
0 | 0 | 0 | 0 | 0 | 0 | 0.63179 | 0.032106 | 0.3814 | 0 | 0.32736 | 0.69979 | 0 | 0 | 0 | 0 | 0
0 | 0 | 0 | 0 | 0 | 0 | 0.63179 | 0.029975 | 0 | 0 | 0.55005 | 2.9534 | 0 | 0 | 0 | 0 | 0
0 | 0 | 0 | 0 | 0 | 0 | 0.86944 | 0.061939 | 5.721 | 0 | 0.63905 | 5.3377 | 0 | 0 | 0 | 0 | 0
0 | 0 | 0 | 0 | 0 | 0 | 0.86944 | 0.23041 | 32.6104 | 0 | 1.5292 | 1.8925 | 0 | 7.6615 | 0 | 0 | 0
0 | 0 | 0 | 0 | 0 | 0 | 0.63179 | 0.23146 | 17.7259 | 0 | 0.52493 | 2.0584 | 0 | 0 | 0 | 0 | 0
1.8626 | 0 | 0 | 0 | 0 | 0 | 0.63179 | 0.19843 | 11.7314 | 0 | 1.4098 | 2.7757 | 0 | 0 | 0 | 0 | 0
1.8578 | 0 | 0 | 0 | 0 | 0 | 0.86398 | 0.31467 | 14.8638 | 0 | 1.6509 | 2.563 | 0 | 0 | 0 | 0 | 0
5.3538 | 2.4508 | 0 | 0 | 0 | 0 | 0.88028 | 0.034237 | 0.7628 | 0 | 1.6866 | 2.6967 | 0 | 0 | 0 | 0 | 0
5.5524 | 4.6181 | 0 | 0 | 0 | 0 | 0.62369 | 0.030508 | 0 | 0 | 0.45212 | 1.7685 | 0 | 0 | 0 | 0 | 0
5.6268 | 5.3263 | 0 | 0 | 0 | 0 | 0.62369 | 0.030508 | 0 | 0 | 0 | 0.69979 | 0 | 0 | 0 | 0 | 0
5.682 | 5.7934 | 0 | 0 | 0 | 0 | 0.62369 | 0.030508 | 0 | 0 | 0 | 0.77592 | 0 | 0 | 0 | 0 | 0
5.7431 | 6.1727 | 0 | 0 | 0 | 0 | 0.62369 | 0.030508 | 0 | 0 | 0 | 0.77592 | 0 | 0 | 0 | 0 | 0
5.7972 | 6.4809 | 0 | 0 | 0 | 0 | 0.62369 | 0.030508 | 0 | 0 | 0 | 0.69979 | 0 | 0 | 0 | 0 | 0
5.8999 | 7.7239 | 0 | 0 | 0 | 0 | 0.62369 | 0.030508 | 0 | 0 | 0 | 0.77592 | 0 | 0 | 0 | 0 | 0
5.6241 | 3.5865 | 0 | 0 | 0 | 0 | 0.75066 | 0.045424 | 2.7188 | 0 | 0.20329 | 3.4463 | 0 | 2.2536 | 0 | 0 | 0
5.5837 | 3.4648 | 0 | 0 | 0 | 0 | 0.63999 | 0.034769 | 0.77679 | 0 | 0.9749 | 3.5809 | 0 | 0 | 0 | 0 | 0
5.3282 | 2.5865 | 0 | 0 | 0 | 0 | 0.63999 | 0.030508 | 0 | 0 | 0.7012 | 1.9901 | 0 | 0 | 0 | 0 | 0
5.4105 | 3.1966 | 0 | 0 | 0 | 0 | 0.62369 | 0.032638 | 0.3884 | 0 | 1.5563 | 3.865 | 0 | 0 | 0 | 0 | 0
5.4344 | 3.2795 | 0 | 0 | 0 | 0 | 0.63179 | 0.030508 | 0 | 0 | 0.52601 | 0.69979 | 0 | 0 | 0 | 0 | 0
5.4762 | 3.7905 | 0 | 0 | 0 | 0 | 0.62369 | 0.030508 | 0 | 0 | 0.040062 | 0.77592 | 0 | 1.6123 | 0 | 0 | 0
5.3989 | 2.1676 | 0 | 0 | 0 | 0 | 0.75066 | 0.0369 | 1.1652 | 0 | 0.19158 | 3.6161 | 0 | 0 | 0 | 0 | 0
5.4288 | 3.1362 | 0 | 0 | 0 | 0 | 0.63179 | 0.030508 | 0 | 0 | 0.43882 | 0.69979 | 0 | 0 | 0 | 0 | 0
5.2726 | 1.9342 | 0 | 0 | 0 | 0 | 0.62369 | 0.030508 | 0 | 0 | 0.27878 | 0.77592 | 0 | 0 | 0 | 0 | 0
5.0999 | 0 | 0 | 0 | 0 | 0 | 0.62369 | 0.030508 | 0 | 0 | 0 | 0.77592 | 0 | 0 | 0 | 0 | 0
5.1219 | 0 | 0 | 0 | 0 | 0 | 0.63179 | 0.032638 | 0.3884 | 0 | 0.32736 | 0.69979 | 0 | 0 | 0 | 0 | 0
5.3981 | 4.3726 | 0 | 0 | 0 | 0 | 0.63179 | 0.030508 | 0 | 0 | 0.55005 | 2.9534 | 0 | 0 | 0 | 0 | 0
5.7065 | 5.9644 | 0 | 0 | 0 | 0 | 0.86944 | 0.062472 | 5.8259 | 0 | 0.63905 | 5.3377 | 0 | 0 | 0 | 0 | 0
5.5854 | 2.9011 | 0 | 0 | 0 | 0 | 0.86944 | 0.23094 | 32.9866 | 0 | 1.5292 | 1.8925 | 0 | 7.6615 | 0 | 0 | 0
5.5928 | 3.7134 | 0 | 0 | 0 | 0 | 0.63179 | 0.23719 | 18.1384 | 0 | 0.52493 | 2.0584 | 0 | 0 | 0 | 0 | 0
5.5302 | 4.2228 | 0 | 0 | 0 | 0 | 0.63179 | 0.20416 | 12.0293 | 0 | 1.4098 | 2.7757 | 0 | 0 | 0 | 0 | 0
5.5127 | 4.578 | 0 | 0 | 0 | 0 | 0.86398 | 0.32561 | 15.3435 | 0 | 1.6509 | 2.563 | 0 | 0 | 0 | 0 | 0
5.5862 | 6.0202 | 0 | 0 | 0 | 0 | 0.88028 | 0.034769 | 0.77679 | 0 | 1.6866 | 2.6967 | 0 | 0 | 0 | 0 | 0
5.5414 | 6.0409 | 0 | 0 | 0 | 0 | 0.62369 | 0.02939 | 0 | 0 | 0 | 1.7685 | 0 | 0 | 0 | 0 | 0
5.4876 | 5.9421 | 0 | 0 | 0 | 0 | 0.62369 | 0.02939 | 0 | 0 | 0 | 0.69979 | 0 | 0 | 0 | 0 | 0
5.4575 | 5.8643 | 0 | 0 | 0 | 0 | 0.62369 | 0.02939 | 0 | 0 | 0 | 0.77592 | 0 | 0 | 0 | 0 | 0
5.391 | 5.6571 | 0 | 0 | 0 | 0 | 0.62369 | 0.02939 | 0 | 0 | 0 | 0.77592 | 0 | 0 | 0 | 0 | 0
5.317 | 5.3938 | 0 | 0 | 0 | 0 | 0.62369 | 0.02939 | 0 | 0 | 0 | 0.69979 | 0 | 0 | 0 | 0 | 0
5.3045 | 5.2828 | 0 | 0 | 0 | 0 | 0.62369 | 0.02939 | 0 | 0 | 0 | 0.77592 | 0 | 0 | 0 | 0 | 0
5.2669 | 4.8524 | 0 | 0 | 0 | 0 | 0.62369 | 0.02939 | 0 | 0 | 0 | 0.77592 | 0 | 0 | 0 | 0 | 0
5.1105 | 2.5138 | 0 | 0 | 0 | 0 | 0.63999 | 0.033651 | 0.76385 | 0 | 0.28584 | 2.7074 | 0 | 0 | 0 | 0 | 0
0 | 0 | 0 | 0 | 0 | 0 | 0.76696 | 0.035782 | 1.1458 | 0 | 1.1474 | 3.6132 | 0 | 1.5783 | 0 | 0 | 0
0 | 0 | 0 | 0 | 0 | 0 | 0.63179 | 0.033651 | 0.76385 | 0 | 2.0252 | 3.1935 | 0 | 0 | 0 | 0 | 0
1.7476 | 0 | 0 | 0 | 0 | 0 | 0.63999 | 0.033651 | 0.76385 | 0 | 1.8526 | 3.0588 | 0 | 0 | 0 | 0 | 0
0 | 0 | 0 | 0 | 0 | 0 | 0.63179 | 0.02939 | 0 | 0 | 1.5682 | 3.0812 | 0 | 1.6123 | 0 | 0 | 0
0 | 0 | 0 | 0 | 0 | 0 | 0.75066 | 0.063484 | 6.1108 | 0 | 1.342 | 3.6161 | 0 | 0 | 0 | 0 | 0
0 | 0 | 0 | 0 | 0 | 0 | 0.63179 | 0.03152 | 0.38192 | 0 | 0.84072 | 0.69979 | 0 | 0 | 0 | 0 | 0
0 | 0 | 0 | 0 | 0 | 0 | 0.62369 | 0.02939 | 0 | 0 | 0 | 0.77592 | 0 | 0 | 0 | 0 | 0
0 | 0 | 0 | 0 | 0 | 0 | 0.62369 | 0.02939 | 0 | 0 | 0 | 0.77592 | 0 | 0 | 0 | 0 | 0
0 | 0 | 0 | 0 | 0 | 0 | 0.63999 | 0.03152 | 0.38192 | 0 | 0.71995 | 5.3221 | 0 | 0 | 0 | 0 | 0
0 | 0 | 0 | 0 | 0 | 0 | 0.86944 | 0.065615 | 6.4927 | 0 | 1.2806 | 5.0625 | 0 | 0 | 0 | 0 | 0
3.2865 | 0 | 0 | 0 | 0 | 0 | 0.86944 | 0.046437 | 3.0554 | 0 | 1.4712 | 4.3686 | 0 | 7.6615 | 0 | 0 | 0
1.7246 | 0 | 0 | 0 | 0 | 0 | 0.62369 | 0.21917 | 31.3813 | 0 | 0.25912 | 2.0067 | 0 | 0 | 0 | 0 | 0
1.726 | 0 | 0 | 0 | 0 | 0 | 0.63179 | 0.2454 | 21.2238 | 0 | 1.3193 | 2.1374 | 0 | 0 | 0 | 0 | 0
1.7325 | 0 | 0 | 0 | 0 | 0 | 0.86398 | 0.19213 | 11.6758 | 0 | 1.5393 | 3.3818 | 0 | 0 | 0 | 0 | 0
1.7766 | 1.4557 | 0 | 0 | 0 | 0 | 0.87208 | 0.3506 | 22.5877 | 0 | 1.6509 | 2.9368 | 0 | 0 | 0 | 0 | 0
3.4393 | 2.8468 | 0 | 0 | 0 | 0 | 0.74793 | 0.033651 | 0.76385 | 0 | 1.3374 | 1.7685 | 0 | 0 | 0 | 0 | 0
5.0351 | 3.2583 | 0 | 0 | 0 | 0 | 0.62369 | 0.028724 | 0 | 0 | 0 | 1.7685 | 0 | 0 | 0 | 0 | 0
5.0556 | 3.53 | 0 | 0 | 0 | 0 | 0.62369 | 0.028724 | 0 | 0 | 0 | 0.69979 | 0 | 0 | 0 | 0 | 0
5.067 | 3.6977 | 0 | 0 | 0 | 0 | 0.62369 | 0.028724 | 0 | 0 | 0 | 0.77592 | 0 | 0 | 0 | 0 | 0
5.082 | 3.8519 | 0 | 0 | 0 | 0 | 0.62369 | 0.028724 | 0 | 0 | 0 | 0.77592 | 0 | 0 | 0 | 0 | 0
5.1074 | 4.0278 | 0 | 0 | 0 | 0 | 0.62369 | 0.028724 | 0 | 0 | 0 | 0.69979 | 0 | 0 | 0 | 0 | 0
5.1386 | 3.8233 | 0 | 0 | 0 | 0 | 0.62369 | 0.028724 | 0 | 0 | 0 | 0.77592 | 0 | 0 | 0 | 0 | 0
3.3561 | 0 | 0 | 0 | 0 | 0 | 0.63179 | 0.035117 | 1.1636 | 0 | 0.20329 | 1.6514 | 0 | 0 | 0 | 0 | 0
1.7405 | 0 | 0 | 0 | 0 | 0 | 0.63179 | 0.035117 | 1.1636 | 0 | 0.54745 | 3.2149 | 0 | 0 | 0 | 0 | 0
0 | 0 | 0 | 0 | 0 | 0 | 0.89384 | 0.062819 | 6.206 | 0 | 1.4507 | 4.4916 | 0 | 1.5783 | 0 | 0 | 0
0 | 0 | 0 | 0 | 0 | 0 | 0.62369 | 0.028724 | 0 | 0 | 0.58363 | 0.77592 | 0 | 0 | 0 | 0 | 0
0 | 0 | 0 | 0 | 0 | 0 | 0.62369 | 0.028724 | 0 | 0 | 0 | 0.69979 | 0 | 0 | 0 | 0 | 0
0 | 0 | 0 | 0 | 0 | 0 | 0.62369 | 0.028724 | 0 | 0 | 0 | 0.77592 | 0 | 0 | 0 | 0 | 0
0 | 0 | 0 | 0 | 0 | 0 | 0.62369 | 0.028724 | 0 | 0 | 0 | 0.77592 | 0 | 0 | 0 | 0 | 0
0 | 0 | 0 | 0 | 0 | 0 | 0.62369 | 0.028724 | 0 | 0 | 0 | 0.69979 | 0 | 0 | 0 | 0 | 0
0 | 0 | 0 | 0 | 0 | 0 | 0.62369 | 0.028724 | 0 | 0 | 0 | 0.77592 | 0 | 0 | 0 | 0 | 0
0 | 0 | 0 | 0 | 0 | 0 | 0.62369 | 0.028724 | 0 | 0 | 0 | 0.77592 | 0 | 0 | 0 | 0 | 0
0 | 0 | 0 | 0 | 0 | 0 | 0.62369 | 0.028724 | 0 | 0 | 0 | 0.69979 | 0 | 0 | 0 | 0 | 0
0 | 0 | 0 | 0 | 0 | 0 | 0.62369 | 0.028724 | 0 | 0 | 0 | 0.77592 | 0 | 0 | 0 | 0 | 0
0 | 0 | 0 | 0 | 0 | 0 | 0.62369 | 0.028724 | 0 | 0 | 0 | 0.77592 | 0 | 0 | 0 | 0 | 0
0 | 0 | 0 | 0 | 0 | 0 | 0.62369 | 0.028724 | 0 | 0 | 0 | 0.69979 | 0 | 0 | 0 | 0 | 0
0 | 0 | 0 | 0 | 0 | 0 | 0.63999 | 0.07667 | 7.9368 | 0 | 0.35176 | 4.515 | 0 | 0 | 0 | 0 | 0
0 | 0 | 0 | 0 | 0 | 0 | 0.63179 | 0.090521 | 10.3702 | 0 | 0.93561 | 4.3403 | 0 | 0 | 0 | 0 | 0
0 | 0 | 0 | 0 | 0 | 0 | 0.75603 | 0.13421 | 17.5313 | 0 | 1.6509 | 0.93598 | 0 | 0 | 0 | 0 | 0
0 | 0 | 0 | 0 | 0 | 0 | 0.86398 | 0.032986 | 0.77575 | 0 | 1.3523 | 2.644 | 0 | 0 | 0 | 0 | 0
0 | 0 | 0 | 0 | 0 | 0 | 0.62369 | 0.029014 | 0 | 0 | 0.45212 | 1.7685 | 0 | 0 | 0 | 0 | 0
0 | 0 | 0 | 0 | 0 | 0 | 0.62369 | 0.029014 | 0 | 0 | 0 | 0.69979 | 0 | 0 | 0 | 0 | 0
0 | 0 | 0 | 0 | 0 | 0 | 0.62369 | 0.029014 | 0 | 0 | 0 | 0.77592 | 0 | 0 | 0 | 0 | 0
0 | 0 | 0 | 0 | 0 | 0 | 0.62369 | 0.029014 | 0 | 0 | 0 | 0.77592 | 0 | 0 | 0 | 0 | 0
0 | 0 | 0 | 0 | 0 | 0 | 0.62369 | 0.029014 | 0 | 0 | 0 | 0.69979 | 0 | 0 | 0 | 0 | 0
0.052496 | 1.6563 | 0 | 0 | 0 | 0 | 0.62369 | 0.029014 | 0 | 0 | 0 | 0.77592 | 0 | 0 | 0 | 0 | 0
0 | 0 | 0 | 0 | 0 | 0 | 0.75066 | 0.04393 | 2.6442 | 0 | 0.20329 | 3.4463 | 0 | 2.2536 | 0 | 0 | 0
0 | 0 | 0 | 0 | 0 | 0 | 0.63999 | 0.033276 | 0.75548 | 0 | 0.9749 | 3.5809 | 0 | 0 | 0 | 0 | 0
0 | 0 | 0 | 0 | 0 | 0 | 0.63999 | 0.029014 | 0 | 0 | 0.7012 | 1.9901 | 0 | 0 | 0 | 0 | 0
0 | 0 | 0 | 0 | 0 | 0 | 0.62369 | 0.031145 | 0.37774 | 0 | 1.5563 | 3.865 | 0 | 0 | 0 | 0 | 0
0 | 0 | 0 | 0 | 0 | 0 | 0.63179 | 0.029014 | 0 | 0 | 0.52601 | 0.69979 | 0 | 0 | 0 | 0 | 0
0 | 0 | 0 | 0 | 0 | 0 | 0.62369 | 0.029014 | 0 | 0 | 0.040062 | 0.77592 | 0 | 1.6123 | 0 | 0 | 0
0 | 0 | 0 | 0 | 0 | 0 | 0.75066 | 0.035407 | 1.1332 | 0 | 0.19158 | 3.6161 | 0 | 0 | 0 | 0 | 0
0 | 0 | 0 | 0 | 0 | 0 | 0.63179 | 0.029014 | 0 | 0 | 0.43882 | 0.69979 | 0 | 0 | 0 | 0 | 0
0 | 0 | 0 | 0 | 0 | 0 | 0.62369 | 0.029014 | 0 | 0 | 0.27878 | 0.77592 | 0 | 0 | 0 | 0 | 0
0 | 0 | 0 | 0 | 0 | 0 | 0.62369 | 0.029014 | 0 | 0 | 0 | 0.77592 | 0 | 0 | 0 | 0 | 0
0 | 0 | 0 | 0 | 0 | 0 | 0.63179 | 0.031145 | 0.37774 | 0 | 0.32736 | 0.69979 | 0 | 0 | 0 | 0 | 0
0 | 0 | 0 | 0 | 0 | 0 | 0.63179 | 0.029014 | 0 | 0 | 0.55005 | 2.9534 | 0 | 0 | 0 | 0 | 0
0 | 0 | 0 | 0 | 0 | 0 | 0.86944 | 0.060978 | 5.6661 | 0 | 0.63905 | 5.3377 | 0 | 0 | 0 | 0 | 0
0 | 0 | 0 | 0 | 0 | 0 | 0.86944 | 0.22945 | 32.7162 | 0 | 1.5292 | 1.8925 | 0 | 7.6615 | 0 | 0 | 0
0 | 0 | 0 | 0 | 0 | 0 | 0.63179 | 0.22111 | 17.3458 | 0 | 0.52493 | 2.0584 | 0 | 0 | 0 | 0 | 0
0 | 0 | 0 | 0 | 0 | 0 | 0.63179 | 0.18808 | 11.4172 | 0 | 1.4098 | 2.7757 | 0 | 0 | 0 | 0 | 0
0 | 0 | 0 | 0 | 0 | 0 | 0.86398 | 0.29494 | 14.2425 | 0 | 1.6509 | 2.563 | 0 | 0 | 0 | 0 | 0
0 | 0 | 0 | 0 | 0 | 0 | 0.88028 | 0.033276 | 0.75548 | 0 | 1.6866 | 2.6967 | 0 | 0 | 0 | 0 | 0
0 | 0 | 0 | 0 | 0 | 0 | 0.62369 | 0.029402 | 0 | 0 | 0.45212 | 1.7685 | 0 | 0 | 0 | 0 | 0
0 | 0 | 0 | 0 | 0 | 0 | 0.62369 | 0.029402 | 0 | 0 | 0 | 0.69979 | 0 | 0 | 0 | 0 | 0
0 | 0 | 0 | 0 | 0 | 0 | 0.62369 | 0.029402 | 0 | 0 | 0 | 0.77592 | 0 | 0 | 0 | 0 | 0
0 | 0 | 0 | 0 | 0 | 0 | 0.62369 | 0.029402 | 0 | 0 | 0 | 0.77592 | 0 | 0 | 0 | 0 | 0
0.021247 | 1.1911 | 0 | 0 | 0 | 0 | 0.62369 | 0.029402 | 0 | 0 | 0 | 0.69979 | 0 | 0 | 0 | 0 | 0
0.13296 | 2.8521 | 0 | 0 | 0 | 0 | 0.62369 | 0.029402 | 0 | 0 | 0 | 0.77592 | 0 | 0 | 0 | 0 | 0
5.0028 | 0 | 0 | 0 | 0 | 0 | 0.75066 | 0.037926 | 1.5072 | 0 | 0.20329 | 3.4463 | 0 | 2.2536 | 0 | 0 | 0
4.9698 | 0 | 0 | 0 | 0 | 0 | 0.63999 | 0.035795 | 1.1304 | 0 | 0.9749 | 3.5809 | 0 | 0 | 0 | 0 | 0
3.1754 | 0 | 0 | 0 | 0 | 0 | 0.63999 | 0.029402 | 0 | 0 | 0.7012 | 1.9901 | 0 | 0 | 0 | 0 | 0
3.1723 | 1.0552 | 0 | 0 | 0 | 0 | 0.62369 | 0.029402 | 0 | 0 | 1.5563 | 3.865 | 0 | 0 | 0 | 0 | 0
1.7432 | 0 | 0 | 0 | 0 | 0 | 0.63179 | 0.029402 | 0 | 0 | 0.52601 | 0.69979 | 0 | 0 | 0 | 0 | 0
1.7363 | 0 | 0 | 0 | 0 | 0 | 0.62369 | 0.029402 | 0 | 0 | 0.040062 | 0.77592 | 0 | 1.6123 | 0 | 0 | 0
1.7377 | 0 | 0 | 0 | 0 | 0 | 0.75066 | 0.029402 | 0 | 0 | 0.19158 | 3.6161 | 0 | 0 | 0 | 0 | 0
1.7375 | 0 | 0 | 0 | 0 | 0 | 0.63179 | 0.029402 | 0 | 0 | 0.43882 | 0.69979 | 0 | 0 | 0 | 0 | 0
4.8752 | 0 | 0 | 0 | 0 | 0 | 0.62369 | 0.029402 | 0 | 0 | 0.27878 | 0.77592 | 0 | 0 | 0 | 0 | 0
4.861 | 0 | 0 | 0 | 0 | 0 | 0.62369 | 0.029402 | 0 | 0 | 0 | 0.77592 | 0 | 0 | 0 | 0 | 0
4.8556 | 0 | 0 | 0 | 0 | 0 | 0.63179 | 0.029402 | 0 | 0 | 0.32736 | 0.69979 | 0 | 0 | 0 | 0 | 0
4.8651 | 0 | 0 | 0 | 0 | 0 | 0.63179 | 0.029402 | 0 | 0 | 0.55005 | 2.9534 | 0 | 0 | 0 | 0 | 0
4.9119 | 1.458 | 0 | 0 | 0 | 0 | 0.86944 | 0.04645 | 3.0143 | 0 | 0.63905 | 5.3377 | 0 | 0 | 0 | 0 | 0
3.3221 | 0 | 0 | 0 | 0 | 0 | 0.86944 | 0.21918 | 30.2227 | 0 | 1.5292 | 1.8925 | 0 | 7.6615 | 0 | 0 | 0
4.8855 | 0 | 0 | 0 | 0 | 0 | 0.63179 | 0.21571 | 15.7308 | 0 | 0.52493 | 2.0584 | 0 | 0 | 0 | 0 | 0
1.7718 | 1.197 | 0 | 0 | 0 | 0 | 0.63179 | 0.17735 | 8.9486 | 0 | 1.4098 | 2.7757 | 0 | 0 | 0 | 0 | 0
3.3833 | 1.7918 | 0 | 0 | 0 | 0 | 0.86398 | 0.2635 | 7.9692 | 0 | 1.6509 | 2.563 | 0 | 0 | 0 | 0 | 0
5.0741 | 3.4111 | 0 | 0 | 0 | 0 | 0.88028 | 0.031533 | 0.37679 | 0 | 1.6866 | 2.6967 | 0 | 0 | 0 | 0 | 0
5.0882 | 3.6454 | 0 | 0 | 0 | 0 | 0.62369 | 0.029093 | 0 | 0 | 0.45212 | 1.7685 | 0 | 0 | 0 | 0 | 0
5.0861 | 3.7356 | 0 | 0 | 0 | 0 | 0.62369 | 0.029093 | 0 | 0 | 0 | 0.69979 | 0 | 0 | 0 | 0 | 0
5.1053 | 3.8832 | 0 | 0 | 0 | 0 | 0.62369 | 0.029093 | 0 | 0 | 0 | 0.77592 | 0 | 0 | 0 | 0 | 0
5.1179 | 3.9934 | 0 | 0 | 0 | 0 | 0.62369 | 0.029093 | 0 | 0 | 0 | 0.77592 | 0 | 0 | 0 | 0 | 0
5.1295 | 4.088 | 0 | 0 | 0 | 0 | 0.62369 | 0.029093 | 0 | 0 | 0 | 0.69979 | 0 | 0 | 0 | 0 | 0
5.1459 | 4.2442 | 0 | 0 | 0 | 0 | 0.62369 | 0.029093 | 0 | 0 | 0 | 0.77592 | 0 | 0 | 0 | 0 | 0
4.921 | 0 | 0 | 0 | 0 | 0 | 0.75066 | 0.04401 | 2.584 | 0 | 0.20329 | 3.4463 | 0 | 2.2536 | 0 | 0 | 0
4.8951 | 0 | 0 | 0 | 0 | 0 | 0.63999 | 0.052534 | 4.0605 | 0 | 0.9749 | 3.5809 | 0 | 0 | 0 | 0 | 0
0 | 0 | 0 | 0 | 0 | 0 | 0.63999 | 0.031224 | 0.36914 | 0 | 0.7012 | 1.9901 | 0 | 0 | 0 | 0 | 0
0 | 0 | 0 | 0 | 0 | 0 | 0.62369 | 0.031224 | 0.36914 | 0 | 1.5563 | 3.865 | 0 | 0 | 0 | 0 | 0
0 | 0 | 0 | 0 | 0 | 0 | 0.63179 | 0.029093 | 0 | 0 | 0.52601 | 0.69979 | 0 | 0 | 0 | 0 | 0
0 | 0 | 0 | 0 | 0 | 0 | 0.62369 | 0.029093 | 0 | 0 | 0.040062 | 0.77592 | 0 | 1.6123 | 0 | 0 | 0
0 | 0 | 0 | 0 | 0 | 0 | 0.75066 | 0.041879 | 2.2148 | 0 | 0.19158 | 3.6161 | 0 | 0 | 0 | 0 | 0
0 | 0 | 0 | 0 | 0 | 0 | 0.63179 | 0.029093 | 0 | 0 | 0.43882 | 0.69979 | 0 | 0 | 0 | 0 | 0
0 | 0 | 0 | 0 | 0 | 0 | 0.62369 | 0.029093 | 0 | 0 | 0.27878 | 0.77592 | 0 | 0 | 0 | 0 | 0
0 | 0 | 0 | 0 | 0 | 0 | 0.62369 | 0.029093 | 0 | 0 | 0 | 0.77592 | 0 | 0 | 0 | 0 | 0
0 | 0 | 0 | 0 | 0 | 0 | 0.63179 | 0.031224 | 0.36914 | 0 | 0.32736 | 0.69979 | 0 | 0 | 0 | 0 | 0
0 | 0 | 0 | 0 | 0 | 0 | 0.63179 | 0.031224 | 0.36914 | 0 | 0.55005 | 2.9534 | 0 | 0 | 0 | 0 | 0
0 | 0 | 0 | 0 | 0 | 0 | 0.86944 | 0.063188 | 5.9062 | 0 | 0.63905 | 5.3377 | 0 | 0 | 0 | 0 | 0
0 | 0 | 0 | 0 | 0 | 0 | 0.86944 | 0.22953 | 32.2524 | 0 | 1.5292 | 1.8925 | 0 | 7.6615 | 0 | 0 | 0
0 | 0 | 0 | 0 | 0 | 0 | 0.63179 | 0.2486 | 21.6147 | 0 | 0.52493 | 2.0584 | 0 | 0 | 0 | 0 | 0
0 | 0 | 0 | 0 | 0 | 0 | 0.63179 | 0.18894 | 11.2788 | 0 | 1.4098 | 2.7757 | 0 | 0 | 0 | 0 | 0
0 | 0 | 0 | 0 | 0 | 0 | 0.86398 | 0.34452 | 21.8193 | 0 | 1.6509 | 2.563 | 0 | 0 | 0 | 0 | 0
0 | 0 | 0 | 0 | 0 | 0 | 0.88028 | 0.033355 | 0.73828 | 0 | 1.6866 | 2.6967 | 0 | 0 | 0 | 0 | 0
0.01331 | 1.0731 | 0 | 0 | 0 | 0 | 0.62369 | 0.02899 | 0 | 0 | 0.45212 | 1.7685 | 0 | 0 | 0 | 0 | 0
1.7812 | 3.2477 | 0 | 0 | 0 | 0 | 0.62369 | 0.02899 | 0 | 0 | 0 | 0.69979 | 0 | 0 | 0 | 0 | 0
5.2825 | 4.03 | 0 | 0 | 0 | 0 | 0.62369 | 0.02899 | 0 | 0 | 0 | 0.77592 | 0 | 0 | 0 | 0 | 0
5.3793 | 4.6553 | 0 | 0 | 0 | 0 | 0.62369 | 0.02899 | 0 | 0 | 0 | 0.77592 | 0 | 0 | 0 | 0 | 0
5.4344 | 5.0614 | 0 | 0 | 0 | 0 | 0.62369 | 0.02899 | 0 | 0 | 0 | 0.69979 | 0 | 0 | 0 | 0 | 0
5.5309 | 5.6664 | 0 | 0 | 0 | 0 | 0.62369 | 0.02899 | 0 | 0 | 0 | 0.77592 | 0 | 0 | 0 | 0 | 0
5.1749 | 0 | 0 | 0 | 0 | 0 | 0.75066 | 0.037513 | 1.4901 | 0 | 0.20329 | 3.4463 | 0 | 2.2536 | 0 | 0 | 0
3.4083 | 0 | 0 | 0 | 0 | 0 | 0.63999 | 0.035382 | 1.1176 | 0 | 0.9749 | 3.5809 | 0 | 0 | 0 | 0 | 0
0 | 0 | 0 | 0 | 0 | 0 | 0.63999 | 0.02899 | 0 | 0 | 0.7012 | 1.9901 | 0 | 0 | 0 | 0 | 0
0 | 0 | 0 | 0 | 0 | 0 | 0.62369 | 0.02899 | 0 | 0 | 1.5563 | 3.865 | 0 | 0 | 0 | 0 | 0
0 | 0 | 0 | 0 | 0 | 0 | 0.63179 | 0.02899 | 0 | 0 | 0.52601 | 0.69979 | 0 | 0 | 0 | 0 | 0
0 | 0 | 0 | 0 | 0 | 0 | 0.62369 | 0.02899 | 0 | 0 | 0.040062 | 0.77592 | 0 | 1.6123 | 0 | 0 | 0
0 | 0 | 0 | 0 | 0 | 0 | 0.75066 | 0.02899 | 0 | 0 | 0.19158 | 3.6161 | 0 | 0 | 0 | 0 | 0
0 | 0 | 0 | 0 | 0 | 0 | 0.63179 | 0.02899 | 0 | 0 | 0.43882 | 0.69979 | 0 | 0 | 0 | 0 | 0
0 | 0 | 0 | 0 | 0 | 0 | 0.62369 | 0.02899 | 0 | 0 | 0.27878 | 0.77592 | 0 | 0 | 0 | 0 | 0
0 | 0 | 0 | 0 | 0 | 0 | 0.62369 | 0.02899 | 0 | 0 | 0 | 0.77592 | 0 | 0 | 0 | 0 | 0
0 | 0 | 0 | 0 | 0 | 0 | 0.63179 | 0.02899 | 0 | 0 | 0.32736 | 0.69979 | 0 | 0 | 0 | 0 | 0
0 | 0 | 0 | 0 | 0 | 0 | 0.63179 | 0.02899 | 0 | 0 | 0.55005 | 2.9534 | 0 | 0 | 0 | 0 | 0
0 | 0 | 0 | 0 | 0 | 0 | 0.86944 | 0.046037 | 2.9803 | 0 | 0.63905 | 5.3377 | 0 | 0 | 0 | 0 | 0
0 | 0 | 0 | 0 | 0 | 0 | 0.86944 | 0.21877 | 30.0518 | 0 | 1.5292 | 1.8925 | 0 | 7.6615 | 0 | 0 | 0
0 | 0 | 0 | 0 | 0 | 0 | 0.63179 | 0.21126 | 15.4728 | 0 | 0.52493 | 2.0584 | 0 | 0 | 0 | 0 | 0
0 | 0 | 0 | 0 | 0 | 0 | 0.63179 | 0.1729 | 8.7672 | 0 | 1.4098 | 2.7757 | 0 | 0 | 0 | 0 | 0
0 | 0 | 0 | 0 | 0 | 0 | 0.86398 | 0.25502 | 7.6765 | 0 | 1.6509 | 2.563 | 0 | 0 | 0 | 0 | 0
0 | 0 | 0 | 0 | 0 | 0 | 0.88028 | 0.031121 | 0.37253 | 0 | 1.6866 | 2.6967 | 0 | 0 | 0 | 0 | 0
0 | 0 | 0 | 0 | 0 | 0 | 0.62369 | 0.028977 | 0 | 0 | 0.45212 | 1.7685 | 0 | 0 | 0 | 0 | 0
0 | 0 | 0 | 0 | 0 | 0 | 0.62369 | 0.028977 | 0 | 0 | 0 | 0.69979 | 0 | 0 | 0 | 0 | 0
0 | 0 | 0 | 0 | 0 | 0 | 0.62369 | 0.028977 | 0 | 0 | 0 | 0.77592 | 0 | 0 | 0 | 0 | 0
0 | 0 | 0 | 0 | 0 | 0 | 0.62369 | 0.028977 | 0 | 0 | 0 | 0.77592 | 0 | 0 | 0 | 0 | 0
0 | 0 | 0 | 0 | 0 | 0 | 0.62369 | 0.028977 | 0 | 0 | 0 | 0.69979 | 0 | 0 | 0 | 0 | 0
0 | 0 | 0 | 0 | 0 | 0 | 0.62369 | 0.028977 | 0 | 0 | 0 | 0.77592 | 0 | 0 | 0 | 0 | 0
0 | 0 | 0 | 0 | 0 | 0 | 0.75066 | 0.043894 | 2.5254 | 0 | 0.20329 | 3.4463 | 0 | 2.2536 | 0 | 0 | 0
0 | 0 | 0 | 0 | 0 | 0 | 0.63999 | 0.033239 | 0.72154 | 0 | 0.9749 | 3.5809 | 0 | 0 | 0 | 0 | 0
0 | 0 | 0 | 0 | 0 | 0 | 0.63999 | 0.028977 | 0 | 0 | 0.7012 | 1.9901 | 0 | 0 | 0 | 0 | 0
0 | 0 | 0 | 0 | 0 | 0 | 0.62369 | 0.031108 | 0.36077 | 0 | 1.5563 | 3.865 | 0 | 0 | 0 | 0 | 0
0 | 0 | 0 | 0 | 0 | 0 | 0.63179 | 0.028977 | 0 | 0 | 0.52601 | 0.69979 | 0 | 0 | 0 | 0 | 0
0 | 0 | 0 | 0 | 0 | 0 | 0.62369 | 0.028977 | 0 | 0 | 0.040062 | 0.77592 | 0 | 1.6123 | 0 | 0 | 0
0 | 0 | 0 | 0 | 0 | 0 | 0.75066 | 0.03537 | 1.0823 | 0 | 0.19158 | 3.6161 | 0 | 0 | 0 | 0 | 0
0 | 0 | 0 | 0 | 0 | 0 | 0.63179 | 0.028977 | 0 | 0 | 0.43882 | 0.69979 | 0 | 0 | 0 | 0 | 0
0 | 0 | 0 | 0 | 0 | 0 | 0.62369 | 0.028977 | 0 | 0 | 0.27878 | 0.77592 | 0 | 0 | 0 | 0 | 0
0 | 0 | 0 | 0 | 0 | 0 | 0.62369 | 0.028977 | 0 | 0 | 0 | 0.77592 | 0 | 0 | 0 | 0 | 0
0 | 0 | 0 | 0 | 0 | 0 | 0.63179 | 0.031108 | 0.36077 | 0 | 0.32736 | 0.69979 | 0 | 0 | 0 | 0 | 0
0 | 0 | 0 | 0 | 0 | 0 | 0.63179 | 0.028977 | 0 | 0 | 0.55005 | 2.9534 | 0 | 0 | 0 | 0 | 0
0 | 0 | 0 | 0 | 0 | 0 | 0.86944 | 0.060941 | 5.4116 | 0 | 0.63905 | 5.3377 | 0 | 0 | 0 | 0 | 0
0 | 0 | 0 | 0 | 0 | 0 | 0.86944 | 0.22941 | 31.2068 | 0 | 1.5292 | 1.8925 | 0 | 7.6615 | 0 | 0 | 0
0 | 0 | 0 | 0 | 0 | 0 | 0.63179 | 0.22072 | 16.6403 | 0 | 0.52493 | 2.0584 | 0 | 0 | 0 | 0 | 0
0 | 0 | 0 | 0 | 0 | 0 | 0.63179 | 0.18769 | 10.9778 | 0 | 1.4098 | 2.7757 | 0 | 0 | 0 | 0 | 0
0 | 0 | 0 | 0 | 0 | 0 | 0.86398 | 0.29419 | 13.7521 | 0 | 1.6509 | 2.563 | 0 | 0 | 0 | 0 | 0
0 | 0 | 0 | 0 | 0 | 0 | 0.88028 | 0.033239 | 0.72154 | 0 | 1.6866 | 2.6967 | 0 | 0 | 0 | 0 | 0
0 | 0 | 0 | 0 | 0 | 0 | 0.62369 | 0.029177 | 0 | 0 | 0 | 1.7685 | 0 | 0 | 0 | 0 | 0
0 | 0 | 0 | 0 | 0 | 0 | 0.62369 | 0.029177 | 0 | 0 | 0 | 0.69979 | 0 | 0 | 0 | 0 | 0
1.7939 | 3.1733 | 0 | 0 | 0 | 0 | 0.62369 | 0.029177 | 0 | 0 | 0 | 0.77592 | 0 | 0 | 0 | 0 | 0
5.3722 | 4.1738 | 0 | 0 | 0 | 0 | 0.62369 | 0.029177 | 0 | 0 | 0 | 0.77592 | 0 | 0 | 0 | 0 | 0
5.4808 | 4.8574 | 0 | 0 | 0 | 0 | 0.62369 | 0.029177 | 0 | 0 | 0 | 0.69979 | 0 | 0 | 0 | 0 | 0
5.4627 | 4.0389 | 0 | 0 | 0 | 0 | 0.62369 | 0.029177 | 0 | 0 | 0 | 0.77592 | 0 | 0 | 0 | 0 | 0
5.2541 | 1.5991 | 0 | 0 | 0 | 0 | 0.62369 | 0.029177 | 0 | 0 | 0 | 0.77592 | 0 | 0 | 0 | 0 | 0
3.4668 | 0 | 0 | 0 | 0 | 0 | 0.63999 | 0.033438 | 0.69996 | 0 | 0.28584 | 2.7074 | 0 | 0 | 0 | 0 | 0
0 | 0 | 0 | 0 | 0 | 0 | 0.76696 | 0.035569 | 1.0499 | 0 | 1.1474 | 3.6132 | 0 | 1.5783 | 0 | 0 | 0
0 | 0 | 0 | 0 | 0 | 0 | 0.63179 | 0.033438 | 0.69996 | 0 | 2.0252 | 3.1935 | 0 | 0 | 0 | 0 | 0
0 | 0 | 0 | 0 | 0 | 0 | 0.63999 | 0.033438 | 0.69996 | 0 | 1.8526 | 3.0588 | 0 | 0 | 0 | 0 | 0
0 | 0 | 0 | 0 | 0 | 0 | 0.63179 | 0.029177 | 0 | 0 | 1.5682 | 3.0812 | 0 | 1.6123 | 0 | 0 | 0
0 | 0 | 0 | 0 | 0 | 0 | 0.75066 | 0.063272 | 5.5997 | 0 | 1.342 | 3.6161 | 0 | 0 | 0 | 0 | 0
0 | 0 | 0 | 0 | 0 | 0 | 0.63179 | 0.031308 | 0.34998 | 0 | 0.84072 | 0.69979 | 0 | 0 | 0 | 0 | 0
0 | 0 | 0 | 0 | 0 | 0 | 0.62369 | 0.029177 | 0 | 0 | 0 | 0.77592 | 0 | 0 | 0 | 0 | 0
0 | 0 | 0 | 0 | 0 | 0 | 0.62369 | 0.029177 | 0 | 0 | 0 | 0.77592 | 0 | 0 | 0 | 0 | 0
0 | 0 | 0 | 0 | 0 | 0 | 0.63999 | 0.031308 | 0.34998 | 0 | 0.71995 | 5.3221 | 0 | 0 | 0 | 0 | 0
0 | 0 | 0 | 0 | 0 | 0 | 0.86944 | 0.065402 | 5.9497 | 0 | 1.2806 | 5.0625 | 0 | 0 | 0 | 0 | 0
0 | 0 | 0 | 0 | 0 | 0 | 0.86944 | 0.046224 | 2.7998 | 0 | 1.4712 | 4.3686 | 0 | 7.6615 | 0 | 0 | 0
0 | 0 | 0 | 0 | 0 | 0 | 0.62369 | 0.21895 | 28.715 | 0 | 0.25912 | 2.0067 | 0 | 0 | 0 | 0 | 0
0 | 0 | 0 | 0 | 0 | 0 | 0.63179 | 0.24311 | 19.5561 | 0 | 1.3193 | 2.1374 | 0 | 0 | 0 | 0 | 0
0 | 0 | 0 | 0 | 0 | 0 | 0.86398 | 0.18983 | 10.8066 | 0 | 1.5393 | 3.3818 | 0 | 0 | 0 | 0 | 0
0 | 0 | 0 | 0 | 0 | 0 | 0.87208 | 0.34623 | 20.9133 | 0 | 1.6509 | 2.9368 | 0 | 0 | 0 | 0 | 0
0 | 0 | 0 | 0 | 0 | 0 | 0.74793 | 0.033438 | 0.69996 | 0 | 1.3374 | 1.7685 | 0 | 0 | 0 | 0 | 0
0 | 0 | 0 | 0 | 0 | 0 | 0.62369 | 0.028621 | 0 | 0 | 0 | 1.7685 | 0 | 0 | 0 | 0 | 0
0 | 0 | 0 | 0 | 0 | 0 | 0.62369 | 0.028621 | 0 | 0 | 0 | 0.69979 | 0 | 0 | 0 | 0 | 0
0 | 0 | 0 | 0 | 0 | 0 | 0.62369 | 0.028621 | 0 | 0 | 0 | 0.77592 | 0 | 0 | 0 | 0 | 0
0 | 0 | 0 | 0 | 0 | 0 | 0.62369 | 0.028621 | 0 | 0 | 0 | 0.77592 | 0 | 0 | 0 | 0 | 0
0 | 0 | 0 | 0 | 0 | 0 | 0.62369 | 0.028621 | 0 | 0 | 0 | 0.69979 | 0 | 0 | 0 | 0 | 0
0 | 0 | 0 | 0 | 0 | 0 | 0.62369 | 0.028621 | 0 | 0 | 0 | 0.77592 | 0 | 0 | 0 | 0 | 0
0.013498 | 1.0758 | 0 | 0 | 0 | 0 | 0.62369 | 0.028621 | 0 | 0 | 0 | 0.77592 | 0 | 0 | 0 | 0 | 0
0 | 0 | 0 | 0 | 0 | 0 | 0.63999 | 0.037145 | 1.3529 | 0 | 0.28584 | 2.7074 | 0 | 0 | 0 | 0 | 0
0 | 0 | 0 | 0 | 0 | 0 | 0.76696 | 0.039276 | 1.6912 | 0 | 1.1474 | 3.6132 | 0 | 1.5783 | 0 | 0 | 0
0 | 0 | 0 | 0 | 0 | 0 | 0.63179 | 0.054192 | 4.0588 | 0 | 2.0252 | 3.1935 | 0 | 0 | 0 | 0 | 0
0 | 0 | 0 | 0 | 0 | 0 | 0.63999 | 0.032883 | 0.67647 | 0 | 1.8526 | 3.0588 | 0 | 0 | 0 | 0 | 0
0 | 0 | 0 | 0 | 0 | 0 | 0.63179 | 0.028621 | 0 | 0 | 1.5682 | 3.0812 | 0 | 1.6123 | 0 | 0 | 0
0 | 0 | 0 | 0 | 0 | 0 | 0.75066 | 0.062716 | 5.4118 | 0 | 1.342 | 3.6161 | 0 | 0 | 0 | 0 | 0
0 | 0 | 0 | 0 | 0 | 0 | 0.63179 | 0.030752 | 0.33824 | 0 | 0.84072 | 0.69979 | 0 | 0 | 0 | 0 | 0
0 | 0 | 0 | 0 | 0 | 0 | 0.62369 | 0.028621 | 0 | 0 | 0 | 0.77592 | 0 | 0 | 0 | 0 | 0
0 | 0 | 0 | 0 | 0 | 0 | 0.62369 | 0.028621 | 0 | 0 | 0 | 0.77592 | 0 | 0 | 0 | 0 | 0
0 | 0 | 0 | 0 | 0 | 0 | 0.63999 | 0.030752 | 0.33824 | 0 | 0.71995 | 5.3221 | 0 | 0 | 0 | 0 | 0
0 | 0 | 0 | 0 | 0 | 0 | 0.86944 | 0.077633 | 7.7794 | 0 | 1.2806 | 5.0625 | 0 | 0 | 0 | 0 | 0
0 | 0 | 0 | 0 | 0 | 0 | 0.86944 | 0.032883 | 0.67647 | 0 | 1.4712 | 4.3686 | 0 | 7.6615 | 0 | 0 | 0
0 | 0 | 0 | 0 | 0 | 0 | 0.62369 | 0.2184 | 28.2842 | 0 | 0.25912 | 2.0067 | 0 | 0 | 0 | 0 | 0
0 | 0 | 0 | 0 | 0 | 0 | 0.63179 | 0.26486 | 23.3007 | 0 | 1.3193 | 2.1374 | 0 | 0 | 0 | 0 | 0
0 | 0 | 0 | 0 | 0 | 0 | 0.86398 | 0.22864 | 17.1386 | 0 | 1.5393 | 3.3818 | 0 | 0 | 0 | 0 | 0
0 | 0 | 0 | 0 | 0 | 0 | 0.87208 | 0.33702 | 20.5572 | 0 | 1.6509 | 2.9368 | 0 | 0 | 0 | 0 | 0
0 | 0 | 0 | 0 | 0 | 0 | 0.74793 | 0.035014 | 1.0147 | 0 | 1.3374 | 1.7685 | 0 | 0 | 0 | 0 | 0
0 | 0 | 0 | 0 | 0 | 0 | 0.62369 | 0.02872 | 0 | 0 | 0.45212 | 1.7685 | 0 | 0 | 0 | 0 | 0
0 | 0 | 0 | 0 | 0 | 0 | 0.62369 | 0.02872 | 0 | 0 | 0 | 0.69979 | 0 | 0 | 0 | 0 | 0
0 | 0 | 0 | 0 | 0 | 0 | 0.62369 | 0.02872 | 0 | 0 | 0 | 0.77592 | 0 | 0 | 0 | 0 | 0
0 | 0 | 0 | 0 | 0 | 0 | 0.62369 | 0.02872 | 0 | 0 | 0 | 0.77592 | 0 | 0 | 0 | 0 | 0
0 | 0 | 0 | 0 | 0 | 0 | 0.62369 | 0.02872 | 0 | 0 | 0 | 0.69979 | 0 | 0 | 0 | 0 | 0
0 | 0 | 0 | 0 | 0 | 0 | 0.62369 | 0.02872 | 0 | 0 | 0 | 0.77592 | 0 | 0 | 0 | 0 | 0
0 | 0 | 0 | 0 | 0 | 0 | 0.75066 | 0.043637 | 2.3708 | 0 | 0.20329 | 3.4463 | 0 | 2.2536 | 0 | 0 | 0
0 | 0 | 0 | 0 | 0 | 0 | 0.63999 | 0.032982 | 0.67738 | 0 | 0.9749 | 3.5809 | 0 | 0 | 0 | 0 | 0
0 | 0 | 0 | 0 | 0 | 0 | 0.63999 | 0.02872 | 0 | 0 | 0.7012 | 1.9901 | 0 | 0 | 0 | 0 | 0
0 | 0 | 0 | 0 | 0 | 0 | 0.62369 | 0.030851 | 0.33869 | 0 | 1.5563 | 3.865 | 0 | 0 | 0 | 0 | 0
0 | 0 | 0 | 0 | 0 | 0 | 0.63179 | 0.02872 | 0 | 0 | 0.52601 | 0.69979 | 0 | 0 | 0 | 0 | 0
0 | 0 | 0 | 0 | 0 | 0 | 0.62369 | 0.02872 | 0 | 0 | 0.040062 | 0.77592 | 0 | 1.6123 | 0 | 0 | 0
0 | 0 | 0 | 0 | 0 | 0 | 0.75066 | 0.035113 | 1.0161 | 0 | 0.19158 | 3.6161 | 0 | 0 | 0 | 0 | 0
0 | 0 | 0 | 0 | 0 | 0 | 0.63179 | 0.02872 | 0 | 0 | 0.43882 | 0.69979 | 0 | 0 | 0 | 0 | 0
0 | 0 | 0 | 0 | 0 | 0 | 0.62369 | 0.02872 | 0 | 0 | 0.27878 | 0.77592 | 0 | 0 | 0 | 0 | 0
0 | 0 | 0 | 0 | 0 | 0 | 0.62369 | 0.02872 | 0 | 0 | 0 | 0.77592 | 0 | 0 | 0 | 0 | 0
0 | 0 | 0 | 0 | 0 | 0 | 0.63179 | 0.030851 | 0.33869 | 0 | 0.32736 | 0.69979 | 0 | 0 | 0 | 0 | 0
0 | 0 | 0 | 0 | 0 | 0 | 0.63179 | 0.02872 | 0 | 0 | 0.55005 | 2.9534 | 0 | 0 | 0 | 0 | 0
0 | 0 | 0 | 0 | 0 | 0 | 0.86944 | 0.060684 | 5.0804 | 0 | 0.63905 | 5.3377 | 0 | 0 | 0 | 0 | 0
0 | 0 | 0 | 0 | 0 | 0 | 0.86944 | 0.22915 | 29.3325 | 0 | 1.5292 | 1.8925 | 0 | 7.6615 | 0 | 0 | 0
0 | 0 | 0 | 0 | 0 | 0 | 0.63179 | 0.21806 | 15.6737 | 0 | 0.52493 | 2.0584 | 0 | 0 | 0 | 0 | 0
0 | 0 | 0 | 0 | 0 | 0 | 0.63179 | 0.18503 | 10.3591 | 0 | 1.4098 | 2.7757 | 0 | 0 | 0 | 0 | 0
0 | 0 | 0 | 0 | 0 | 0 | 0.86398 | 0.28912 | 13.0048 | 0 | 1.6509 | 2.563 | 0 | 0 | 0 | 0 | 0
0 | 0 | 0 | 0 | 0 | 0 | 0.88028 | 0.032982 | 0.67738 | 0 | 1.6866 | 2.6967 | 0 | 0 | 0 | 0 | 0
0 | 0 | 0 | 0 | 0 | 0 | 0.62369 | 0.029334 | 0 | 0 | 0.45212 | 1.7685 | 0 | 0 | 0 | 0 | 0
0 | 0 | 0 | 0 | 0 | 0 | 0.62369 | 0.029334 | 0 | 0 | 0 | 0.69979 | 0 | 0 | 0 | 0 | 0
0 | 0 | 0 | 0 | 0 | 0 | 0.62369 | 0.029334 | 0 | 0 | 0 | 0.77592 | 0 | 0 | 0 | 0 | 0
0 | 0 | 0 | 0 | 0 | 0 | 0.62369 | 0.029334 | 0 | 0 | 0 | 0.77592 | 0 | 0 | 0 | 0 | 0
0.065522 | 1.8482 | 0 | 0 | 0 | 0 | 0.62369 | 0.029334 | 0 | 0 | 0 | 0.69979 | 0 | 0 | 0 | 0 | 0
0.10904 | 2.4948 | 0 | 0 | 0 | 0 | 0.62369 | 0.029334 | 0 | 0 | 0 | 0.77592 | 0 | 0 | 0 | 0 | 0
3.3249 | 0 | 0 | 0 | 0 | 0 | 0.75066 | 0.037858 | 1.339 | 0 | 0.20329 | 3.4463 | 0 | 2.2536 | 0 | 0 | 0
4.9036 | 0 | 0 | 0 | 0 | 0 | 0.63999 | 0.035727 | 1.0042 | 0 | 0.9749 | 3.5809 | 0 | 0 | 0 | 0 | 0
0 | 0 | 0 | 0 | 0 | 0 | 0.63999 | 0.029334 | 0 | 0 | 0.7012 | 1.9901 | 0 | 0 | 0 | 0 | 0
0 | 0 | 0 | 0 | 0 | 0 | 0.62369 | 0.029334 | 0 | 0 | 1.5563 | 3.865 | 0 | 0 | 0 | 0 | 0
0 | 0 | 0 | 0 | 0 | 0 | 0.63179 | 0.029334 | 0 | 0 | 0.52601 | 0.69979 | 0 | 0 | 0 | 0 | 0
0 | 0 | 0 | 0 | 0 | 0 | 0.62369 | 0.029334 | 0 | 0 | 0.040062 | 0.77592 | 0 | 1.6123 | 0 | 0 | 0
0 | 0 | 0 | 0 | 0 | 0 | 0.75066 | 0.029334 | 0 | 0 | 0.19158 | 3.6161 | 0 | 0 | 0 | 0 | 0
0 | 0 | 0 | 0 | 0 | 0 | 0.63179 | 0.029334 | 0 | 0 | 0.43882 | 0.69979 | 0 | 0 | 0 | 0 | 0
0 | 0 | 0 | 0 | 0 | 0 | 0.62369 | 0.029334 | 0 | 0 | 0.27878 | 0.77592 | 0 | 0 | 0 | 0 | 0
0 | 0 | 0 | 0 | 0 | 0 | 0.62369 | 0.029334 | 0 | 0 | 0 | 0.77592 | 0 | 0 | 0 | 0 | 0
0 | 0 | 0 | 0 | 0 | 0 | 0.63179 | 0.029334 | 0 | 0 | 0.32736 | 0.69979 | 0 | 0 | 0 | 0 | 0
0 | 0 | 0 | 0 | 0 | 0 | 0.63179 | 0.029334 | 0 | 0 | 0.55005 | 2.9534 | 0 | 0 | 0 | 0 | 0
0 | 0 | 0 | 0 | 0 | 0 | 0.86944 | 0.046382 | 2.6779 | 0 | 0.63905 | 5.3377 | 0 | 0 | 0 | 0 | 0
1.761 | 0 | 0 | 0 | 0 | 0 | 0.86944 | 0.21911 | 26.7876 | 0 | 1.5292 | 1.8925 | 0 | 7.6615 | 0 | 0 | 0
1.7721 | 0 | 0 | 0 | 0 | 0 | 0.63179 | 0.21497 | 14.1844 | 0 | 0.52493 | 2.0584 | 0 | 0 | 0 | 0 | 0
1.8035 | 0 | 0 | 0 | 0 | 0 | 0.63179 | 0.17662 | 8.1591 | 0 | 1.4098 | 2.7757 | 0 | 0 | 0 | 0 | 0
3.4374 | 0 | 0 | 0 | 0 | 0 | 0.86398 | 0.2621 | 7.4998 | 0 | 1.6509 | 2.563 | 0 | 0 | 0 | 0 | 0
5.2373 | 3.2615 | 0 | 0 | 0 | 0 | 0.88028 | 0.031465 | 0.33474 | 0 | 1.6866 | 2.6967 | 0 | 0 | 0 | 0 | 0
5.3205 | 4.1572 | 0 | 0 | 0 | 0 | 0.62369 | 0.03017 | 0 | 0 | 0.45212 | 1.7685 | 0 | 0 | 0 | 0 | 0
5.4539 | 4.8418 | 0 | 0 | 0 | 0 | 0.62369 | 0.03017 | 0 | 0 | 0 | 0.69979 | 0 | 0 | 0 | 0 | 0
5.5626 | 5.3638 | 0 | 0 | 0 | 0 | 0.62369 | 0.03017 | 0 | 0 | 0 | 0.77592 | 0 | 0 | 0 | 0 | 0
5.6023 | 5.6501 | 0 | 0 | 0 | 0 | 0.62369 | 0.03017 | 0 | 0 | 0 | 0.77592 | 0 | 0 | 0 | 0 | 0
5.6156 | 5.8207 | 0 | 0 | 0 | 0 | 0.62369 | 0.03017 | 0 | 0 | 0 | 0.69979 | 0 | 0 | 0 | 0 | 0
5.6901 | 6.5506 | 0 | 0 | 0 | 0 | 0.62369 | 0.03017 | 0 | 0 | 0 | 0.77592 | 0 | 0 | 0 | 0 | 0
5.4519 | 2.7848 | 0 | 0 | 0 | 0 | 0.75066 | 0.045086 | 2.3457 | 0 | 0.20329 | 3.4463 | 0 | 2.2536 | 0 | 0 | 0
5.3816 | 2.4265 | 0 | 0 | 0 | 0 | 0.63999 | 0.034432 | 0.67019 | 0 | 0.9749 | 3.5809 | 0 | 0 | 0 | 0 | 0
0 | 0 | 0 | 0 | 0 | 0 | 0.63999 | 0.03017 | 0 | 0 | 0.7012 | 1.9901 | 0 | 0 | 0 | 0 | 0
0 | 0 | 0 | 0 | 0 | 0 | 0.62369 | 0.032301 | 0.3351 | 0 | 1.5563 | 3.865 | 0 | 0 | 0 | 0 | 0
0 | 0 | 0 | 0 | 0 | 0 | 0.63179 | 0.03017 | 0 | 0 | 0.52601 | 0.69979 | 0 | 0 | 0 | 0 | 0
0 | 0 | 0 | 0 | 0 | 0 | 0.62369 | 0.03017 | 0 | 0 | 0.040062 | 0.77592 | 0 | 1.6123 | 0 | 0 | 0
0 | 0 | 0 | 0 | 0 | 0 | 0.75066 | 0.036563 | 1.0053 | 0 | 0.19158 | 3.6161 | 0 | 0 | 0 | 0 | 0
0 | 0 | 0 | 0 | 0 | 0 | 0.63179 | 0.03017 | 0 | 0 | 0.43882 | 0.69979 | 0 | 0 | 0 | 0 | 0
0 | 0 | 0 | 0 | 0 | 0 | 0.62369 | 0.03017 | 0 | 0 | 0.27878 | 0.77592 | 0 | 0 | 0 | 0 | 0
0 | 0 | 0 | 0 | 0 | 0 | 0.62369 | 0.03017 | 0 | 0 | 0 | 0.77592 | 0 | 0 | 0 | 0 | 0
0 | 0 | 0 | 0 | 0 | 0 | 0.63179 | 0.032301 | 0.3351 | 0 | 0.32736 | 0.69979 | 0 | 0 | 0 | 0 | 0
0 | 0 | 0 | 0 | 0 | 0 | 0.63179 | 0.03017 | 0 | 0 | 0.55005 | 2.9534 | 0 | 0 | 0 | 0 | 0
1.8676 | 0 | 0 | 0 | 0 | 0 | 0.86944 | 0.062134 | 5.0264 | 0 | 0.63905 | 5.3377 | 0 | 0 | 0 | 0 | 0
3.5655 | 0 | 0 | 0 | 0 | 0 | 0.86944 | 0.2306 | 28.4369 | 0 | 1.5292 | 1.8925 | 0 | 7.6615 | 0 | 0 | 0
5.3094 | 0 | 0 | 0 | 0 | 0 | 0.63179 | 0.23356 | 15.884 | 0 | 0.52493 | 2.0584 | 0 | 0 | 0 | 0 | 0
5.4566 | 2.1331 | 0 | 0 | 0 | 0 | 0.63179 | 0.20053 | 10.6143 | 0 | 1.4098 | 2.7757 | 0 | 0 | 0 | 0 | 0
5.5623 | 3.6218 | 0 | 0 | 0 | 0 | 0.86398 | 0.31868 | 13.7004 | 0 | 1.6509 | 2.563 | 0 | 0 | 0 | 0 | 0
5.6925 | 5.5258 | 0 | 0 | 0 | 0 | 0.88028 | 0.034432 | 0.67019 | 0 | 1.6866 | 2.6967 | 0 | 0 | 0 | 0 | 0
5.7347 | 5.9846 | 0 | 0 | 0 | 0 | 0.62369 | 0.030128 | 0 | 0 | 0.45212 | 1.7685 | 0 | 0 | 0 | 0 | 0
5.7606 | 6.2726 | 0 | 0 | 0 | 0 | 0.62369 | 0.030128 | 0 | 0 | 0 | 0.69979 | 0 | 0 | 0 | 0 | 0
5.7884 | 6.4992 | 0 | 0 | 0 | 0 | 0.62369 | 0.030128 | 0 | 0 | 0 | 0.77592 | 0 | 0 | 0 | 0 | 0
5.8776 | 6.8328 | 0 | 0 | 0 | 0 | 0.62369 | 0.030128 | 0 | 0 | 0 | 0.77592 | 0 | 0 | 0 | 0 | 0
5.8895 | 6.9734 | 0 | 0 | 0 | 0 | 0.62369 | 0.030128 | 0 | 0 | 0 | 0.69979 | 0 | 0 | 0 | 0 | 0
6.0124 | 7.8538 | 0 | 0 | 0 | 0 | 0.62369 | 0.030128 | 0 | 0 | 0 | 0.77592 | 0 | 0 | 0 | 0 | 0
5.4661 | 1.5015 | 0 | 0 | 0 | 0 | 0.75066 | 0.045044 | 2.4024 | 0 | 0.20329 | 3.4463 | 0 | 2.2536 | 0 | 0 | 0
5.2021 | 0 | 0 | 0 | 0 | 0 | 0.63999 | 0.03439 | 0.6864 | 0 | 0.9749 | 3.5809 | 0 | 0 | 0 | 0 | 0
0 | 0 | 0 | 0 | 0 | 0 | 0.63999 | 0.030128 | 0 | 0 | 0.7012 | 1.9901 | 0 | 0 | 0 | 0 | 0
0 | 0 | 0 | 0 | 0 | 0 | 0.62369 | 0.032259 | 0.3432 | 0 | 1.5563 | 3.865 | 0 | 0 | 0 | 0 | 0
0 | 0 | 0 | 0 | 0 | 0 | 0.63179 | 0.030128 | 0 | 0 | 0.52601 | 0.69979 | 0 | 0 | 0 | 0 | 0
0 | 0 | 0 | 0 | 0 | 0 | 0.62369 | 0.030128 | 0 | 0 | 0.040062 | 0.77592 | 0 | 1.6123 | 0 | 0 | 0
0 | 0 | 0 | 0 | 0 | 0 | 0.75066 | 0.036521 | 1.0296 | 0 | 0.19158 | 3.6161 | 0 | 0 | 0 | 0 | 0
0 | 0 | 0 | 0 | 0 | 0 | 0.63179 | 0.030128 | 0 | 0 | 0.43882 | 0.69979 | 0 | 0 | 0 | 0 | 0
0 | 0 | 0 | 0 | 0 | 0 | 0.62369 | 0.030128 | 0 | 0 | 0.27878 | 0.77592 | 0 | 0 | 0 | 0 | 0
0 | 0 | 0 | 0 | 0 | 0 | 0.62369 | 0.030128 | 0 | 0 | 0 | 0.77592 | 0 | 0 | 0 | 0 | 0
0 | 0 | 0 | 0 | 0 | 0 | 0.63179 | 0.032259 | 0.3432 | 0 | 0.32736 | 0.69979 | 0 | 0 | 0 | 0 | 0
0 | 0 | 0 | 0 | 0 | 0 | 0.63179 | 0.030128 | 0 | 0 | 0.55005 | 2.9534 | 0 | 0 | 0 | 0 | 0
0 | 0 | 0 | 0 | 0 | 0 | 0.86944 | 0.062092 | 5.148 | 0 | 0.63905 | 5.3377 | 0 | 0 | 0 | 0 | 0
0 | 0 | 0 | 0 | 0 | 0 | 0.86944 | 0.23056 | 29.166 | 0 | 1.5292 | 1.8925 | 0 | 7.6615 | 0 | 0 | 0
1.8301 | 0 | 0 | 0 | 0 | 0 | 0.63179 | 0.2331 | 16.2038 | 0 | 0.52493 | 2.0584 | 0 | 0 | 0 | 0 | 0
1.8496 | 0 | 0 | 0 | 0 | 0 | 0.63179 | 0.20008 | 10.8073 | 0 | 1.4098 | 2.7757 | 0 | 0 | 0 | 0 | 0
3.6154 | 1.5919 | 0 | 0 | 0 | 0 | 0.86398 | 0.31782 | 13.8989 | 0 | 1.6509 | 2.563 | 0 | 0 | 0 | 0 | 0
5.5629 | 4.7395 | 0 | 0 | 0 | 0 | 0.88028 | 0.03439 | 0.6864 | 0 | 1.6866 | 2.6967 | 0 | 0 | 0 | 0 | 0
5.7616 | 5.7536 | 0 | 0 | 0 | 0 | 0.62369 | 0.029924 | 0 | 0 | 0.45212 | 1.7685 | 0 | 0 | 0 | 0 | 0
5.8375 | 6.2894 | 0 | 0 | 0 | 0 | 0.62369 | 0.029924 | 0 | 0 | 0 | 0.69979 | 0 | 0 | 0 | 0 | 0
5.9787 | 6.8644 | 0 | 0 | 0 | 0 | 0.62369 | 0.029924 | 0 | 0 | 0 | 0.77592 | 0 | 0 | 0 | 0 | 0
6.0475 | 7.2211 | 0 | 0 | 0 | 0 | 0.62369 | 0.029924 | 0 | 0 | 0 | 0.77592 | 0 | 0 | 0 | 0 | 0
6.183 | 7.6735 | 0 | 0 | 0 | 0 | 0.62369 | 0.029924 | 0 | 0 | 0 | 0.69979 | 0 | 0 | 0 | 0 | 0
6.2581 | 8.5131 | 0 | 0 | 0 | 0 | 0.62369 | 0.029924 | 0 | 0 | 0 | 0.77592 | 0 | 0 | 0 | 0 | 0
5.6722 | 0 | 0 | 0 | 0 | 0 | 0.75066 | 0.04484 | 2.44 | 0 | 0.20329 | 3.4463 | 0 | 2.2536 | 0 | 0 | 0
5.4215 | 0 | 0 | 0 | 0 | 0 | 0.63999 | 0.034186 | 0.69716 | 0 | 0.9749 | 3.5809 | 0 | 0 | 0 | 0 | 0
0 | 0 | 0 | 0 | 0 | 0 | 0.63999 | 0.029924 | 0 | 0 | 0.7012 | 1.9901 | 0 | 0 | 0 | 0 | 0
1.7775 | 0 | 0 | 0 | 0 | 0 | 0.62369 | 0.032055 | 0.34858 | 0 | 1.5563 | 3.865 | 0 | 0 | 0 | 0 | 0
0 | 0 | 0 | 0 | 0 | 0 | 0.63179 | 0.029924 | 0 | 0 | 0.52601 | 0.69979 | 0 | 0 | 0 | 0 | 0
0 | 0 | 0 | 0 | 0 | 0 | 0.62369 | 0.029924 | 0 | 0 | 0.040062 | 0.77592 | 0 | 1.6123 | 0 | 0 | 0
0 | 0 | 0 | 0 | 0 | 0 | 0.75066 | 0.036317 | 1.0457 | 0 | 0.19158 | 3.6161 | 0 | 0 | 0 | 0 | 0
0 | 0 | 0 | 0 | 0 | 0 | 0.63179 | 0.029924 | 0 | 0 | 0.43882 | 0.69979 | 0 | 0 | 0 | 0 | 0
0 | 0 | 0 | 0 | 0 | 0 | 0.62369 | 0.029924 | 0 | 0 | 0.27878 | 0.77592 | 0 | 0 | 0 | 0 | 0
0 | 0 | 0 | 0 | 0 | 0 | 0.62369 | 0.029924 | 0 | 0 | 0 | 0.77592 | 0 | 0 | 0 | 0 | 0
0 | 0 | 0 | 0 | 0 | 0 | 0.63179 | 0.032055 | 0.34858 | 0 | 0.32736 | 0.69979 | 0 | 0 | 0 | 0 | 0
0 | 0 | 0 | 0 | 0 | 0 | 0.63179 | 0.029924 | 0 | 0 | 0.55005 | 2.9534 | 0 | 0 | 0 | 0 | 0
0 | 0 | 0 | 0 | 0 | 0 | 0.86944 | 0.061888 | 5.2287 | 0 | 0.63905 | 5.3377 | 0 | 0 | 0 | 0 | 0
0 | 0 | 0 | 0 | 0 | 0 | 0.86944 | 0.23036 | 29.7237 | 0 | 1.5292 | 1.8925 | 0 | 7.6615 | 0 | 0 | 0
0 | 0 | 0 | 0 | 0 | 0 | 0.63179 | 0.23091 | 16.373 | 0 | 0.52493 | 2.0584 | 0 | 0 | 0 | 0 | 0
0 | 0 | 0 | 0 | 0 | 0 | 0.63179 | 0.19788 | 10.8937 | 0 | 1.4098 | 2.7757 | 0 | 0 | 0 | 0 | 0
0 | 0 | 0 | 0 | 0 | 0 | 0.86398 | 0.31363 | 13.9342 | 0 | 1.6509 | 2.563 | 0 | 0 | 0 | 0 | 0
0 | 0 | 0 | 0 | 0 | 0 | 0.88028 | 0.034186 | 0.69716 | 0 | 1.6866 | 2.6967 | 0 | 0 | 0 | 0 | 0
0.014705 | 1.0939 | 0 | 0 | 0 | 0 | 0.62369 | 0.029427 | 0 | 0 | 0 | 1.7685 | 0 | 0 | 0 | 0 | 0
3.4757 | 3.4637 | 0 | 0 | 0 | 0 | 0.62369 | 0.029427 | 0 | 0 | 0 | 0.69979 | 0 | 0 | 0 | 0 | 0
5.407 | 4.3972 | 0 | 0 | 0 | 0 | 0.62369 | 0.029427 | 0 | 0 | 0 | 0.77592 | 0 | 0 | 0 | 0 | 0
5.5796 | 5.2279 | 0 | 0 | 0 | 0 | 0.62369 | 0.029427 | 0 | 0 | 0 | 0.77592 | 0 | 0 | 0 | 0 | 0
5.6416 | 5.68 | 0 | 0 | 0 | 0 | 0.62369 | 0.029427 | 0 | 0 | 0 | 0.69979 | 0 | 0 | 0 | 0 | 0
5.6363 | 5.223 | 0 | 0 | 0 | 0 | 0.62369 | 0.029427 | 0 | 0 | 0 | 0.77592 | 0 | 0 | 0 | 0 | 0
5.3679 | 2.3658 | 0 | 0 | 0 | 0 | 0.62369 | 0.029427 | 0 | 0 | 0 | 0.77592 | 0 | 0 | 0 | 0 | 0
3.4788 | 0 | 0 | 0 | 0 | 0 | 0.63999 | 0.033689 | 0.69108 | 0 | 0.28584 | 2.7074 | 0 | 0 | 0 | 0 | 0
0 | 0 | 0 | 0 | 0 | 0 | 0.76696 | 0.03582 | 1.0366 | 0 | 1.1474 | 3.6132 | 0 | 1.5783 | 0 | 0 | 0
0 | 0 | 0 | 0 | 0 | 0 | 0.63179 | 0.033689 | 0.69108 | 0 | 2.0252 | 3.1935 | 0 | 0 | 0 | 0 | 0
0 | 0 | 0 | 0 | 0 | 0 | 0.63999 | 0.033689 | 0.69108 | 0 | 1.8526 | 3.0588 | 0 | 0 | 0 | 0 | 0
0 | 0 | 0 | 0 | 0 | 0 | 0.63179 | 0.029427 | 0 | 0 | 1.5682 | 3.0812 | 0 | 1.6123 | 0 | 0 | 0
0 | 0 | 0 | 0 | 0 | 0 | 0.75066 | 0.063522 | 5.5286 | 0 | 1.342 | 3.6161 | 0 | 0 | 0 | 0 | 0
0 | 0 | 0 | 0 | 0 | 0 | 0.63179 | 0.031558 | 0.34554 | 0 | 0.84072 | 0.69979 | 0 | 0 | 0 | 0 | 0
0 | 0 | 0 | 0 | 0 | 0 | 0.62369 | 0.029427 | 0 | 0 | 0 | 0.77592 | 0 | 0 | 0 | 0 | 0
0 | 0 | 0 | 0 | 0 | 0 | 0.62369 | 0.029427 | 0 | 0 | 0 | 0.77592 | 0 | 0 | 0 | 0 | 0
0 | 0 | 0 | 0 | 0 | 0 | 0.63999 | 0.031558 | 0.34554 | 0 | 0.71995 | 5.3221 | 0 | 0 | 0 | 0 | 0
0 | 0 | 0 | 0 | 0 | 0 | 0.86944 | 0.065653 | 5.8742 | 0 | 1.2806 | 5.0625 | 0 | 0 | 0 | 0 | 0
0 | 0 | 0 | 0 | 0 | 0 | 0.86944 | 0.046474 | 2.7643 | 0 | 1.4712 | 4.3686 | 0 | 7.6615 | 0 | 0 | 0
0 | 0 | 0 | 0 | 0 | 0 | 0.62369 | 0.2192 | 28.2294 | 0 | 0.25912 | 2.0067 | 0 | 0 | 0 | 0 | 0
0 | 0 | 0 | 0 | 0 | 0 | 0.63179 | 0.2458 | 19.3909 | 0 | 1.3193 | 2.1374 | 0 | 0 | 0 | 0 | 0
0 | 0 | 0 | 0 | 0 | 0 | 0.86398 | 0.19253 | 10.7524 | 0 | 1.5393 | 3.3818 | 0 | 0 | 0 | 0 | 0
0 | 0 | 0 | 0 | 0 | 0 | 0.87208 | 0.35136 | 20.8138 | 0 | 1.6509 | 2.9368 | 0 | 0 | 0 | 0 | 0
0 | 0 | 0 | 0 | 0 | 0 | 0.74793 | 0.033689 | 0.69108 | 0 | 1.3374 | 1.7685 | 0 | 0 | 0 | 0 | 0
0 | 0 | 0 | 0 | 0 | 0 | 0.62369 | 0.029655 | 0 | 0 | 0 | 1.7685 | 0 | 0 | 0 | 0 | 0
0 | 0 | 0 | 0 | 0 | 0 | 0.62369 | 0.029655 | 0 | 0 | 0 | 0.69979 | 0 | 0 | 0 | 0 | 0
0.036785 | 1.4225 | 0 | 0 | 0 | 0 | 0.62369 | 0.029655 | 0 | 0 | 0 | 0.77592 | 0 | 0 | 0 | 0 | 0
1.7694 | 3.1214 | 0 | 0 | 0 | 0 | 0.62369 | 0.029655 | 0 | 0 | 0 | 0.77592 | 0 | 0 | 0 | 0 | 0
3.4623 | 3.9029 | 0 | 0 | 0 | 0 | 0.62369 | 0.029655 | 0 | 0 | 0 | 0.69979 | 0 | 0 | 0 | 0 | 0
5.2764 | 3.5213 | 0 | 0 | 0 | 0 | 0.62369 | 0.029655 | 0 | 0 | 0 | 0.77592 | 0 | 0 | 0 | 0 | 0
3.4182 | 0 | 0 | 0 | 0 | 0 | 0.63179 | 0.036048 | 1.0697 | 0 | 0.20329 | 1.6514 | 0 | 0 | 0 | 0 | 0
1.7671 | 0 | 0 | 0 | 0 | 0 | 0.63179 | 0.036048 | 1.0697 | 0 | 0.54745 | 3.2149 | 0 | 0 | 0 | 0 | 0
0 | 0 | 0 | 0 | 0 | 0 | 0.89384 | 0.06375 | 5.7051 | 0 | 1.4507 | 4.4916 | 0 | 1.5783 | 0 | 0 | 0
0 | 0 | 0 | 0 | 0 | 0 | 0.62369 | 0.029655 | 0 | 0 | 0.58363 | 0.77592 | 0 | 0 | 0 | 0 | 0
0 | 0 | 0 | 0 | 0 | 0 | 0.62369 | 0.029655 | 0 | 0 | 0 | 0.69979 | 0 | 0 | 0 | 0 | 0
0 | 0 | 0 | 0 | 0 | 0 | 0.62369 | 0.029655 | 0 | 0 | 0 | 0.77592 | 0 | 0 | 0 | 0 | 0
0 | 0 | 0 | 0 | 0 | 0 | 0.62369 | 0.029655 | 0 | 0 | 0 | 0.77592 | 0 | 0 | 0 | 0 | 0
0 | 0 | 0 | 0 | 0 | 0 | 0.62369 | 0.029655 | 0 | 0 | 0 | 0.69979 | 0 | 0 | 0 | 0 | 0
0 | 0 | 0 | 0 | 0 | 0 | 0.62369 | 0.029655 | 0 | 0 | 0 | 0.77592 | 0 | 0 | 0 | 0 | 0
0 | 0 | 0 | 0 | 0 | 0 | 0.62369 | 0.029655 | 0 | 0 | 0 | 0.77592 | 0 | 0 | 0 | 0 | 0
0 | 0 | 0 | 0 | 0 | 0 | 0.62369 | 0.029655 | 0 | 0 | 0 | 0.69979 | 0 | 0 | 0 | 0 | 0
0 | 0 | 0 | 0 | 0 | 0 | 0.62369 | 0.029655 | 0 | 0 | 0 | 0.77592 | 0 | 0 | 0 | 0 | 0
0 | 0 | 0 | 0 | 0 | 0 | 0.62369 | 0.029655 | 0 | 0 | 0 | 0.77592 | 0 | 0 | 0 | 0 | 0
0 | 0 | 0 | 0 | 0 | 0 | 0.62369 | 0.029655 | 0 | 0 | 0 | 0.69979 | 0 | 0 | 0 | 0 | 0
0 | 0 | 0 | 0 | 0 | 0 | 0.63999 | 0.077601 | 7.2287 | 0 | 0.35176 | 4.515 | 0 | 0 | 0 | 0 | 0
0 | 0 | 0 | 0 | 0 | 0 | 0.63179 | 0.091452 | 9.4581 | 0 | 0.93561 | 4.3403 | 0 | 0 | 0 | 0 | 0
0 | 0 | 0 | 0 | 0 | 0 | 0.75603 | 0.13514 | 15.9736 | 0 | 1.6509 | 0.93598 | 0 | 0 | 0 | 0 | 0
0.028805 | 1.3044 | 0 | 0 | 0 | 0 | 0.86398 | 0.033917 | 0.71314 | 0 | 1.3523 | 2.644 | 0 | 0 | 0 | 0 | 0
3.7497 | 3.8844 | 0 | 0 | 0 | 0 | 0.62369 | 0.029736 | 0 | 0 | 0.45212 | 1.7685 | 0 | 0 | 0 | 0 | 0
5.5907 | 4.9155 | 0 | 0 | 0 | 0 | 0.62369 | 0.029736 | 0 | 0 | 0 | 0.69979 | 0 | 0 | 0 | 0 | 0
5.7569 | 5.7337 | 0 | 0 | 0 | 0 | 0.62369 | 0.029736 | 0 | 0 | 0 | 0.77592 | 0 | 0 | 0 | 0 | 0
5.8175 | 6.1842 | 0 | 0 | 0 | 0 | 0.62369 | 0.029736 | 0 | 0 | 0 | 0.77592 | 0 | 0 | 0 | 0 | 0
5.898 | 6.6008 | 0 | 0 | 0 | 0 | 0.62369 | 0.029736 | 0 | 0 | 0 | 0.69979 | 0 | 0 | 0 | 0 | 0
5.9563 | 7.244 | 0 | 0 | 0 | 0 | 0.62369 | 0.029736 | 0 | 0 | 0 | 0.77592 | 0 | 0 | 0 | 0 | 0
5.5412 | 1.5557 | 0 | 0 | 0 | 0 | 0.75066 | 0.044653 | 2.4942 | 0 | 0.20329 | 3.4463 | 0 | 2.2536 | 0 | 0 | 0
5.2828 | 0 | 0 | 0 | 0 | 0 | 0.63999 | 0.033998 | 0.71264 | 0 | 0.9749 | 3.5809 | 0 | 0 | 0 | 0 | 0
0 | 0 | 0 | 0 | 0 | 0 | 0.63999 | 0.029736 | 0 | 0 | 0.7012 | 1.9901 | 0 | 0 | 0 | 0 | 0
0 | 0 | 0 | 0 | 0 | 0 | 0.62369 | 0.031867 | 0.35632 | 0 | 1.5563 | 3.865 | 0 | 0 | 0 | 0 | 0
0 | 0 | 0 | 0 | 0 | 0 | 0.63179 | 0.029736 | 0 | 0 | 0.52601 | 0.69979 | 0 | 0 | 0 | 0 | 0
0 | 0 | 0 | 0 | 0 | 0 | 0.62369 | 0.029736 | 0 | 0 | 0.040062 | 0.77592 | 0 | 1.6123 | 0 | 0 | 0
0 | 0 | 0 | 0 | 0 | 0 | 0.75066 | 0.036129 | 1.069 | 0 | 0.19158 | 3.6161 | 0 | 0 | 0 | 0 | 0
0 | 0 | 0 | 0 | 0 | 0 | 0.63179 | 0.029736 | 0 | 0 | 0.43882 | 0.69979 | 0 | 0 | 0 | 0 | 0
0 | 0 | 0 | 0 | 0 | 0 | 0.62369 | 0.029736 | 0 | 0 | 0.27878 | 0.77592 | 0 | 0 | 0 | 0 | 0
0 | 0 | 0 | 0 | 0 | 0 | 0.62369 | 0.029736 | 0 | 0 | 0 | 0.77592 | 0 | 0 | 0 | 0 | 0
0 | 0 | 0 | 0 | 0 | 0 | 0.63179 | 0.031867 | 0.35632 | 0 | 0.32736 | 0.69979 | 0 | 0 | 0 | 0 | 0
0 | 0 | 0 | 0 | 0 | 0 | 0.63179 | 0.029736 | 0 | 0 | 0.55005 | 2.9534 | 0 | 0 | 0 | 0 | 0
0 | 0 | 0 | 0 | 0 | 0 | 0.86944 | 0.0617 | 5.3448 | 0 | 0.63905 | 5.3377 | 0 | 0 | 0 | 0 | 0
0 | 0 | 0 | 0 | 0 | 0 | 0.86944 | 0.23017 | 30.4873 | 0 | 1.5292 | 1.8925 | 0 | 7.6615 | 0 | 0 | 0
0 | 0 | 0 | 0 | 0 | 0 | 0.63179 | 0.22889 | 16.643 | 0 | 0.52493 | 2.0584 | 0 | 0 | 0 | 0 | 0
0 | 0 | 0 | 0 | 0 | 0 | 0.63179 | 0.19586 | 11.0439 | 0 | 1.4098 | 2.7757 | 0 | 0 | 0 | 0 | 0
0 | 0 | 0 | 0 | 0 | 0 | 0.86398 | 0.30977 | 14.0438 | 0 | 1.6509 | 2.563 | 0 | 0 | 0 | 0 | 0
0 | 0 | 0 | 0 | 0 | 0 | 0.88028 | 0.033998 | 0.71264 | 0 | 1.6866 | 2.6967 | 0 | 0 | 0 | 0 | 0
0 | 0 | 0 | 0 | 0 | 0 | 0.62369 | 0.029016 | 0 | 0 | 0.45212 | 1.7685 | 0 | 0 | 0 | 0 | 0
1.7433 | 2.4146 | 0 | 0 | 0 | 0 | 0.62369 | 0.029016 | 0 | 0 | 0 | 0.69979 | 0 | 0 | 0 | 0 | 0
5.3558 | 3.9538 | 0 | 0 | 0 | 0 | 0.62369 | 0.029016 | 0 | 0 | 0 | 0.77592 | 0 | 0 | 0 | 0 | 0
5.4581 | 4.6835 | 0 | 0 | 0 | 0 | 0.62369 | 0.029016 | 0 | 0 | 0 | 0.77592 | 0 | 0 | 0 | 0 | 0
5.5265 | 5.1761 | 0 | 0 | 0 | 0 | 0.62369 | 0.029016 | 0 | 0 | 0 | 0.69979 | 0 | 0 | 0 | 0 | 0
5.6222 | 6.054 | 0 | 0 | 0 | 0 | 0.62369 | 0.029016 | 0 | 0 | 0 | 0.77592 | 0 | 0 | 0 | 0 | 0
5.2181 | 0 | 0 | 0 | 0 | 0 | 0.75066 | 0.037539 | 1.4432 | 0 | 0.20329 | 3.4463 | 0 | 2.2536 | 0 | 0 | 0
3.4112 | 0 | 0 | 0 | 0 | 0 | 0.63999 | 0.035408 | 1.0824 | 0 | 0.9749 | 3.5809 | 0 | 0 | 0 | 0 | 0
0 | 0 | 0 | 0 | 0 | 0 | 0.63999 | 0.029016 | 0 | 0 | 0.7012 | 1.9901 | 0 | 0 | 0 | 0 | 0
0 | 0 | 0 | 0 | 0 | 0 | 0.62369 | 0.029016 | 0 | 0 | 1.5563 | 3.865 | 0 | 0 | 0 | 0 | 0
0 | 0 | 0 | 0 | 0 | 0 | 0.63179 | 0.029016 | 0 | 0 | 0.52601 | 0.69979 | 0 | 0 | 0 | 0 | 0
0 | 0 | 0 | 0 | 0 | 0 | 0.62369 | 0.029016 | 0 | 0 | 0.040062 | 0.77592 | 0 | 1.6123 | 0 | 0 | 0
0 | 0 | 0 | 0 | 0 | 0 | 0.75066 | 0.029016 | 0 | 0 | 0.19158 | 3.6161 | 0 | 0 | 0 | 0 | 0
0 | 0 | 0 | 0 | 0 | 0 | 0.63179 | 0.029016 | 0 | 0 | 0.43882 | 0.69979 | 0 | 0 | 0 | 0 | 0
0 | 0 | 0 | 0 | 0 | 0 | 0.62369 | 0.029016 | 0 | 0 | 0.27878 | 0.77592 | 0 | 0 | 0 | 0 | 0
0 | 0 | 0 | 0 | 0 | 0 | 0.62369 | 0.029016 | 0 | 0 | 0 | 0.77592 | 0 | 0 | 0 | 0 | 0
0 | 0 | 0 | 0 | 0 | 0 | 0.63179 | 0.029016 | 0 | 0 | 0.32736 | 0.69979 | 0 | 0 | 0 | 0 | 0
0 | 0 | 0 | 0 | 0 | 0 | 0.63179 | 0.029016 | 0 | 0 | 0.55005 | 2.9534 | 0 | 0 | 0 | 0 | 0
0 | 0 | 0 | 0 | 0 | 0 | 0.86944 | 0.046063 | 2.8864 | 0 | 0.63905 | 5.3377 | 0 | 0 | 0 | 0 | 0
0 | 0 | 0 | 0 | 0 | 0 | 0.86944 | 0.21879 | 29.0676 | 0 | 1.5292 | 1.8925 | 0 | 7.6615 | 0 | 0 | 0
0 | 0 | 0 | 0 | 0 | 0 | 0.63179 | 0.21154 | 15.0518 | 0 | 0.52493 | 2.0584 | 0 | 0 | 0 | 0 | 0
0 | 0 | 0 | 0 | 0 | 0 | 0.63179 | 0.17318 | 8.5574 | 0 | 1.4098 | 2.7757 | 0 | 0 | 0 | 0 | 0
0 | 0 | 0 | 0 | 0 | 0 | 0.86398 | 0.25555 | 7.5723 | 0 | 1.6509 | 2.563 | 0 | 0 | 0 | 0 | 0
0 | 0 | 0 | 0 | 0 | 0 | 0.88028 | 0.031146 | 0.3608 | 0 | 1.6866 | 2.6967 | 0 | 0 | 0 | 0 | 0
0 | 0 | 0 | 0 | 0 | 0 | 0.62369 | 0.029151 | 0 | 0 | 0.45212 | 1.7685 | 0 | 0 | 0 | 0 | 0
0 | 0 | 0 | 0 | 0 | 0 | 0.62369 | 0.029151 | 0 | 0 | 0 | 0.69979 | 0 | 0 | 0 | 0 | 0
0 | 0 | 0 | 0 | 0 | 0 | 0.62369 | 0.029151 | 0 | 0 | 0 | 0.77592 | 0 | 0 | 0 | 0 | 0
0 | 0 | 0 | 0 | 0 | 0 | 0.62369 | 0.029151 | 0 | 0 | 0 | 0.77592 | 0 | 0 | 0 | 0 | 0
0 | 0 | 0 | 0 | 0 | 0 | 0.62369 | 0.029151 | 0 | 0 | 0 | 0.69979 | 0 | 0 | 0 | 0 | 0
0 | 0 | 0 | 0 | 0 | 0 | 0.62369 | 0.029151 | 0 | 0 | 0 | 0.77592 | 0 | 0 | 0 | 0 | 0
0 | 0 | 0 | 0 | 0 | 0 | 0.75066 | 0.044067 | 2.4714 | 0 | 0.20329 | 3.4463 | 0 | 2.2536 | 0 | 0 | 0
0 | 0 | 0 | 0 | 0 | 0 | 0.63999 | 0.052591 | 3.8836 | 0 | 0.9749 | 3.5809 | 0 | 0 | 0 | 0 | 0
0 | 0 | 0 | 0 | 0 | 0 | 0.63999 | 0.031282 | 0.35305 | 0 | 0.7012 | 1.9901 | 0 | 0 | 0 | 0 | 0
0 | 0 | 0 | 0 | 0 | 0 | 0.62369 | 0.031282 | 0.35305 | 0 | 1.5563 | 3.865 | 0 | 0 | 0 | 0 | 0
0 | 0 | 0 | 0 | 0 | 0 | 0.63179 | 0.029151 | 0 | 0 | 0.52601 | 0.69979 | 0 | 0 | 0 | 0 | 0
0 | 0 | 0 | 0 | 0 | 0 | 0.62369 | 0.029151 | 0 | 0 | 0.040062 | 0.77592 | 0 | 1.6123 | 0 | 0 | 0
0 | 0 | 0 | 0 | 0 | 0 | 0.75066 | 0.041936 | 2.1183 | 0 | 0.19158 | 3.6161 | 0 | 0 | 0 | 0 | 0
0 | 0 | 0 | 0 | 0 | 0 | 0.63179 | 0.029151 | 0 | 0 | 0.43882 | 0.69979 | 0 | 0 | 0 | 0 | 0
0 | 0 | 0 | 0 | 0 | 0 | 0.62369 | 0.029151 | 0 | 0 | 0.27878 | 0.77592 | 0 | 0 | 0 | 0 | 0
0 | 0 | 0 | 0 | 0 | 0 | 0.62369 | 0.029151 | 0 | 0 | 0 | 0.77592 | 0 | 0 | 0 | 0 | 0
0 | 0 | 0 | 0 | 0 | 0 | 0.63179 | 0.031282 | 0.35305 | 0 | 0.32736 | 0.69979 | 0 | 0 | 0 | 0 | 0
0 | 0 | 0 | 0 | 0 | 0 | 0.63179 | 0.031282 | 0.35305 | 0 | 0.55005 | 2.9534 | 0 | 0 | 0 | 0 | 0
0 | 0 | 0 | 0 | 0 | 0 | 0.86944 | 0.063246 | 5.6489 | 0 | 0.63905 | 5.3377 | 0 | 0 | 0 | 0 | 0
0 | 0 | 0 | 0 | 0 | 0 | 0.86944 | 0.22958 | 30.756 | 0 | 1.5292 | 1.8925 | 0 | 7.6615 | 0 | 0 | 0
0 | 0 | 0 | 0 | 0 | 0 | 0.63179 | 0.24922 | 20.7648 | 0 | 0.52493 | 2.0584 | 0 | 0 | 0 | 0 | 0
0 | 0 | 0 | 0 | 0 | 0 | 0.63179 | 0.18955 | 10.8793 | 0 | 1.4098 | 2.7757 | 0 | 0 | 0 | 0 | 0
0 | 0 | 0 | 0 | 0 | 0 | 0.86398 | 0.3457 | 21.0524 | 0 | 1.6509 | 2.563 | 0 | 0 | 0 | 0 | 0
0 | 0 | 0 | 0 | 0 | 0 | 0.88028 | 0.033413 | 0.70611 | 0 | 1.6866 | 2.6967 | 0 | 0 | 0 | 0 | 0
0 | 0 | 0 | 0 | 0 | 0 | 0.62369 | 0.0288 | 0 | 0 | 0.45212 | 1.7685 | 0 | 0 | 0 | 0 | 0
0 | 0 | 0 | 0 | 0 | 0 | 0.62369 | 0.0288 | 0 | 0 | 0 | 0.69979 | 0 | 0 | 0 | 0 | 0
1.779 | 3.0614 | 0 | 0 | 0 | 0 | 0.62369 | 0.0288 | 0 | 0 | 0 | 0.77592 | 0 | 0 | 0 | 0 | 0
5.3468 | 4.085 | 0 | 0 | 0 | 0 | 0.62369 | 0.0288 | 0 | 0 | 0 | 0.77592 | 0 | 0 | 0 | 0 | 0
5.4434 | 4.7364 | 0 | 0 | 0 | 0 | 0.62369 | 0.0288 | 0 | 0 | 0 | 0.69979 | 0 | 0 | 0 | 0 | 0
5.498 | 4.9267 | 0 | 0 | 0 | 0 | 0.62369 | 0.0288 | 0 | 0 | 0 | 0.77592 | 0 | 0 | 0 | 0 | 0
5.148 | 0 | 0 | 0 | 0 | 0 | 0.75066 | 0.037324 | 1.4473 | 0 | 0.20329 | 3.4463 | 0 | 2.2536 | 0 | 0 | 0
3.4052 | 0 | 0 | 0 | 0 | 0 | 0.63999 | 0.035193 | 1.0855 | 0 | 0.9749 | 3.5809 | 0 | 0 | 0 | 0 | 0
0 | 0 | 0 | 0 | 0 | 0 | 0.63999 | 0.0288 | 0 | 0 | 0.7012 | 1.9901 | 0 | 0 | 0 | 0 | 0
0 | 0 | 0 | 0 | 0 | 0 | 0.62369 | 0.0288 | 0 | 0 | 1.5563 | 3.865 | 0 | 0 | 0 | 0 | 0
0 | 0 | 0 | 0 | 0 | 0 | 0.63179 | 0.0288 | 0 | 0 | 0.52601 | 0.69979 | 0 | 0 | 0 | 0 | 0
0 | 0 | 0 | 0 | 0 | 0 | 0.62369 | 0.0288 | 0 | 0 | 0.040062 | 0.77592 | 0 | 1.6123 | 0 | 0 | 0
0 | 0 | 0 | 0 | 0 | 0 | 0.75066 | 0.0288 | 0 | 0 | 0.19158 | 3.6161 | 0 | 0 | 0 | 0 | 0
0 | 0 | 0 | 0 | 0 | 0 | 0.63179 | 0.0288 | 0 | 0 | 0.43882 | 0.69979 | 0 | 0 | 0 | 0 | 0
0 | 0 | 0 | 0 | 0 | 0 | 0.62369 | 0.0288 | 0 | 0 | 0.27878 | 0.77592 | 0 | 0 | 0 | 0 | 0
0 | 0 | 0 | 0 | 0 | 0 | 0.62369 | 0.0288 | 0 | 0 | 0 | 0.77592 | 0 | 0 | 0 | 0 | 0
0 | 0 | 0 | 0 | 0 | 0 | 0.63179 | 0.0288 | 0 | 0 | 0.32736 | 0.69979 | 0 | 0 | 0 | 0 | 0
0 | 0 | 0 | 0 | 0 | 0 | 0.63179 | 0.0288 | 0 | 0 | 0.55005 | 2.9534 | 0 | 0 | 0 | 0 | 0
0 | 0 | 0 | 0 | 0 | 0 | 0.86944 | 0.045848 | 2.8946 | 0 | 0.63905 | 5.3377 | 0 | 0 | 0 | 0 | 0
0 | 0 | 0 | 0 | 0 | 0 | 0.86944 | 0.21858 | 29.2433 | 0 | 1.5292 | 1.8925 | 0 | 7.6615 | 0 | 0 | 0
0 | 0 | 0 | 0 | 0 | 0 | 0.63179 | 0.20922 | 15.0347 | 0 | 0.52493 | 2.0584 | 0 | 0 | 0 | 0 | 0
0 | 0 | 0 | 0 | 0 | 0 | 0.63179 | 0.17086 | 8.5219 | 0 | 1.4098 | 2.7757 | 0 | 0 | 0 | 0 | 0
0 | 0 | 0 | 0 | 0 | 0 | 0.86398 | 0.25113 | 7.4525 | 0 | 1.6509 | 2.563 | 0 | 0 | 0 | 0 | 0
0 | 0 | 0 | 0 | 0 | 0 | 0.88028 | 0.030931 | 0.36182 | 0 | 1.6866 | 2.6967 | 0 | 0 | 0 | 0 | 0
0 | 0 | 0 | 0 | 0 | 0 | 0.62369 | 0.028542 | 0 | 0 | 0.45212 | 1.7685 | 0 | 0 | 0 | 0 | 0
0 | 0 | 0 | 0 | 0 | 0 | 0.62369 | 0.028542 | 0 | 0 | 0 | 0.69979 | 0 | 0 | 0 | 0 | 0
0 | 0 | 0 | 0 | 0 | 0 | 0.62369 | 0.028542 | 0 | 0 | 0 | 0.77592 | 0 | 0 | 0 | 0 | 0
0 | 0 | 0 | 0 | 0 | 0 | 0.62369 | 0.028542 | 0 | 0 | 0 | 0.77592 | 0 | 0 | 0 | 0 | 0
0 | 0 | 0 | 0 | 0 | 0 | 0.62369 | 0.028542 | 0 | 0 | 0 | 0.69979 | 0 | 0 | 0 | 0 | 0
0.069273 | 1.9065 | 0 | 0 | 0 | 0 | 0.62369 | 0.028542 | 0 | 0 | 0 | 0.77592 | 0 | 0 | 0 | 0 | 0
0 | 0 | 0 | 0 | 0 | 0 | 0.75066 | 0.043458 | 2.5002 | 0 | 0.20329 | 3.4463 | 0 | 2.2536 | 0 | 0 | 0
0 | 0 | 0 | 0 | 0 | 0 | 0.63999 | 0.032804 | 0.71433 | 0 | 0.9749 | 3.5809 | 0 | 0 | 0 | 0 | 0
0 | 0 | 0 | 0 | 0 | 0 | 0.63999 | 0.028542 | 0 | 0 | 0.7012 | 1.9901 | 0 | 0 | 0 | 0 | 0
0 | 0 | 0 | 0 | 0 | 0 | 0.62369 | 0.030673 | 0.35716 | 0 | 1.5563 | 3.865 | 0 | 0 | 0 | 0 | 0
0 | 0 | 0 | 0 | 0 | 0 | 0.63179 | 0.028542 | 0 | 0 | 0.52601 | 0.69979 | 0 | 0 | 0 | 0 | 0
0 | 0 | 0 | 0 | 0 | 0 | 0.62369 | 0.028542 | 0 | 0 | 0.040062 | 0.77592 | 0 | 1.6123 | 0 | 0 | 0
0 | 0 | 0 | 0 | 0 | 0 | 0.75066 | 0.034935 | 1.0715 | 0 | 0.19158 | 3.6161 | 0 | 0 | 0 | 0 | 0
0 | 0 | 0 | 0 | 0 | 0 | 0.63179 | 0.028542 | 0 | 0 | 0.43882 | 0.69979 | 0 | 0 | 0 | 0 | 0
0 | 0 | 0 | 0 | 0 | 0 | 0.62369 | 0.028542 | 0 | 0 | 0.27878 | 0.77592 | 0 | 0 | 0 | 0 | 0
0 | 0 | 0 | 0 | 0 | 0 | 0.62369 | 0.028542 | 0 | 0 | 0 | 0.77592 | 0 | 0 | 0 | 0 | 0
0 | 0 | 0 | 0 | 0 | 0 | 0.63179 | 0.030673 | 0.35716 | 0 | 0.32736 | 0.69979 | 0 | 0 | 0 | 0 | 0
0 | 0 | 0 | 0 | 0 | 0 | 0.63179 | 0.028542 | 0 | 0 | 0.55005 | 2.9534 | 0 | 0 | 0 | 0 | 0
0 | 0 | 0 | 0 | 0 | 0 | 0.86944 | 0.060506 | 5.3575 | 0 | 0.63905 | 5.3377 | 0 | 0 | 0 | 0 | 0
0 | 0 | 0 | 0 | 0 | 0 | 0.86944 | 0.22897 | 31.0674 | 0 | 1.5292 | 1.8925 | 0 | 7.6615 | 0 | 0 | 0
0 | 0 | 0 | 0 | 0 | 0 | 0.63179 | 0.216 | 16.3852 | 0 | 0.52493 | 2.0584 | 0 | 0 | 0 | 0 | 0
0 | 0 | 0 | 0 | 0 | 0 | 0.63179 | 0.18297 | 10.7828 | 0 | 1.4098 | 2.7757 | 0 | 0 | 0 | 0 | 0
0 | 0 | 0 | 0 | 0 | 0 | 0.86398 | 0.2852 | 13.4127 | 0 | 1.6509 | 2.563 | 0 | 0 | 0 | 0 | 0
0 | 0 | 0 | 0 | 0 | 0 | 0.88028 | 0.032804 | 0.71433 | 0 | 1.6866 | 2.6967 | 0 | 0 | 0 | 0 | 0
0 | 0 | 0 | 0 | 0 | 0 | 0.62369 | 0.0286 | 0 | 0 | 0 | 1.7685 | 0 | 0 | 0 | 0 | 0
0 | 0 | 0 | 0 | 0 | 0 | 0.62369 | 0.0286 | 0 | 0 | 0 | 0.69979 | 0 | 0 | 0 | 0 | 0
0 | 0 | 0 | 0 | 0 | 0 | 0.62369 | 0.0286 | 0 | 0 | 0 | 0.77592 | 0 | 0 | 0 | 0 | 0
0 | 0 | 0 | 0 | 0 | 0 | 0.62369 | 0.0286 | 0 | 0 | 0 | 0.77592 | 0 | 0 | 0 | 0 | 0
0 | 0 | 0 | 0 | 0 | 0 | 0.62369 | 0.0286 | 0 | 0 | 0 | 0.69979 | 0 | 0 | 0 | 0 | 0
0 | 0 | 0 | 0 | 0 | 0 | 0.62369 | 0.0286 | 0 | 0 | 0 | 0.77592 | 0 | 0 | 0 | 0 | 0
0 | 0 | 0 | 0 | 0 | 0 | 0.62369 | 0.0286 | 0 | 0 | 0 | 0.77592 | 0 | 0 | 0 | 0 | 0
0 | 0 | 0 | 0 | 0 | 0 | 0.63999 | 0.032862 | 0.69875 | 0 | 0.28584 | 2.7074 | 0 | 0 | 0 | 0 | 0
0 | 0 | 0 | 0 | 0 | 0 | 0.76696 | 0.034993 | 1.0481 | 0 | 1.1474 | 3.6132 | 0 | 1.5783 | 0 | 0 | 0
0 | 0 | 0 | 0 | 0 | 0 | 0.63179 | 0.032862 | 0.69875 | 0 | 2.0252 | 3.1935 | 0 | 0 | 0 | 0 | 0
0 | 0 | 0 | 0 | 0 | 0 | 0.63999 | 0.032862 | 0.69875 | 0 | 1.8526 | 3.0588 | 0 | 0 | 0 | 0 | 0
0 | 0 | 0 | 0 | 0 | 0 | 0.63179 | 0.0286 | 0 | 0 | 1.5682 | 3.0812 | 0 | 1.6123 | 0 | 0 | 0
0 | 0 | 0 | 0 | 0 | 0 | 0.75066 | 0.062695 | 5.59 | 0 | 1.342 | 3.6161 | 0 | 0 | 0 | 0 | 0
0 | 0 | 0 | 0 | 0 | 0 | 0.63179 | 0.030731 | 0.34937 | 0 | 0.84072 | 0.69979 | 0 | 0 | 0 | 0 | 0
0 | 0 | 0 | 0 | 0 | 0 | 0.62369 | 0.0286 | 0 | 0 | 0 | 0.77592 | 0 | 0 | 0 | 0 | 0
0 | 0 | 0 | 0 | 0 | 0 | 0.62369 | 0.0286 | 0 | 0 | 0 | 0.77592 | 0 | 0 | 0 | 0 | 0
0 | 0 | 0 | 0 | 0 | 0 | 0.63999 | 0.030731 | 0.34937 | 0 | 0.71995 | 5.3221 | 0 | 0 | 0 | 0 | 0
0 | 0 | 0 | 0 | 0 | 0 | 0.86944 | 0.064826 | 5.9393 | 0 | 1.2806 | 5.0625 | 0 | 0 | 0 | 0 | 0
0 | 0 | 0 | 0 | 0 | 0 | 0.86944 | 0.045648 | 2.795 | 0 | 1.4712 | 4.3686 | 0 | 7.6615 | 0 | 0 | 0
0 | 0 | 0 | 0 | 0 | 0 | 0.62369 | 0.21838 | 28.9035 | 0 | 0.25912 | 2.0067 | 0 | 0 | 0 | 0 | 0
0 | 0 | 0 | 0 | 0 | 0 | 0.63179 | 0.23692 | 19.389 | 0 | 1.3193 | 2.1374 | 0 | 0 | 0 | 0 | 0
0 | 0 | 0 | 0 | 0 | 0 | 0.86398 | 0.18365 | 10.6547 | 0 | 1.5393 | 3.3818 | 0 | 0 | 0 | 0 | 0
0 | 0 | 0 | 0 | 0 | 0 | 0.87208 | 0.33443 | 20.6106 | 0 | 1.6509 | 2.9368 | 0 | 0 | 0 | 0 | 0
0 | 0 | 0 | 0 | 0 | 0 | 0.74793 | 0.032862 | 0.69875 | 0 | 1.3374 | 1.7685 | 0 | 0 | 0 | 0 | 0
0 | 0 | 0 | 0 | 0 | 0 | 0.62369 | 0.028644 | 0 | 0 | 0 | 1.7685 | 0 | 0 | 0 | 0 | 0
0 | 0 | 0 | 0 | 0 | 0 | 0.62369 | 0.028644 | 0 | 0 | 0 | 0.69979 | 0 | 0 | 0 | 0 | 0
0 | 0 | 0 | 0 | 0 | 0 | 0.62369 | 0.028644 | 0 | 0 | 0 | 0.77592 | 0 | 0 | 0 | 0 | 0
0 | 0 | 0 | 0 | 0 | 0 | 0.62369 | 0.028644 | 0 | 0 | 0 | 0.77592 | 0 | 0 | 0 | 0 | 0
0 | 0 | 0 | 0 | 0 | 0 | 0.62369 | 0.028644 | 0 | 0 | 0 | 0.69979 | 0 | 0 | 0 | 0 | 0
0 | 0 | 0 | 0 | 0 | 0 | 0.62369 | 0.028644 | 0 | 0 | 0 | 0.77592 | 0 | 0 | 0 | 0 | 0
0 | 0 | 0 | 0 | 0 | 0 | 0.62369 | 0.028644 | 0 | 0 | 0 | 0.77592 | 0 | 0 | 0 | 0 | 0
0 | 0 | 0 | 0 | 0 | 0 | 0.63999 | 0.037168 | 1.3475 | 0 | 0.28584 | 2.7074 | 0 | 0 | 0 | 0 | 0
0 | 0 | 0 | 0 | 0 | 0 | 0.76696 | 0.039299 | 1.6844 | 0 | 1.1474 | 3.6132 | 0 | 1.5783 | 0 | 0 | 0
0 | 0 | 0 | 0 | 0 | 0 | 0.63179 | 0.054215 | 4.0426 | 0 | 2.0252 | 3.1935 | 0 | 0 | 0 | 0 | 0
0 | 0 | 0 | 0 | 0 | 0 | 0.63999 | 0.032906 | 0.67377 | 0 | 1.8526 | 3.0588 | 0 | 0 | 0 | 0 | 0
0 | 0 | 0 | 0 | 0 | 0 | 0.63179 | 0.028644 | 0 | 0 | 1.5682 | 3.0812 | 0 | 1.6123 | 0 | 0 | 0
0 | 0 | 0 | 0 | 0 | 0 | 0.75066 | 0.062739 | 5.3901 | 0 | 1.342 | 3.6161 | 0 | 0 | 0 | 0 | 0
0 | 0 | 0 | 0 | 0 | 0 | 0.63179 | 0.030775 | 0.33688 | 0 | 0.84072 | 0.69979 | 0 | 0 | 0 | 0 | 0
0 | 0 | 0 | 0 | 0 | 0 | 0.62369 | 0.028644 | 0 | 0 | 0 | 0.77592 | 0 | 0 | 0 | 0 | 0
0 | 0 | 0 | 0 | 0 | 0 | 0.62369 | 0.028644 | 0 | 0 | 0 | 0.77592 | 0 | 0 | 0 | 0 | 0
0 | 0 | 0 | 0 | 0 | 0 | 0.63999 | 0.030775 | 0.33688 | 0 | 0.71995 | 5.3221 | 0 | 0 | 0 | 0 | 0
0 | 0 | 0 | 0 | 0 | 0 | 0.86944 | 0.077655 | 7.7483 | 0 | 1.2806 | 5.0625 | 0 | 0 | 0 | 0 | 0
0 | 0 | 0 | 0 | 0 | 0 | 0.86944 | 0.032906 | 0.67377 | 0 | 1.4712 | 4.3686 | 0 | 7.6615 | 0 | 0 | 0
0 | 0 | 0 | 0 | 0 | 0 | 0.62369 | 0.21842 | 28.1549 | 0 | 0.25912 | 2.0067 | 0 | 0 | 0 | 0 | 0
0 | 0 | 0 | 0 | 0 | 0 | 0.63179 | 0.26513 | 23.2198 | 0 | 1.3193 | 2.1374 | 0 | 0 | 0 | 0 | 0
0 | 0 | 0 | 0 | 0 | 0 | 0.86398 | 0.2289 | 17.0802 | 0 | 1.5393 | 3.3818 | 0 | 0 | 0 | 0 | 0
0 | 0 | 0 | 0 | 0 | 0 | 0.87208 | 0.33752 | 20.4995 | 0 | 1.6509 | 2.9368 | 0 | 0 | 0 | 0 | 0
0 | 0 | 0 | 0 | 0 | 0 | 0.74793 | 0.035037 | 1.0107 | 0 | 1.3374 | 1.7685 | 0 | 0 | 0 | 0 | 0
0 | 0 | 0 | 0 | 0 | 0 | 0.62369 | 0.028926 | 0 | 0 | 0.45212 | 1.7685 | 0 | 0 | 0 | 0 | 0
0 | 0 | 0 | 0 | 0 | 0 | 0.62369 | 0.028926 | 0 | 0 | 0 | 0.69979 | 0 | 0 | 0 | 0 | 0
0 | 0 | 0 | 0 | 0 | 0 | 0.62369 | 0.028926 | 0 | 0 | 0 | 0.77592 | 0 | 0 | 0 | 0 | 0
0 | 0 | 0 | 0 | 0 | 0 | 0.62369 | 0.028926 | 0 | 0 | 0 | 0.77592 | 0 | 0 | 0 | 0 | 0
0 | 0 | 0 | 0 | 0 | 0 | 0.62369 | 0.028926 | 0 | 0 | 0 | 0.69979 | 0 | 0 | 0 | 0 | 0
0 | 0 | 0 | 0 | 0 | 0 | 0.62369 | 0.028926 | 0 | 0 | 0 | 0.77592 | 0 | 0 | 0 | 0 | 0
0 | 0 | 0 | 0 | 0 | 0 | 0.75066 | 0.043843 | 2.3618 | 0 | 0.20329 | 3.4463 | 0 | 2.2536 | 0 | 0 | 0
0 | 0 | 0 | 0 | 0 | 0 | 0.63999 | 0.033188 | 0.6748 | 0 | 0.9749 | 3.5809 | 0 | 0 | 0 | 0 | 0
0 | 0 | 0 | 0 | 0 | 0 | 0.63999 | 0.028926 | 0 | 0 | 0.7012 | 1.9901 | 0 | 0 | 0 | 0 | 0
0 | 0 | 0 | 0 | 0 | 0 | 0.62369 | 0.031057 | 0.3374 | 0 | 1.5563 | 3.865 | 0 | 0 | 0 | 0 | 0
0 | 0 | 0 | 0 | 0 | 0 | 0.63179 | 0.028926 | 0 | 0 | 0.52601 | 0.69979 | 0 | 0 | 0 | 0 | 0
0 | 0 | 0 | 0 | 0 | 0 | 0.62369 | 0.028926 | 0 | 0 | 0.040062 | 0.77592 | 0 | 1.6123 | 0 | 0 | 0
0 | 0 | 0 | 0 | 0 | 0 | 0.75066 | 0.035319 | 1.0122 | 0 | 0.19158 | 3.6161 | 0 | 0 | 0 | 0 | 0
0 | 0 | 0 | 0 | 0 | 0 | 0.63179 | 0.028926 | 0 | 0 | 0.43882 | 0.69979 | 0 | 0 | 0 | 0 | 0
0 | 0 | 0 | 0 | 0 | 0 | 0.62369 | 0.028926 | 0 | 0 | 0.27878 | 0.77592 | 0 | 0 | 0 | 0 | 0
0 | 0 | 0 | 0 | 0 | 0 | 0.62369 | 0.028926 | 0 | 0 | 0 | 0.77592 | 0 | 0 | 0 | 0 | 0
0 | 0 | 0 | 0 | 0 | 0 | 0.63179 | 0.031057 | 0.3374 | 0 | 0.32736 | 0.69979 | 0 | 0 | 0 | 0 | 0
0 | 0 | 0 | 0 | 0 | 0 | 0.63179 | 0.028926 | 0 | 0 | 0.55005 | 2.9534 | 0 | 0 | 0 | 0 | 0
0 | 0 | 0 | 0 | 0 | 0 | 0.86944 | 0.06089 | 5.061 | 0 | 0.63905 | 5.3377 | 0 | 0 | 0 | 0 | 0
0 | 0 | 0 | 0 | 0 | 0 | 0.86944 | 0.22936 | 29.1347 | 0 | 1.5292 | 1.8925 | 0 | 7.6615 | 0 | 0 | 0
0 | 0 | 0 | 0 | 0 | 0 | 0.63179 | 0.22017 | 15.669 | 0 | 0.52493 | 2.0584 | 0 | 0 | 0 | 0 | 0
0 | 0 | 0 | 0 | 0 | 0 | 0.63179 | 0.18714 | 10.3729 | 0 | 1.4098 | 2.7757 | 0 | 0 | 0 | 0 | 0
0 | 0 | 0 | 0 | 0 | 0 | 0.86398 | 0.29315 | 13.0768 | 0 | 1.6509 | 2.563 | 0 | 0 | 0 | 0 | 0
0 | 0 | 0 | 0 | 0 | 0 | 0.88028 | 0.033188 | 0.6748 | 0 | 1.6866 | 2.6967 | 0 | 0 | 0 | 0 | 0
0 | 0 | 0 | 0 | 0 | 0 | 0.62369 | 0.02859 | 0 | 0 | 0.45212 | 1.7685 | 0 | 0 | 0 | 0 | 0
0 | 0 | 0 | 0 | 0 | 0 | 0.62369 | 0.02859 | 0 | 0 | 0 | 0.69979 | 0 | 0 | 0 | 0 | 0
0 | 0 | 0 | 0 | 0 | 0 | 0.62369 | 0.02859 | 0 | 0 | 0 | 0.77592 | 0 | 0 | 0 | 0 | 0
0 | 0 | 0 | 0 | 0 | 0 | 0.62369 | 0.02859 | 0 | 0 | 0 | 0.77592 | 0 | 0 | 0 | 0 | 0
0 | 0 | 0 | 0 | 0 | 0 | 0.62369 | 0.02859 | 0 | 0 | 0 | 0.69979 | 0 | 0 | 0 | 0 | 0
0 | 0 | 0 | 0 | 0 | 0 | 0.62369 | 0.02859 | 0 | 0 | 0 | 0.77592 | 0 | 0 | 0 | 0 | 0
0 | 0 | 0 | 0 | 0 | 0 | 0.75066 | 0.037114 | 1.3339 | 0 | 0.20329 | 3.4463 | 0 | 2.2536 | 0 | 0 | 0
0 | 0 | 0 | 0 | 0 | 0 | 0.63999 | 0.034983 | 1.0004 | 0 | 0.9749 | 3.5809 | 0 | 0 | 0 | 0 | 0
0 | 0 | 0 | 0 | 0 | 0 | 0.63999 | 0.02859 | 0 | 0 | 0.7012 | 1.9901 | 0 | 0 | 0 | 0 | 0
0 | 0 | 0 | 0 | 0 | 0 | 0.62369 | 0.02859 | 0 | 0 | 1.5563 | 3.865 | 0 | 0 | 0 | 0 | 0
0 | 0 | 0 | 0 | 0 | 0 | 0.63179 | 0.02859 | 0 | 0 | 0.52601 | 0.69979 | 0 | 0 | 0 | 0 | 0
0 | 0 | 0 | 0 | 0 | 0 | 0.62369 | 0.02859 | 0 | 0 | 0.040062 | 0.77592 | 0 | 1.6123 | 0 | 0 | 0
0 | 0 | 0 | 0 | 0 | 0 | 0.75066 | 0.02859 | 0 | 0 | 0.19158 | 3.6161 | 0 | 0 | 0 | 0 | 0
0 | 0 | 0 | 0 | 0 | 0 | 0.63179 | 0.02859 | 0 | 0 | 0.43882 | 0.69979 | 0 | 0 | 0 | 0 | 0
0 | 0 | 0 | 0 | 0 | 0 | 0.62369 | 0.02859 | 0 | 0 | 0.27878 | 0.77592 | 0 | 0 | 0 | 0 | 0
0 | 0 | 0 | 0 | 0 | 0 | 0.62369 | 0.02859 | 0 | 0 | 0 | 0.77592 | 0 | 0 | 0 | 0 | 0
0 | 0 | 0 | 0 | 0 | 0 | 0.63179 | 0.02859 | 0 | 0 | 0.32736 | 0.69979 | 0 | 0 | 0 | 0 | 0
0 | 0 | 0 | 0 | 0 | 0 | 0.63179 | 0.02859 | 0 | 0 | 0.55005 | 2.9534 | 0 | 0 | 0 | 0 | 0
0 | 0 | 0 | 0 | 0 | 0 | 0.86944 | 0.045638 | 2.6677 | 0 | 0.63905 | 5.3377 | 0 | 0 | 0 | 0 | 0
0 | 0 | 0 | 0 | 0 | 0 | 0.86944 | 0.21837 | 26.9727 | 0 | 1.5292 | 1.8925 | 0 | 7.6615 | 0 | 0 | 0
0 | 0 | 0 | 0 | 0 | 0 | 0.63179 | 0.20697 | 13.947 | 0 | 0.52493 | 2.0584 | 0 | 0 | 0 | 0 | 0
0 | 0 | 0 | 0 | 0 | 0 | 0.63179 | 0.16862 | 7.9447 | 0 | 1.4098 | 2.7757 | 0 | 0 | 0 | 0 | 0
0 | 0 | 0 | 0 | 0 | 0 | 0.86398 | 0.24685 | 7.0356 | 0 | 1.6509 | 2.563 | 0 | 0 | 0 | 0 | 0
0 | 0 | 0 | 0 | 0 | 0 | 0.88028 | 0.030721 | 0.33346 | 0 | 1.6866 | 2.6967 | 0 | 0 | 0 | 0 | 0
0 | 0 | 0 | 0 | 0 | 0 | 0.62369 | 0.028787 | 0 | 0 | 0.45212 | 1.7685 | 0 | 0 | 0 | 0 | 0
0 | 0 | 0 | 0 | 0 | 0 | 0.62369 | 0.028787 | 0 | 0 | 0 | 0.69979 | 0 | 0 | 0 | 0 | 0
0 | 0 | 0 | 0 | 0 | 0 | 0.62369 | 0.028787 | 0 | 0 | 0 | 0.77592 | 0 | 0 | 0 | 0 | 0
0 | 0 | 0 | 0 | 0 | 0 | 0.62369 | 0.028787 | 0 | 0 | 0 | 0.77592 | 0 | 0 | 0 | 0 | 0
0 | 0 | 0 | 0 | 0 | 0 | 0.62369 | 0.028787 | 0 | 0 | 0 | 0.69979 | 0 | 0 | 0 | 0 | 0
0 | 0 | 0 | 0 | 0 | 0 | 0.62369 | 0.028787 | 0 | 0 | 0 | 0.77592 | 0 | 0 | 0 | 0 | 0
0 | 0 | 0 | 0 | 0 | 0 | 0.75066 | 0.043704 | 2.2848 | 0 | 0.20329 | 3.4463 | 0 | 2.2536 | 0 | 0 | 0
0 | 0 | 0 | 0 | 0 | 0 | 0.63999 | 0.033049 | 0.65281 | 0 | 0.9749 | 3.5809 | 0 | 0 | 0 | 0 | 0
0 | 0 | 0 | 0 | 0 | 0 | 0.63999 | 0.028787 | 0 | 0 | 0.7012 | 1.9901 | 0 | 0 | 0 | 0 | 0
0 | 0 | 0 | 0 | 0 | 0 | 0.62369 | 0.030918 | 0.3264 | 0 | 1.5563 | 3.865 | 0 | 0 | 0 | 0 | 0
0 | 0 | 0 | 0 | 0 | 0 | 0.63179 | 0.028787 | 0 | 0 | 0.52601 | 0.69979 | 0 | 0 | 0 | 0 | 0
0 | 0 | 0 | 0 | 0 | 0 | 0.62369 | 0.028787 | 0 | 0 | 0.040062 | 0.77592 | 0 | 1.6123 | 0 | 0 | 0
0 | 0 | 0 | 0 | 0 | 0 | 0.75066 | 0.03518 | 0.97921 | 0 | 0.19158 | 3.6161 | 0 | 0 | 0 | 0 | 0
0 | 0 | 0 | 0 | 0 | 0 | 0.63179 | 0.028787 | 0 | 0 | 0.43882 | 0.69979 | 0 | 0 | 0 | 0 | 0
0 | 0 | 0 | 0 | 0 | 0 | 0.62369 | 0.028787 | 0 | 0 | 0.27878 | 0.77592 | 0 | 0 | 0 | 0 | 0
0 | 0 | 0 | 0 | 0 | 0 | 0.62369 | 0.028787 | 0 | 0 | 0 | 0.77592 | 0 | 0 | 0 | 0 | 0
0 | 0 | 0 | 0 | 0 | 0 | 0.63179 | 0.030918 | 0.3264 | 0 | 0.32736 | 0.69979 | 0 | 0 | 0 | 0 | 0
0 | 0 | 0 | 0 | 0 | 0 | 0.63179 | 0.028787 | 0 | 0 | 0.55005 | 2.9534 | 0 | 0 | 0 | 0 | 0
0 | 0 | 0 | 0 | 0 | 0 | 0.86944 | 0.060751 | 4.8961 | 0 | 0.63905 | 5.3377 | 0 | 0 | 0 | 0 | 0
0 | 0 | 0 | 0 | 0 | 0 | 0.86944 | 0.22922 | 28.2065 | 0 | 1.5292 | 1.8925 | 0 | 7.6615 | 0 | 0 | 0
0 | 0 | 0 | 0 | 0 | 0 | 0.63179 | 0.21867 | 15.1832 | 0 | 0.52493 | 2.0584 | 0 | 0 | 0 | 0 | 0
0 | 0 | 0 | 0 | 0 | 0 | 0.63179 | 0.18564 | 10.0604 | 0 | 1.4098 | 2.7757 | 0 | 0 | 0 | 0 | 0
0 | 0 | 0 | 0 | 0 | 0 | 0.86398 | 0.29029 | 12.6953 | 0 | 1.6509 | 2.563 | 0 | 0 | 0 | 0 | 0
0 | 0 | 0 | 0 | 0 | 0 | 0.88028 | 0.033049 | 0.65281 | 0 | 1.6866 | 2.6967 | 0 | 0 | 0 | 0 | 0
0 | 0 | 0 | 0 | 0 | 0 | 0.62369 | 0.028435 | 0 | 0 | 0.45212 | 1.7685 | 0 | 0 | 0 | 0 | 0
0 | 0 | 0 | 0 | 0 | 0 | 0.62369 | 0.028435 | 0 | 0 | 0 | 0.69979 | 0 | 0 | 0 | 0 | 0
0 | 0 | 0 | 0 | 0 | 0 | 0.62369 | 0.028435 | 0 | 0 | 0 | 0.77592 | 0 | 0 | 0 | 0 | 0
0 | 0 | 0 | 0 | 0 | 0 | 0.62369 | 0.028435 | 0 | 0 | 0 | 0.77592 | 0 | 0 | 0 | 0 | 0
0 | 0 | 0 | 0 | 0 | 0 | 0.62369 | 0.028435 | 0 | 0 | 0 | 0.69979 | 0 | 0 | 0 | 0 | 0
0 | 0 | 0 | 0 | 0 | 0 | 0.62369 | 0.028435 | 0 | 0 | 0 | 0.77592 | 0 | 0 | 0 | 0 | 0
0 | 0 | 0 | 0 | 0 | 0 | 0.75066 | 0.043352 | 2.2395 | 0 | 0.20329 | 3.4463 | 0 | 2.2536 | 0 | 0 | 0
0 | 0 | 0 | 0 | 0 | 0 | 0.63999 | 0.032697 | 0.63986 | 0 | 0.9749 | 3.5809 | 0 | 0 | 0 | 0 | 0
0 | 0 | 0 | 0 | 0 | 0 | 0.63999 | 0.028435 | 0 | 0 | 0.7012 | 1.9901 | 0 | 0 | 0 | 0 | 0
0 | 0 | 0 | 0 | 0 | 0 | 0.62369 | 0.030566 | 0.31993 | 0 | 1.5563 | 3.865 | 0 | 0 | 0 | 0 | 0
0 | 0 | 0 | 0 | 0 | 0 | 0.63179 | 0.028435 | 0 | 0 | 0.52601 | 0.69979 | 0 | 0 | 0 | 0 | 0
0 | 0 | 0 | 0 | 0 | 0 | 0.62369 | 0.028435 | 0 | 0 | 0.040062 | 0.77592 | 0 | 1.6123 | 0 | 0 | 0
0 | 0 | 0 | 0 | 0 | 0 | 0.75066 | 0.034828 | 0.95979 | 0 | 0.19158 | 3.6161 | 0 | 0 | 0 | 0 | 0
0 | 0 | 0 | 0 | 0 | 0 | 0.63179 | 0.028435 | 0 | 0 | 0.43882 | 0.69979 | 0 | 0 | 0 | 0 | 0
0 | 0 | 0 | 0 | 0 | 0 | 0.62369 | 0.028435 | 0 | 0 | 0.27878 | 0.77592 | 0 | 0 | 0 | 0 | 0
0 | 0 | 0 | 0 | 0 | 0 | 0.62369 | 0.028435 | 0 | 0 | 0 | 0.77592 | 0 | 0 | 0 | 0 | 0
0 | 0 | 0 | 0 | 0 | 0 | 0.63179 | 0.030566 | 0.31993 | 0 | 0.32736 | 0.69979 | 0 | 0 | 0 | 0 | 0
0 | 0 | 0 | 0 | 0 | 0 | 0.63179 | 0.028435 | 0 | 0 | 0.55005 | 2.9534 | 0 | 0 | 0 | 0 | 0
0 | 0 | 0 | 0 | 0 | 0 | 0.86944 | 0.060399 | 4.7989 | 0 | 0.63905 | 5.3377 | 0 | 0 | 0 | 0 | 0
0 | 0 | 0 | 0 | 0 | 0 | 0.86944 | 0.22887 | 27.7611 | 0 | 1.5292 | 1.8925 | 0 | 7.6615 | 0 | 0 | 0
0 | 0 | 0 | 0 | 0 | 0 | 0.63179 | 0.21477 | 14.8259 | 0 | 0.52493 | 2.0584 | 0 | 0 | 0 | 0 | 0
0 | 0 | 0 | 0 | 0 | 0 | 0.63179 | 0.18174 | 9.8072 | 0 | 1.4098 | 2.7757 | 0 | 0 | 0 | 0 | 0
0 | 0 | 0 | 0 | 0 | 0 | 0.86398 | 0.28284 | 12.3142 | 0 | 1.6509 | 2.563 | 0 | 0 | 0 | 0 | 0
0 | 0 | 0 | 0 | 0 | 0 | 0.88028 | 0.032697 | 0.63986 | 0 | 1.6866 | 2.6967 | 0 | 0 | 0 | 0 | 0
0 | 0 | 0 | 0 | 0 | 0 | 0.62369 | 0.027877 | 0 | 0 | 0.45212 | 1.7685 | 0 | 0 | 0 | 0 | 0
0 | 0 | 0 | 0 | 0 | 0 | 0.62369 | 0.027877 | 0 | 0 | 0 | 0.69979 | 0 | 0 | 0 | 0 | 0
0 | 0 | 0 | 0 | 0 | 0 | 0.62369 | 0.027877 | 0 | 0 | 0 | 0.77592 | 0 | 0 | 0 | 0 | 0
0 | 0 | 0 | 0 | 0 | 0 | 0.62369 | 0.027877 | 0 | 0 | 0 | 0.77592 | 0 | 0 | 0 | 0 | 0
0 | 0 | 0 | 0 | 0 | 0 | 0.62369 | 0.027877 | 0 | 0 | 0 | 0.69979 | 0 | 0 | 0 | 0 | 0
0 | 0 | 0 | 0 | 0 | 0 | 0.62369 | 0.027877 | 0 | 0 | 0 | 0.77592 | 0 | 0 | 0 | 0 | 0
0 | 0 | 0 | 0 | 0 | 0 | 0.75066 | 0.042794 | 2.1714 | 0 | 0.20329 | 3.4463 | 0 | 2.2536 | 0 | 0 | 0
0 | 0 | 0 | 0 | 0 | 0 | 0.63999 | 0.032139 | 0.62041 | 0 | 0.9749 | 3.5809 | 0 | 0 | 0 | 0 | 0
0 | 0 | 0 | 0 | 0 | 0 | 0.63999 | 0.027877 | 0 | 0 | 0.7012 | 1.9901 | 0 | 0 | 0 | 0 | 0
0 | 0 | 0 | 0 | 0 | 0 | 0.62369 | 0.030008 | 0.31021 | 0 | 1.5563 | 3.865 | 0 | 0 | 0 | 0 | 0
0 | 0 | 0 | 0 | 0 | 0 | 0.63179 | 0.027877 | 0 | 0 | 0.52601 | 0.69979 | 0 | 0 | 0 | 0 | 0
0 | 0 | 0 | 0 | 0 | 0 | 0.62369 | 0.027877 | 0 | 0 | 0.040062 | 0.77592 | 0 | 1.6123 | 0 | 0 | 0
0 | 0 | 0 | 0 | 0 | 0 | 0.75066 | 0.03427 | 0.93062 | 0 | 0.19158 | 3.6161 | 0 | 0 | 0 | 0 | 0
0 | 0 | 0 | 0 | 0 | 0 | 0.63179 | 0.027877 | 0 | 0 | 0.43882 | 0.69979 | 0 | 0 | 0 | 0 | 0
0 | 0 | 0 | 0 | 0 | 0 | 0.62369 | 0.027877 | 0 | 0 | 0.27878 | 0.77592 | 0 | 0 | 0 | 0 | 0
0 | 0 | 0 | 0 | 0 | 0 | 0.62369 | 0.027877 | 0 | 0 | 0 | 0.77592 | 0 | 0 | 0 | 0 | 0
0 | 0 | 0 | 0 | 0 | 0 | 0.63179 | 0.030008 | 0.31021 | 0 | 0.32736 | 0.69979 | 0 | 0 | 0 | 0 | 0
0 | 0 | 0 | 0 | 0 | 0 | 0.63179 | 0.027877 | 0 | 0 | 0.55005 | 2.9534 | 0 | 0 | 0 | 0 | 0
0 | 0 | 0 | 0 | 0 | 0 | 0.86944 | 0.059841 | 4.6531 | 0 | 0.63905 | 5.3377 | 0 | 0 | 0 | 0 | 0
0 | 0 | 0 | 0 | 0 | 0 | 0.86944 | 0.22831 | 27.0936 | 0 | 1.5292 | 1.8925 | 0 | 7.6615 | 0 | 0 | 0
0 | 0 | 0 | 0 | 0 | 0 | 0.63179 | 0.20835 | 14.2726 | 0 | 0.52493 | 2.0584 | 0 | 0 | 0 | 0 | 0
0 | 0 | 0 | 0 | 0 | 0 | 0.63179 | 0.17532 | 9.4101 | 0 | 1.4098 | 2.7757 | 0 | 0 | 0 | 0 | 0
0 | 0 | 0 | 0 | 0 | 0 | 0.86398 | 0.27055 | 11.7086 | 0 | 1.6509 | 2.563 | 0 | 0 | 0 | 0 | 0
0 | 0 | 0 | 0 | 0 | 0 | 0.88028 | 0.032139 | 0.62041 | 0 | 1.6866 | 2.6967 | 0 | 0 | 0 | 0 | 0
0 | 0 | 0 | 0 | 0 | 0 | 0.62369 | 0.028242 | 0 | 0 | 0 | 1.7685 | 0 | 0 | 0 | 0 | 0
0 | 0 | 0 | 0 | 0 | 0 | 0.62369 | 0.028242 | 0 | 0 | 0 | 0.69979 | 0 | 0 | 0 | 0 | 0
0 | 0 | 0 | 0 | 0 | 0 | 0.62369 | 0.028242 | 0 | 0 | 0 | 0.77592 | 0 | 0 | 0 | 0 | 0
0 | 0 | 0 | 0 | 0 | 0 | 0.62369 | 0.028242 | 0 | 0 | 0 | 0.77592 | 0 | 0 | 0 | 0 | 0
0 | 0 | 0 | 0 | 0 | 0 | 0.62369 | 0.028242 | 0 | 0 | 0 | 0.69979 | 0 | 0 | 0 | 0 | 0
0 | 0 | 0 | 0 | 0 | 0 | 0.62369 | 0.028242 | 0 | 0 | 0 | 0.77592 | 0 | 0 | 0 | 0 | 0
0 | 0 | 0 | 0 | 0 | 0 | 0.62369 | 0.028242 | 0 | 0 | 0 | 0.77592 | 0 | 0 | 0 | 0 | 0
0 | 0 | 0 | 0 | 0 | 0 | 0.63999 | 0.032504 | 0.60532 | 0 | 0.28584 | 2.7074 | 0 | 0 | 0 | 0 | 0
0 | 0 | 0 | 0 | 0 | 0 | 0.76696 | 0.034635 | 0.90798 | 0 | 1.1474 | 3.6132 | 0 | 1.5783 | 0 | 0 | 0
0 | 0 | 0 | 0 | 0 | 0 | 0.63179 | 0.032504 | 0.60532 | 0 | 2.0252 | 3.1935 | 0 | 0 | 0 | 0 | 0
0 | 0 | 0 | 0 | 0 | 0 | 0.63999 | 0.032504 | 0.60532 | 0 | 1.8526 | 3.0588 | 0 | 0 | 0 | 0 | 0
0 | 0 | 0 | 0 | 0 | 0 | 0.63179 | 0.028242 | 0 | 0 | 1.5682 | 3.0812 | 0 | 1.6123 | 0 | 0 | 0
0 | 0 | 0 | 0 | 0 | 0 | 0.75066 | 0.062337 | 4.8426 | 0 | 1.342 | 3.6161 | 0 | 0 | 0 | 0 | 0
0 | 0 | 0 | 0 | 0 | 0 | 0.63179 | 0.030373 | 0.30266 | 0 | 0.84072 | 0.69979 | 0 | 0 | 0 | 0 | 0
0 | 0 | 0 | 0 | 0 | 0 | 0.62369 | 0.028242 | 0 | 0 | 0 | 0.77592 | 0 | 0 | 0 | 0 | 0
0 | 0 | 0 | 0 | 0 | 0 | 0.62369 | 0.028242 | 0 | 0 | 0 | 0.77592 | 0 | 0 | 0 | 0 | 0
0 | 0 | 0 | 0 | 0 | 0 | 0.63999 | 0.030373 | 0.30266 | 0 | 0.71995 | 5.3221 | 0 | 0 | 0 | 0 | 0
0 | 0 | 0 | 0 | 0 | 0 | 0.86944 | 0.064468 | 5.1452 | 0 | 1.2806 | 5.0625 | 0 | 0 | 0 | 0 | 0
0 | 0 | 0 | 0 | 0 | 0 | 0.86944 | 0.04529 | 2.4213 | 0 | 1.4712 | 4.3686 | 0 | 7.6615 | 0 | 0 | 0
0 | 0 | 0 | 0 | 0 | 0 | 0.62369 | 0.21802 | 25.0013 | 0 | 0.25912 | 2.0067 | 0 | 0 | 0 | 0 | 0
0 | 0 | 0 | 0 | 0 | 0 | 0.63179 | 0.2328 | 16.924 | 0 | 1.3193 | 2.1374 | 0 | 0 | 0 | 0 | 0
0 | 0 | 0 | 0 | 0 | 0 | 0.86398 | 0.17952 | 9.3575 | 0 | 1.5393 | 3.3818 | 0 | 0 | 0 | 0 | 0
0 | 0 | 0 | 0 | 0 | 0 | 0.87208 | 0.32654 | 18.1097 | 0 | 1.6509 | 2.9368 | 0 | 0 | 0 | 0 | 0
0 | 0 | 0 | 0 | 0 | 0 | 0.74793 | 0.032504 | 0.60532 | 0 | 1.3374 | 1.7685 | 0 | 0 | 0 | 0 | 0
0 | 0 | 0 | 0 | 0 | 0 | 0.62369 | 0.029164 | 0 | 0 | 0 | 1.7685 | 0 | 0 | 0 | 0 | 0
0 | 0 | 0 | 0 | 0 | 0 | 0.62369 | 0.029164 | 0 | 0 | 0 | 0.69979 | 0 | 0 | 0 | 0 | 0
0 | 0 | 0 | 0 | 0 | 0 | 0.62369 | 0.029164 | 0 | 0 | 0 | 0.77592 | 0 | 0 | 0 | 0 | 0
0 | 0 | 0 | 0 | 0 | 0 | 0.62369 | 0.029164 | 0 | 0 | 0 | 0.77592 | 0 | 0 | 0 | 0 | 0
0 | 0 | 0 | 0 | 0 | 0 | 0.62369 | 0.029164 | 0 | 0 | 0 | 0.69979 | 0 | 0 | 0 | 0 | 0
0 | 0 | 0 | 0 | 0 | 0 | 0.62369 | 0.029164 | 0 | 0 | 0 | 0.77592 | 0 | 0 | 0 | 0 | 0
0 | 0 | 0 | 0 | 0 | 0 | 0.63179 | 0.035556 | 0.92246 | 0 | 0.20329 | 1.6514 | 0 | 0 | 0 | 0 | 0
0 | 0 | 0 | 0 | 0 | 0 | 0.63179 | 0.035556 | 0.92246 | 0 | 0.54745 | 3.2149 | 0 | 0 | 0 | 0 | 0
0 | 0 | 0 | 0 | 0 | 0 | 0.89384 | 0.063259 | 4.9198 | 0 | 1.4507 | 4.4916 | 0 | 1.5783 | 0 | 0 | 0
0 | 0 | 0 | 0 | 0 | 0 | 0.62369 | 0.029164 | 0 | 0 | 0.58363 | 0.77592 | 0 | 0 | 0 | 0 | 0
0 | 0 | 0 | 0 | 0 | 0 | 0.62369 | 0.029164 | 0 | 0 | 0 | 0.69979 | 0 | 0 | 0 | 0 | 0
0 | 0 | 0 | 0 | 0 | 0 | 0.62369 | 0.029164 | 0 | 0 | 0 | 0.77592 | 0 | 0 | 0 | 0 | 0
0 | 0 | 0 | 0 | 0 | 0 | 0.62369 | 0.029164 | 0 | 0 | 0 | 0.77592 | 0 | 0 | 0 | 0 | 0
0 | 0 | 0 | 0 | 0 | 0 | 0.62369 | 0.029164 | 0 | 0 | 0 | 0.69979 | 0 | 0 | 0 | 0 | 0
0 | 0 | 0 | 0 | 0 | 0 | 0.62369 | 0.029164 | 0 | 0 | 0 | 0.77592 | 0 | 0 | 0 | 0 | 0
0 | 0 | 0 | 0 | 0 | 0 | 0.62369 | 0.029164 | 0 | 0 | 0 | 0.77592 | 0 | 0 | 0 | 0 | 0
0 | 0 | 0 | 0 | 0 | 0 | 0.62369 | 0.029164 | 0 | 0 | 0 | 0.69979 | 0 | 0 | 0 | 0 | 0
0 | 0 | 0 | 0 | 0 | 0 | 0.62369 | 0.029164 | 0 | 0 | 0 | 0.77592 | 0 | 0 | 0 | 0 | 0
0 | 0 | 0 | 0 | 0 | 0 | 0.62369 | 0.029164 | 0 | 0 | 0 | 0.77592 | 0 | 0 | 0 | 0 | 0
0 | 0 | 0 | 0 | 0 | 0 | 0.62369 | 0.029164 | 0 | 0 | 0 | 0.69979 | 0 | 0 | 0 | 0 | 0
0 | 0 | 0 | 0 | 0 | 0 | 0.63999 | 0.07711 | 6.266 | 0 | 0.35176 | 4.515 | 0 | 0 | 0 | 0 | 0
0 | 0 | 0 | 0 | 0 | 0 | 0.63179 | 0.090961 | 8.1922 | 0 | 0.93561 | 4.3403 | 0 | 0 | 0 | 0 | 0
0 | 0 | 0 | 0 | 0 | 0 | 0.75603 | 0.13464 | 13.8432 | 0 | 1.6509 | 0.93598 | 0 | 0 | 0 | 0 | 0
0 | 0 | 0 | 0 | 0 | 0 | 0.86398 | 0.033426 | 0.61497 | 0 | 1.3523 | 2.644 | 0 | 0 | 0 | 0 | 0
0 | 0 | 0 | 0 | 0 | 0 | 0.62369 | 0.029239 | 0 | 0 | 0.45212 | 1.7685 | 0 | 0 | 0 | 0 | 0
0 | 0 | 0 | 0 | 0 | 0 | 0.62369 | 0.029239 | 0 | 0 | 0 | 0.69979 | 0 | 0 | 0 | 0 | 0
0 | 0 | 0 | 0 | 0 | 0 | 0.62369 | 0.029239 | 0 | 0 | 0 | 0.77592 | 0 | 0 | 0 | 0 | 0
0 | 0 | 0 | 0 | 0 | 0 | 0.62369 | 0.029239 | 0 | 0 | 0 | 0.77592 | 0 | 0 | 0 | 0 | 0
0 | 0 | 0 | 0 | 0 | 0 | 0.62369 | 0.029239 | 0 | 0 | 0 | 0.69979 | 0 | 0 | 0 | 0 | 0
0 | 0 | 0 | 0 | 0 | 0 | 0.62369 | 0.029239 | 0 | 0 | 0 | 0.77592 | 0 | 0 | 0 | 0 | 0
0 | 0 | 0 | 0 | 0 | 0 | 0.75066 | 0.044155 | 2.146 | 0 | 0.20329 | 3.4463 | 0 | 2.2536 | 0 | 0 | 0
0 | 0 | 0 | 0 | 0 | 0 | 0.63999 | 0.033501 | 0.61314 | 0 | 0.9749 | 3.5809 | 0 | 0 | 0 | 0 | 0
0 | 0 | 0 | 0 | 0 | 0 | 0.63999 | 0.029239 | 0 | 0 | 0.7012 | 1.9901 | 0 | 0 | 0 | 0 | 0
0 | 0 | 0 | 0 | 0 | 0 | 0.62369 | 0.03137 | 0.30657 | 0 | 1.5563 | 3.865 | 0 | 0 | 0 | 0 | 0
0 | 0 | 0 | 0 | 0 | 0 | 0.63179 | 0.029239 | 0 | 0 | 0.52601 | 0.69979 | 0 | 0 | 0 | 0 | 0
0 | 0 | 0 | 0 | 0 | 0 | 0.62369 | 0.029239 | 0 | 0 | 0.040062 | 0.77592 | 0 | 1.6123 | 0 | 0 | 0
0 | 0 | 0 | 0 | 0 | 0 | 0.75066 | 0.035632 | 0.91971 | 0 | 0.19158 | 3.6161 | 0 | 0 | 0 | 0 | 0
0 | 0 | 0 | 0 | 0 | 0 | 0.63179 | 0.029239 | 0 | 0 | 0.43882 | 0.69979 | 0 | 0 | 0 | 0 | 0
0 | 0 | 0 | 0 | 0 | 0 | 0.62369 | 0.029239 | 0 | 0 | 0.27878 | 0.77592 | 0 | 0 | 0 | 0 | 0
0 | 0 | 0 | 0 | 0 | 0 | 0.62369 | 0.029239 | 0 | 0 | 0 | 0.77592 | 0 | 0 | 0 | 0 | 0
0 | 0 | 0 | 0 | 0 | 0 | 0.63179 | 0.03137 | 0.30657 | 0 | 0.32736 | 0.69979 | 0 | 0 | 0 | 0 | 0
0 | 0 | 0 | 0 | 0 | 0 | 0.63179 | 0.029239 | 0 | 0 | 0.55005 | 2.9534 | 0 | 0 | 0 | 0 | 0
0 | 0 | 0 | 0 | 0 | 0 | 0.86944 | 0.061203 | 4.5985 | 0 | 0.63905 | 5.3377 | 0 | 0 | 0 | 0 | 0
0 | 0 | 0 | 0 | 0 | 0 | 0.86944 | 0.22967 | 26.2752 | 0 | 1.5292 | 1.8925 | 0 | 7.6615 | 0 | 0 | 0
0 | 0 | 0 | 0 | 0 | 0 | 0.63179 | 0.22353 | 14.485 | 0 | 0.52493 | 2.0584 | 0 | 0 | 0 | 0 | 0
0 | 0 | 0 | 0 | 0 | 0 | 0.63179 | 0.1905 | 9.6698 | 0 | 1.4098 | 2.7757 | 0 | 0 | 0 | 0 | 0
0 | 0 | 0 | 0 | 0 | 0 | 0.86398 | 0.29956 | 12.3993 | 0 | 1.6509 | 2.563 | 0 | 0 | 0 | 0 | 0
0 | 0 | 0 | 0 | 0 | 0 | 0.88028 | 0.033501 | 0.61314 | 0 | 1.6866 | 2.6967 | 0 | 0 | 0 | 0 | 0
0 | 0 | 0 | 0 | 0 | 0 | 0.62369 | 0.028939 | 0 | 0 | 0.45212 | 1.7685 | 0 | 0 | 0 | 0 | 0
0 | 0 | 0 | 0 | 0 | 0 | 0.62369 | 0.028939 | 0 | 0 | 0 | 0.69979 | 0 | 0 | 0 | 0 | 0
0 | 0 | 0 | 0 | 0 | 0 | 0.62369 | 0.028939 | 0 | 0 | 0 | 0.77592 | 0 | 0 | 0 | 0 | 0
0 | 0 | 0 | 0 | 0 | 0 | 0.62369 | 0.028939 | 0 | 0 | 0 | 0.77592 | 0 | 0 | 0 | 0 | 0
0 | 0 | 0 | 0 | 0 | 0 | 0.62369 | 0.028939 | 0 | 0 | 0 | 0.69979 | 0 | 0 | 0 | 0 | 0
0 | 0 | 0 | 0 | 0 | 0 | 0.62369 | 0.028939 | 0 | 0 | 0 | 0.77592 | 0 | 0 | 0 | 0 | 0
0 | 0 | 0 | 0 | 0 | 0 | 0.75066 | 0.037462 | 1.2483 | 0 | 0.20329 | 3.4463 | 0 | 2.2536 | 0 | 0 | 0
0 | 0 | 0 | 0 | 0 | 0 | 0.63999 | 0.035331 | 0.93624 | 0 | 0.9749 | 3.5809 | 0 | 0 | 0 | 0 | 0
0 | 0 | 0 | 0 | 0 | 0 | 0.63999 | 0.028939 | 0 | 0 | 0.7012 | 1.9901 | 0 | 0 | 0 | 0 | 0
0 | 0 | 0 | 0 | 0 | 0 | 0.62369 | 0.028939 | 0 | 0 | 1.5563 | 3.865 | 0 | 0 | 0 | 0 | 0
0 | 0 | 0 | 0 | 0 | 0 | 0.63179 | 0.028939 | 0 | 0 | 0.52601 | 0.69979 | 0 | 0 | 0 | 0 | 0
0 | 0 | 0 | 0 | 0 | 0 | 0.62369 | 0.028939 | 0 | 0 | 0.040062 | 0.77592 | 0 | 1.6123 | 0 | 0 | 0
0 | 0 | 0 | 0 | 0 | 0 | 0.75066 | 0.028939 | 0 | 0 | 0.19158 | 3.6161 | 0 | 0 | 0 | 0 | 0
0 | 0 | 0 | 0 | 0 | 0 | 0.63179 | 0.028939 | 0 | 0 | 0.43882 | 0.69979 | 0 | 0 | 0 | 0 | 0
0 | 0 | 0 | 0 | 0 | 0 | 0.62369 | 0.028939 | 0 | 0 | 0.27878 | 0.77592 | 0 | 0 | 0 | 0 | 0
0 | 0 | 0 | 0 | 0 | 0 | 0.62369 | 0.028939 | 0 | 0 | 0 | 0.77592 | 0 | 0 | 0 | 0 | 0
0 | 0 | 0 | 0 | 0 | 0 | 0.63179 | 0.028939 | 0 | 0 | 0.32736 | 0.69979 | 0 | 0 | 0 | 0 | 0
0 | 0 | 0 | 0 | 0 | 0 | 0.63179 | 0.028939 | 0 | 0 | 0.55005 | 2.9534 | 0 | 0 | 0 | 0 | 0
0 | 0 | 0 | 0 | 0 | 0 | 0.86944 | 0.045986 | 2.4966 | 0 | 0.63905 | 5.3377 | 0 | 0 | 0 | 0 | 0
0 | 0 | 0 | 0 | 0 | 0 | 0.86944 | 0.21872 | 25.0737 | 0 | 1.5292 | 1.8925 | 0 | 7.6615 | 0 | 0 | 0
0 | 0 | 0 | 0 | 0 | 0 | 0.63179 | 0.21071 | 13.2573 | 0 | 0.52493 | 2.0584 | 0 | 0 | 0 | 0 | 0
0 | 0 | 0 | 0 | 0 | 0 | 0.63179 | 0.17235 | 7.6399 | 0 | 1.4098 | 2.7757 | 0 | 0 | 0 | 0 | 0
0 | 0 | 0 | 0 | 0 | 0 | 0.86398 | 0.25397 | 7.028 | 0 | 1.6509 | 2.563 | 0 | 0 | 0 | 0 | 0
0 | 0 | 0 | 0 | 0 | 0 | 0.88028 | 0.03107 | 0.31208 | 0 | 1.6866 | 2.6967 | 0 | 0 | 0 | 0 | 0
0 | 0 | 0 | 0 | 0 | 0 | 0.62369 | 0.028837 | 0 | 0 | 0 | 1.7685 | 0 | 0 | 0 | 0 | 0
0 | 0 | 0 | 0 | 0 | 0 | 0.62369 | 0.028837 | 0 | 0 | 0 | 0.69979 | 0 | 0 | 0 | 0 | 0
0 | 0 | 0 | 0 | 0 | 0 | 0.62369 | 0.028837 | 0 | 0 | 0 | 0.77592 | 0 | 0 | 0 | 0 | 0
0 | 0 | 0 | 0 | 0 | 0 | 0.62369 | 0.028837 | 0 | 0 | 0 | 0.77592 | 0 | 0 | 0 | 0 | 0
0 | 0 | 0 | 0 | 0 | 0 | 0.62369 | 0.028837 | 0 | 0 | 0 | 0.69979 | 0 | 0 | 0 | 0 | 0
0 | 0 | 0 | 0 | 0 | 0 | 0.62369 | 0.028837 | 0 | 0 | 0 | 0.77592 | 0 | 0 | 0 | 0 | 0
0 | 0 | 0 | 0 | 0 | 0 | 0.63179 | 0.035229 | 0.94248 | 0 | 0.20329 | 1.6514 | 0 | 0 | 0 | 0 | 0
0 | 0 | 0 | 0 | 0 | 0 | 0.63179 | 0.035229 | 0.94248 | 0 | 0.54745 | 3.2149 | 0 | 0 | 0 | 0 | 0
0 | 0 | 0 | 0 | 0 | 0 | 0.89384 | 0.062932 | 5.0266 | 0 | 1.4507 | 4.4916 | 0 | 1.5783 | 0 | 0 | 0
0 | 0 | 0 | 0 | 0 | 0 | 0.62369 | 0.028837 | 0 | 0 | 0.58363 | 0.77592 | 0 | 0 | 0 | 0 | 0
0 | 0 | 0 | 0 | 0 | 0 | 0.62369 | 0.028837 | 0 | 0 | 0 | 0.69979 | 0 | 0 | 0 | 0 | 0
0 | 0 | 0 | 0 | 0 | 0 | 0.62369 | 0.028837 | 0 | 0 | 0 | 0.77592 | 0 | 0 | 0 | 0 | 0
0 | 0 | 0 | 0 | 0 | 0 | 0.62369 | 0.028837 | 0 | 0 | 0 | 0.77592 | 0 | 0 | 0 | 0 | 0
0 | 0 | 0 | 0 | 0 | 0 | 0.62369 | 0.028837 | 0 | 0 | 0 | 0.69979 | 0 | 0 | 0 | 0 | 0
0 | 0 | 0 | 0 | 0 | 0 | 0.62369 | 0.028837 | 0 | 0 | 0 | 0.77592 | 0 | 0 | 0 | 0 | 0
0 | 0 | 0 | 0 | 0 | 0 | 0.62369 | 0.028837 | 0 | 0 | 0 | 0.77592 | 0 | 0 | 0 | 0 | 0
0 | 0 | 0 | 0 | 0 | 0 | 0.62369 | 0.028837 | 0 | 0 | 0 | 0.69979 | 0 | 0 | 0 | 0 | 0
0 | 0 | 0 | 0 | 0 | 0 | 0.62369 | 0.028837 | 0 | 0 | 0 | 0.77592 | 0 | 0 | 0 | 0 | 0
0 | 0 | 0 | 0 | 0 | 0 | 0.62369 | 0.028837 | 0 | 0 | 0 | 0.77592 | 0 | 0 | 0 | 0 | 0
0 | 0 | 0 | 0 | 0 | 0 | 0.62369 | 0.028837 | 0 | 0 | 0 | 0.69979 | 0 | 0 | 0 | 0 | 0
0 | 0 | 0 | 0 | 0 | 0 | 0.63999 | 0.076783 | 6.4231 | 0 | 0.35176 | 4.515 | 0 | 0 | 0 | 0 | 0
0 | 0 | 0 | 0 | 0 | 0 | 0.63179 | 0.090634 | 8.3934 | 0 | 0.93561 | 4.3403 | 0 | 0 | 0 | 0 | 0
0 | 0 | 0 | 0 | 0 | 0 | 0.75603 | 0.13432 | 14.1881 | 0 | 1.6509 | 0.93598 | 0 | 0 | 0 | 0 | 0
0 | 0 | 0 | 0 | 0 | 0 | 0.86398 | 0.033098 | 0.62832 | 0 | 1.3523 | 2.644 | 0 | 0 | 0 | 0 | 0
0 | 0 | 0 | 0 | 0 | 0 | 0.62369 | 0.028917 | 0 | 0 | 0 | 1.7685 | 0 | 0 | 0 | 0 | 0
0 | 0 | 0 | 0 | 0 | 0 | 0.62369 | 0.028917 | 0 | 0 | 0 | 0.69979 | 0 | 0 | 0 | 0 | 0
0 | 0 | 0 | 0 | 0 | 0 | 0.62369 | 0.028917 | 0 | 0 | 0 | 0.77592 | 0 | 0 | 0 | 0 | 0
0 | 0 | 0 | 0 | 0 | 0 | 0.62369 | 0.028917 | 0 | 0 | 0 | 0.77592 | 0 | 0 | 0 | 0 | 0
0 | 0 | 0 | 0 | 0 | 0 | 0.62369 | 0.028917 | 0 | 0 | 0 | 0.69979 | 0 | 0 | 0 | 0 | 0
0 | 0 | 0 | 0 | 0 | 0 | 0.62369 | 0.028917 | 0 | 0 | 0 | 0.77592 | 0 | 0 | 0 | 0 | 0
0 | 0 | 0 | 0 | 0 | 0 | 0.63179 | 0.03531 | 0.9469 | 0 | 0.20329 | 1.6514 | 0 | 0 | 0 | 0 | 0
0 | 0 | 0 | 0 | 0 | 0 | 0.63179 | 0.03531 | 0.9469 | 0 | 0.54745 | 3.2149 | 0 | 0 | 0 | 0 | 0
0 | 0 | 0 | 0 | 0 | 0 | 0.89384 | 0.063012 | 5.0502 | 0 | 1.4507 | 4.4916 | 0 | 1.5783 | 0 | 0 | 0
0 | 0 | 0 | 0 | 0 | 0 | 0.62369 | 0.028917 | 0 | 0 | 0.58363 | 0.77592 | 0 | 0 | 0 | 0 | 0
0 | 0 | 0 | 0 | 0 | 0 | 0.62369 | 0.028917 | 0 | 0 | 0 | 0.69979 | 0 | 0 | 0 | 0 | 0
0 | 0 | 0 | 0 | 0 | 0 | 0.62369 | 0.028917 | 0 | 0 | 0 | 0.77592 | 0 | 0 | 0 | 0 | 0
0 | 0 | 0 | 0 | 0 | 0 | 0.62369 | 0.028917 | 0 | 0 | 0 | 0.77592 | 0 | 0 | 0 | 0 | 0
0 | 0 | 0 | 0 | 0 | 0 | 0.62369 | 0.028917 | 0 | 0 | 0 | 0.69979 | 0 | 0 | 0 | 0 | 0
0 | 0 | 0 | 0 | 0 | 0 | 0.62369 | 0.028917 | 0 | 0 | 0 | 0.77592 | 0 | 0 | 0 | 0 | 0
0 | 0 | 0 | 0 | 0 | 0 | 0.62369 | 0.028917 | 0 | 0 | 0 | 0.77592 | 0 | 0 | 0 | 0 | 0
0 | 0 | 0 | 0 | 0 | 0 | 0.62369 | 0.028917 | 0 | 0 | 0 | 0.69979 | 0 | 0 | 0 | 0 | 0
0 | 0 | 0 | 0 | 0 | 0 | 0.62369 | 0.028917 | 0 | 0 | 0 | 0.77592 | 0 | 0 | 0 | 0 | 0
0 | 0 | 0 | 0 | 0 | 0 | 0.62369 | 0.028917 | 0 | 0 | 0 | 0.77592 | 0 | 0 | 0 | 0 | 0
0 | 0 | 0 | 0 | 0 | 0 | 0.62369 | 0.028917 | 0 | 0 | 0 | 0.69979 | 0 | 0 | 0 | 0 | 0
0 | 0 | 0 | 0 | 0 | 0 | 0.63999 | 0.076863 | 6.4479 | 0 | 0.35176 | 4.515 | 0 | 0 | 0 | 0 | 0
0 | 0 | 0 | 0 | 0 | 0 | 0.63179 | 0.090714 | 8.4269 | 0 | 0.93561 | 4.3403 | 0 | 0 | 0 | 0 | 0
0 | 0 | 0 | 0 | 0 | 0 | 0.75603 | 0.1344 | 14.2436 | 0 | 1.6509 | 0.93598 | 0 | 0 | 0 | 0 | 0
0 | 0 | 0 | 0 | 0 | 0 | 0.86398 | 0.033179 | 0.63127 | 0 | 1.3523 | 2.644 | 0 | 0 | 0 | 0 | 0
0 | 0 | 0 | 0 | 0 | 0 | 0.62369 | 0.028566 | 0 | 0 | 0 | 1.7685 | 0 | 0 | 0 | 0 | 0
0 | 0 | 0 | 0 | 0 | 0 | 0.62369 | 0.028566 | 0 | 0 | 0 | 0.69979 | 0 | 0 | 0 | 0 | 0
0 | 0 | 0 | 0 | 0 | 0 | 0.62369 | 0.028566 | 0 | 0 | 0 | 0.77592 | 0 | 0 | 0 | 0 | 0
0 | 0 | 0 | 0 | 0 | 0 | 0.62369 | 0.028566 | 0 | 0 | 0 | 0.77592 | 0 | 0 | 0 | 0 | 0
0 | 0 | 0 | 0 | 0 | 0 | 0.62369 | 0.028566 | 0 | 0 | 0 | 0.69979 | 0 | 0 | 0 | 0 | 0
0 | 0 | 0 | 0 | 0 | 0 | 0.62369 | 0.028566 | 0 | 0 | 0 | 0.77592 | 0 | 0 | 0 | 0 | 0
0 | 0 | 0 | 0 | 0 | 0 | 0.62369 | 0.028566 | 0 | 0 | 0 | 0.77592 | 0 | 0 | 0 | 0 | 0
0 | 0 | 0 | 0 | 0 | 0 | 0.63999 | 0.032828 | 0.61549 | 0 | 0.28584 | 2.7074 | 0 | 0 | 0 | 0 | 0
0 | 0 | 0 | 0 | 0 | 0 | 0.76696 | 0.034959 | 0.92324 | 0 | 1.1474 | 3.6132 | 0 | 1.5783 | 0 | 0 | 0
0 | 0 | 0 | 0 | 0 | 0 | 0.63179 | 0.032828 | 0.61549 | 0 | 2.0252 | 3.1935 | 0 | 0 | 0 | 0 | 0
0 | 0 | 0 | 0 | 0 | 0 | 0.63999 | 0.032828 | 0.61549 | 0 | 1.8526 | 3.0588 | 0 | 0 | 0 | 0 | 0
0 | 0 | 0 | 0 | 0 | 0 | 0.63179 | 0.028566 | 0 | 0 | 1.5682 | 3.0812 | 0 | 1.6123 | 0 | 0 | 0
0 | 0 | 0 | 0 | 0 | 0 | 0.75066 | 0.062661 | 4.9239 | 0 | 1.342 | 3.6161 | 0 | 0 | 0 | 0 | 0
0 | 0 | 0 | 0 | 0 | 0 | 0.63179 | 0.030697 | 0.30775 | 0 | 0.84072 | 0.69979 | 0 | 0 | 0 | 0 | 0
0 | 0 | 0 | 0 | 0 | 0 | 0.62369 | 0.028566 | 0 | 0 | 0 | 0.77592 | 0 | 0 | 0 | 0 | 0
0 | 0 | 0 | 0 | 0 | 0 | 0.62369 | 0.028566 | 0 | 0 | 0 | 0.77592 | 0 | 0 | 0 | 0 | 0
0 | 0 | 0 | 0 | 0 | 0 | 0.63999 | 0.030697 | 0.30775 | 0 | 0.71995 | 5.3221 | 0 | 0 | 0 | 0 | 0
0 | 0 | 0 | 0 | 0 | 0 | 0.86944 | 0.064792 | 5.2317 | 0 | 1.2806 | 5.0625 | 0 | 0 | 0 | 0 | 0
0 | 0 | 0 | 0 | 0 | 0 | 0.86944 | 0.045614 | 2.462 | 0 | 1.4712 | 4.3686 | 0 | 7.6615 | 0 | 0 | 0
0 | 0 | 0 | 0 | 0 | 0 | 0.62369 | 0.21834 | 25.3216 | 0 | 0.25912 | 2.0067 | 0 | 0 | 0 | 0 | 0
0 | 0 | 0 | 0 | 0 | 0 | 0.63179 | 0.23653 | 17.269 | 0 | 1.3193 | 2.1374 | 0 | 0 | 0 | 0 | 0
0 | 0 | 0 | 0 | 0 | 0 | 0.86398 | 0.18325 | 9.5754 | 0 | 1.5393 | 3.3818 | 0 | 0 | 0 | 0 | 0
0 | 0 | 0 | 0 | 0 | 0 | 0.87208 | 0.33368 | 18.5353 | 0 | 1.6509 | 2.9368 | 0 | 0 | 0 | 0 | 0
0 | 0 | 0 | 0 | 0 | 0 | 0.74793 | 0.032828 | 0.61549 | 0 | 1.3374 | 1.7685 | 0 | 0 | 0 | 0 | 0
0 | 0 | 0 | 0 | 0 | 0 | 0.62369 | 0.028525 | 0 | 0 | 0 | 1.7685 | 0 | 0 | 0 | 0 | 0
0 | 0 | 0 | 0 | 0 | 0 | 0.62369 | 0.028525 | 0 | 0 | 0 | 0.69979 | 0 | 0 | 0 | 0 | 0
0 | 0 | 0 | 0 | 0 | 0 | 0.62369 | 0.028525 | 0 | 0 | 0 | 0.77592 | 0 | 0 | 0 | 0 | 0
0 | 0 | 0 | 0 | 0 | 0 | 0.62369 | 0.028525 | 0 | 0 | 0 | 0.77592 | 0 | 0 | 0 | 0 | 0
0 | 0 | 0 | 0 | 0 | 0 | 0.62369 | 0.028525 | 0 | 0 | 0 | 0.69979 | 0 | 0 | 0 | 0 | 0
0 | 0 | 0 | 0 | 0 | 0 | 0.62369 | 0.028525 | 0 | 0 | 0 | 0.77592 | 0 | 0 | 0 | 0 | 0
0 | 0 | 0 | 0 | 0 | 0 | 0.62369 | 0.028525 | 0 | 0 | 0 | 0.77592 | 0 | 0 | 0 | 0 | 0
0 | 0 | 0 | 0 | 0 | 0 | 0.63999 | 0.032787 | 0.61487 | 0 | 0.28584 | 2.7074 | 0 | 0 | 0 | 0 | 0
0 | 0 | 0 | 0 | 0 | 0 | 0.76696 | 0.034918 | 0.92231 | 0 | 1.1474 | 3.6132 | 0 | 1.5783 | 0 | 0 | 0
0 | 0 | 0 | 0 | 0 | 0 | 0.63179 | 0.032787 | 0.61487 | 0 | 2.0252 | 3.1935 | 0 | 0 | 0 | 0 | 0
0 | 0 | 0 | 0 | 0 | 0 | 0.63999 | 0.032787 | 0.61487 | 0 | 1.8526 | 3.0588 | 0 | 0 | 0 | 0 | 0
0 | 0 | 0 | 0 | 0 | 0 | 0.63179 | 0.028525 | 0 | 0 | 1.5682 | 3.0812 | 0 | 1.6123 | 0 | 0 | 0
0 | 0 | 0 | 0 | 0 | 0 | 0.75066 | 0.06262 | 4.919 | 0 | 1.342 | 3.6161 | 0 | 0 | 0 | 0 | 0
0 | 0 | 0 | 0 | 0 | 0 | 0.63179 | 0.030656 | 0.30744 | 0 | 0.84072 | 0.69979 | 0 | 0 | 0 | 0 | 0
0 | 0 | 0 | 0 | 0 | 0 | 0.62369 | 0.028525 | 0 | 0 | 0 | 0.77592 | 0 | 0 | 0 | 0 | 0
0 | 0 | 0 | 0 | 0 | 0 | 0.62369 | 0.028525 | 0 | 0 | 0 | 0.77592 | 0 | 0 | 0 | 0 | 0
0 | 0 | 0 | 0 | 0 | 0 | 0.63999 | 0.030656 | 0.30744 | 0 | 0.71995 | 5.3221 | 0 | 0 | 0 | 0 | 0
0 | 0 | 0 | 0 | 0 | 0 | 0.86944 | 0.064751 | 5.2264 | 0 | 1.2806 | 5.0625 | 0 | 0 | 0 | 0 | 0
0 | 0 | 0 | 0 | 0 | 0 | 0.86944 | 0.045572 | 2.4595 | 0 | 1.4712 | 4.3686 | 0 | 7.6615 | 0 | 0 | 0
0 | 0 | 0 | 0 | 0 | 0 | 0.62369 | 0.2183 | 25.31 | 0 | 0.25912 | 2.0067 | 0 | 0 | 0 | 0 | 0
0 | 0 | 0 | 0 | 0 | 0 | 0.63179 | 0.23605 | 17.2422 | 0 | 1.3193 | 2.1374 | 0 | 0 | 0 | 0 | 0
0 | 0 | 0 | 0 | 0 | 0 | 0.86398 | 0.18278 | 9.5563 | 0 | 1.5393 | 3.3818 | 0 | 0 | 0 | 0 | 0
0 | 0 | 0 | 0 | 0 | 0 | 0.87208 | 0.33277 | 18.4978 | 0 | 1.6509 | 2.9368 | 0 | 0 | 0 | 0 | 0
0 | 0 | 0 | 0 | 0 | 0 | 0.74793 | 0.032787 | 0.61487 | 0 | 1.3374 | 1.7685 | 0 | 0 | 0 | 0 | 0
0 | 0 | 0 | 0 | 0 | 0 | 0.62369 | 0.028154 | 0 | 0 | 0 | 1.7685 | 0 | 0 | 0 | 0 | 0
0 | 0 | 0 | 0 | 0 | 0 | 0.62369 | 0.028154 | 0 | 0 | 0 | 0.69979 | 0 | 0 | 0 | 0 | 0
0 | 0 | 0 | 0 | 0 | 0 | 0.62369 | 0.028154 | 0 | 0 | 0 | 0.77592 | 0 | 0 | 0 | 0 | 0
0 | 0 | 0 | 0 | 0 | 0 | 0.62369 | 0.028154 | 0 | 0 | 0 | 0.77592 | 0 | 0 | 0 | 0 | 0
0 | 0 | 0 | 0 | 0 | 0 | 0.62369 | 0.028154 | 0 | 0 | 0 | 0.69979 | 0 | 0 | 0 | 0 | 0
0 | 0 | 0 | 0 | 0 | 0 | 0.62369 | 0.028154 | 0 | 0 | 0 | 0.77592 | 0 | 0 | 0 | 0 | 0
0 | 0 | 0 | 0 | 0 | 0 | 0.62369 | 0.028154 | 0 | 0 | 0 | 0.77592 | 0 | 0 | 0 | 0 | 0
0 | 0 | 0 | 0 | 0 | 0 | 0.63999 | 0.036678 | 1.2047 | 0 | 0.28584 | 2.7074 | 0 | 0 | 0 | 0 | 0
0 | 0 | 0 | 0 | 0 | 0 | 0.76696 | 0.038809 | 1.5059 | 0 | 1.1474 | 3.6132 | 0 | 1.5783 | 0 | 0 | 0
0 | 0 | 0 | 0 | 0 | 0 | 0.63179 | 0.053725 | 3.6141 | 0 | 2.0252 | 3.1935 | 0 | 0 | 0 | 0 | 0
0 | 0 | 0 | 0 | 0 | 0 | 0.63999 | 0.032416 | 0.60236 | 0 | 1.8526 | 3.0588 | 0 | 0 | 0 | 0 | 0
0 | 0 | 0 | 0 | 0 | 0 | 0.63179 | 0.028154 | 0 | 0 | 1.5682 | 3.0812 | 0 | 1.6123 | 0 | 0 | 0
0 | 0 | 0 | 0 | 0 | 0 | 0.75066 | 0.062249 | 4.8189 | 0 | 1.342 | 3.6161 | 0 | 0 | 0 | 0 | 0
0 | 0 | 0 | 0 | 0 | 0 | 0.63179 | 0.030285 | 0.30118 | 0 | 0.84072 | 0.69979 | 0 | 0 | 0 | 0 | 0
0 | 0 | 0 | 0 | 0 | 0 | 0.62369 | 0.028154 | 0 | 0 | 0 | 0.77592 | 0 | 0 | 0 | 0 | 0
0 | 0 | 0 | 0 | 0 | 0 | 0.62369 | 0.028154 | 0 | 0 | 0 | 0.77592 | 0 | 0 | 0 | 0 | 0
0 | 0 | 0 | 0 | 0 | 0 | 0.63999 | 0.030285 | 0.30118 | 0 | 0.71995 | 5.3221 | 0 | 0 | 0 | 0 | 0
0 | 0 | 0 | 0 | 0 | 0 | 0.86944 | 0.077166 | 6.9271 | 0 | 1.2806 | 5.0625 | 0 | 0 | 0 | 0 | 0
0 | 0 | 0 | 0 | 0 | 0 | 0.86944 | 0.032416 | 0.60236 | 0 | 1.4712 | 4.3686 | 0 | 7.6615 | 0 | 0 | 0
0 | 0 | 0 | 0 | 0 | 0 | 0.62369 | 0.21793 | 25.1853 | 0 | 0.25912 | 2.0067 | 0 | 0 | 0 | 0 | 0
0 | 0 | 0 | 0 | 0 | 0 | 0.63179 | 0.25948 | 20.7992 | 0 | 1.3193 | 2.1374 | 0 | 0 | 0 | 0 | 0
0 | 0 | 0 | 0 | 0 | 0 | 0.86398 | 0.22326 | 15.32 | 0 | 1.5393 | 3.3818 | 0 | 0 | 0 | 0 | 0
0 | 0 | 0 | 0 | 0 | 0 | 0.87208 | 0.32673 | 18.4076 | 0 | 1.6509 | 2.9368 | 0 | 0 | 0 | 0 | 0
0 | 0 | 0 | 0 | 0 | 0 | 0.74793 | 0.034547 | 0.90354 | 0 | 1.3374 | 1.7685 | 0 | 0 | 0 | 0 | 0
0 | 0 | 0 | 0 | 0 | 0 | 0.62369 | 0.02807 | 0 | 0 | 0.45212 | 1.7685 | 0 | 0 | 0 | 0 | 0
0 | 0 | 0 | 0 | 0 | 0 | 0.62369 | 0.02807 | 0 | 0 | 0 | 0.69979 | 0 | 0 | 0 | 0 | 0
0 | 0 | 0 | 0 | 0 | 0 | 0.62369 | 0.02807 | 0 | 0 | 0 | 0.77592 | 0 | 0 | 0 | 0 | 0
0 | 0 | 0 | 0 | 0 | 0 | 0.62369 | 0.02807 | 0 | 0 | 0 | 0.77592 | 0 | 0 | 0 | 0 | 0
0 | 0 | 0 | 0 | 0 | 0 | 0.62369 | 0.02807 | 0 | 0 | 0 | 0.69979 | 0 | 0 | 0 | 0 | 0
0 | 0 | 0 | 0 | 0 | 0 | 0.62369 | 0.02807 | 0 | 0 | 0 | 0.77592 | 0 | 0 | 0 | 0 | 0
0 | 0 | 0 | 0 | 0 | 0 | 0.75066 | 0.042986 | 2.1368 | 0 | 0.20329 | 3.4463 | 0 | 2.2536 | 0 | 0 | 0
0 | 0 | 0 | 0 | 0 | 0 | 0.63999 | 0.032332 | 0.6105 | 0 | 0.9749 | 3.5809 | 0 | 0 | 0 | 0 | 0
0 | 0 | 0 | 0 | 0 | 0 | 0.63999 | 0.02807 | 0 | 0 | 0.7012 | 1.9901 | 0 | 0 | 0 | 0 | 0
0 | 0 | 0 | 0 | 0 | 0 | 0.62369 | 0.030201 | 0.30525 | 0 | 1.5563 | 3.865 | 0 | 0 | 0 | 0 | 0
0 | 0 | 0 | 0 | 0 | 0 | 0.63179 | 0.02807 | 0 | 0 | 0.52601 | 0.69979 | 0 | 0 | 0 | 0 | 0
0 | 0 | 0 | 0 | 0 | 0 | 0.62369 | 0.02807 | 0 | 0 | 0.040062 | 0.77592 | 0 | 1.6123 | 0 | 0 | 0
0 | 0 | 0 | 0 | 0 | 0 | 0.75066 | 0.034463 | 0.91575 | 0 | 0.19158 | 3.6161 | 0 | 0 | 0 | 0 | 0
0 | 0 | 0 | 0 | 0 | 0 | 0.63179 | 0.02807 | 0 | 0 | 0.43882 | 0.69979 | 0 | 0 | 0 | 0 | 0
0 | 0 | 0 | 0 | 0 | 0 | 0.62369 | 0.02807 | 0 | 0 | 0.27878 | 0.77592 | 0 | 0 | 0 | 0 | 0
0 | 0 | 0 | 0 | 0 | 0 | 0.62369 | 0.02807 | 0 | 0 | 0 | 0.77592 | 0 | 0 | 0 | 0 | 0
0 | 0 | 0 | 0 | 0 | 0 | 0.63179 | 0.030201 | 0.30525 | 0 | 0.32736 | 0.69979 | 0 | 0 | 0 | 0 | 0
0 | 0 | 0 | 0 | 0 | 0 | 0.63179 | 0.02807 | 0 | 0 | 0.55005 | 2.9534 | 0 | 0 | 0 | 0 | 0
0 | 0 | 0 | 0 | 0 | 0 | 0.86944 | 0.060034 | 4.5788 | 0 | 0.63905 | 5.3377 | 0 | 0 | 0 | 0 | 0
0 | 0 | 0 | 0 | 0 | 0 | 0.86944 | 0.2285 | 26.578 | 0 | 1.5292 | 1.8925 | 0 | 7.6615 | 0 | 0 | 0
0 | 0 | 0 | 0 | 0 | 0 | 0.63179 | 0.21057 | 14.1219 | 0 | 0.52493 | 2.0584 | 0 | 0 | 0 | 0 | 0
0 | 0 | 0 | 0 | 0 | 0 | 0.63179 | 0.17754 | 9.3357 | 0 | 1.4098 | 2.7757 | 0 | 0 | 0 | 0 | 0
0 | 0 | 0 | 0 | 0 | 0 | 0.86398 | 0.2748 | 11.6866 | 0 | 1.6509 | 2.563 | 0 | 0 | 0 | 0 | 0
0 | 0 | 0 | 0 | 0 | 0 | 0.88028 | 0.032332 | 0.6105 | 0 | 1.6866 | 2.6967 | 0 | 0 | 0 | 0 | 0
0 | 0 | 0 | 0 | 0 | 0 | 0.62369 | 0.028153 | 0 | 0 | 0.45212 | 1.7685 | 0 | 0 | 0 | 0 | 0
0 | 0 | 0 | 0 | 0 | 0 | 0.62369 | 0.028153 | 0 | 0 | 0 | 0.69979 | 0 | 0 | 0 | 0 | 0
0 | 0 | 0 | 0 | 0 | 0 | 0.62369 | 0.028153 | 0 | 0 | 0 | 0.77592 | 0 | 0 | 0 | 0 | 0
0 | 0 | 0 | 0 | 0 | 0 | 0.62369 | 0.028153 | 0 | 0 | 0 | 0.77592 | 0 | 0 | 0 | 0 | 0
0 | 0 | 0 | 0 | 0 | 0 | 0.62369 | 0.028153 | 0 | 0 | 0 | 0.69979 | 0 | 0 | 0 | 0 | 0
0 | 0 | 0 | 0 | 0 | 0 | 0.62369 | 0.028153 | 0 | 0 | 0 | 0.77592 | 0 | 0 | 0 | 0 | 0
0 | 0 | 0 | 0 | 0 | 0 | 0.75066 | 0.036677 | 1.2379 | 0 | 0.20329 | 3.4463 | 0 | 2.2536 | 0 | 0 | 0
0 | 0 | 0 | 0 | 0 | 0 | 0.63999 | 0.034546 | 0.92846 | 0 | 0.9749 | 3.5809 | 0 | 0 | 0 | 0 | 0
0 | 0 | 0 | 0 | 0 | 0 | 0.63999 | 0.028153 | 0 | 0 | 0.7012 | 1.9901 | 0 | 0 | 0 | 0 | 0
0 | 0 | 0 | 0 | 0 | 0 | 0.62369 | 0.028153 | 0 | 0 | 1.5563 | 3.865 | 0 | 0 | 0 | 0 | 0
0 | 0 | 0 | 0 | 0 | 0 | 0.63179 | 0.028153 | 0 | 0 | 0.52601 | 0.69979 | 0 | 0 | 0 | 0 | 0
0 | 0 | 0 | 0 | 0 | 0 | 0.62369 | 0.028153 | 0 | 0 | 0.040062 | 0.77592 | 0 | 1.6123 | 0 | 0 | 0
0 | 0 | 0 | 0 | 0 | 0 | 0.75066 | 0.028153 | 0 | 0 | 0.19158 | 3.6161 | 0 | 0 | 0 | 0 | 0
0 | 0 | 0 | 0 | 0 | 0 | 0.63179 | 0.028153 | 0 | 0 | 0.43882 | 0.69979 | 0 | 0 | 0 | 0 | 0
0 | 0 | 0 | 0 | 0 | 0 | 0.62369 | 0.028153 | 0 | 0 | 0.27878 | 0.77592 | 0 | 0 | 0 | 0 | 0
0 | 0 | 0 | 0 | 0 | 0 | 0.62369 | 0.028153 | 0 | 0 | 0 | 0.77592 | 0 | 0 | 0 | 0 | 0
0 | 0 | 0 | 0 | 0 | 0 | 0.63179 | 0.028153 | 0 | 0 | 0.32736 | 0.69979 | 0 | 0 | 0 | 0 | 0
0 | 0 | 0 | 0 | 0 | 0 | 0.63179 | 0.028153 | 0 | 0 | 0.55005 | 2.9534 | 0 | 0 | 0 | 0 | 0
0 | 0 | 0 | 0 | 0 | 0 | 0.86944 | 0.045201 | 2.4759 | 0 | 0.63905 | 5.3377 | 0 | 0 | 0 | 0 | 0
0 | 0 | 0 | 0 | 0 | 0 | 0.86944 | 0.21793 | 25.1433 | 0 | 1.5292 | 1.8925 | 0 | 7.6615 | 0 | 0 | 0
0 | 0 | 0 | 0 | 0 | 0 | 0.63179 | 0.20194 | 12.9484 | 0 | 0.52493 | 2.0584 | 0 | 0 | 0 | 0 | 0
0 | 0 | 0 | 0 | 0 | 0 | 0.63179 | 0.16358 | 7.3777 | 0 | 1.4098 | 2.7757 | 0 | 0 | 0 | 0 | 0
0 | 0 | 0 | 0 | 0 | 0 | 0.86398 | 0.23721 | 6.505 | 0 | 1.6509 | 2.563 | 0 | 0 | 0 | 0 | 0
0 | 0 | 0 | 0 | 0 | 0 | 0.88028 | 0.030284 | 0.30949 | 0 | 1.6866 | 2.6967 | 0 | 0 | 0 | 0 | 0
0 | 0 | 0 | 0 | 0 | 0 | 0.62369 | 0.028818 | 0 | 0 | 0.45212 | 1.7685 | 0 | 0 | 0 | 0 | 0
0 | 0 | 0 | 0 | 0 | 0 | 0.62369 | 0.028818 | 0 | 0 | 0 | 0.69979 | 0 | 0 | 0 | 0 | 0
0 | 0 | 0 | 0 | 0 | 0 | 0.62369 | 0.028818 | 0 | 0 | 0 | 0.77592 | 0 | 0 | 0 | 0 | 0
0 | 0 | 0 | 0 | 0 | 0 | 0.62369 | 0.028818 | 0 | 0 | 0 | 0.77592 | 0 | 0 | 0 | 0 | 0
0 | 0 | 0 | 0 | 0 | 0 | 0.62369 | 0.028818 | 0 | 0 | 0 | 0.69979 | 0 | 0 | 0 | 0 | 0
0 | 0 | 0 | 0 | 0 | 0 | 0.62369 | 0.028818 | 0 | 0 | 0 | 0.77592 | 0 | 0 | 0 | 0 | 0
0 | 0 | 0 | 0 | 0 | 0 | 0.75066 | 0.043735 | 2.1632 | 0 | 0.20329 | 3.4463 | 0 | 2.2536 | 0 | 0 | 0
0 | 0 | 0 | 0 | 0 | 0 | 0.63999 | 0.03308 | 0.61807 | 0 | 0.9749 | 3.5809 | 0 | 0 | 0 | 0 | 0
0 | 0 | 0 | 0 | 0 | 0 | 0.63999 | 0.028818 | 0 | 0 | 0.7012 | 1.9901 | 0 | 0 | 0 | 0 | 0
0 | 0 | 0 | 0 | 0 | 0 | 0.62369 | 0.030949 | 0.30903 | 0 | 1.5563 | 3.865 | 0 | 0 | 0 | 0 | 0
0 | 0 | 0 | 0 | 0 | 0 | 0.63179 | 0.028818 | 0 | 0 | 0.52601 | 0.69979 | 0 | 0 | 0 | 0 | 0
0 | 0 | 0 | 0 | 0 | 0 | 0.62369 | 0.028818 | 0 | 0 | 0.040062 | 0.77592 | 0 | 1.6123 | 0 | 0 | 0
0 | 0 | 0 | 0 | 0 | 0 | 0.75066 | 0.035211 | 0.9271 | 0 | 0.19158 | 3.6161 | 0 | 0 | 0 | 0 | 0
0 | 0 | 0 | 0 | 0 | 0 | 0.63179 | 0.028818 | 0 | 0 | 0.43882 | 0.69979 | 0 | 0 | 0 | 0 | 0
0 | 0 | 0 | 0 | 0 | 0 | 0.62369 | 0.028818 | 0 | 0 | 0.27878 | 0.77592 | 0 | 0 | 0 | 0 | 0
0 | 0 | 0 | 0 | 0 | 0 | 0.62369 | 0.028818 | 0 | 0 | 0 | 0.77592 | 0 | 0 | 0 | 0 | 0
0 | 0 | 0 | 0 | 0 | 0 | 0.63179 | 0.030949 | 0.30903 | 0 | 0.32736 | 0.69979 | 0 | 0 | 0 | 0 | 0
0 | 0 | 0 | 0 | 0 | 0 | 0.63179 | 0.028818 | 0 | 0 | 0.55005 | 2.9534 | 0 | 0 | 0 | 0 | 0
0 | 0 | 0 | 0 | 0 | 0 | 0.86944 | 0.060782 | 4.6355 | 0 | 0.63905 | 5.3377 | 0 | 0 | 0 | 0 | 0
0 | 0 | 0 | 0 | 0 | 0 | 0.86944 | 0.22925 | 26.6462 | 0 | 1.5292 | 1.8925 | 0 | 7.6615 | 0 | 0 | 0
0 | 0 | 0 | 0 | 0 | 0 | 0.63179 | 0.219 | 14.4787 | 0 | 0.52493 | 2.0584 | 0 | 0 | 0 | 0 | 0
0 | 0 | 0 | 0 | 0 | 0 | 0.63179 | 0.18597 | 9.6279 | 0 | 1.4098 | 2.7757 | 0 | 0 | 0 | 0 | 0
0 | 0 | 0 | 0 | 0 | 0 | 0.86398 | 0.29092 | 12.2318 | 0 | 1.6509 | 2.563 | 0 | 0 | 0 | 0 | 0
0 | 0 | 0 | 0 | 0 | 0 | 0.88028 | 0.03308 | 0.61807 | 0 | 1.6866 | 2.6967 | 0 | 0 | 0 | 0 | 0
0 | 0 | 0 | 0 | 0 | 0 | 0.62369 | 0.02842 | 0 | 0 | 0.45212 | 1.7685 | 0 | 0 | 0 | 0 | 0
0 | 0 | 0 | 0 | 0 | 0 | 0.62369 | 0.02842 | 0 | 0 | 0 | 0.69979 | 0 | 0 | 0 | 0 | 0
0 | 0 | 0 | 0 | 0 | 0 | 0.62369 | 0.02842 | 0 | 0 | 0 | 0.77592 | 0 | 0 | 0 | 0 | 0
0 | 0 | 0 | 0 | 0 | 0 | 0.62369 | 0.02842 | 0 | 0 | 0 | 0.77592 | 0 | 0 | 0 | 0 | 0
0 | 0 | 0 | 0 | 0 | 0 | 0.62369 | 0.02842 | 0 | 0 | 0 | 0.69979 | 0 | 0 | 0 | 0 | 0
0 | 0 | 0 | 0 | 0 | 0 | 0.62369 | 0.02842 | 0 | 0 | 0 | 0.77592 | 0 | 0 | 0 | 0 | 0
0 | 0 | 0 | 0 | 0 | 0 | 0.75066 | 0.043337 | 2.1376 | 0 | 0.20329 | 3.4463 | 0 | 2.2536 | 0 | 0 | 0
0 | 0 | 0 | 0 | 0 | 0 | 0.63999 | 0.032682 | 0.61076 | 0 | 0.9749 | 3.5809 | 0 | 0 | 0 | 0 | 0
0 | 0 | 0 | 0 | 0 | 0 | 0.63999 | 0.02842 | 0 | 0 | 0.7012 | 1.9901 | 0 | 0 | 0 | 0 | 0
0 | 0 | 0 | 0 | 0 | 0 | 0.62369 | 0.030551 | 0.30538 | 0 | 1.5563 | 3.865 | 0 | 0 | 0 | 0 | 0
0 | 0 | 0 | 0 | 0 | 0 | 0.63179 | 0.02842 | 0 | 0 | 0.52601 | 0.69979 | 0 | 0 | 0 | 0 | 0
0 | 0 | 0 | 0 | 0 | 0 | 0.62369 | 0.02842 | 0 | 0 | 0.040062 | 0.77592 | 0 | 1.6123 | 0 | 0 | 0
0 | 0 | 0 | 0 | 0 | 0 | 0.75066 | 0.034813 | 0.91613 | 0 | 0.19158 | 3.6161 | 0 | 0 | 0 | 0 | 0
0 | 0 | 0 | 0 | 0 | 0 | 0.63179 | 0.02842 | 0 | 0 | 0.43882 | 0.69979 | 0 | 0 | 0 | 0 | 0
0 | 0 | 0 | 0 | 0 | 0 | 0.62369 | 0.02842 | 0 | 0 | 0.27878 | 0.77592 | 0 | 0 | 0 | 0 | 0
0 | 0 | 0 | 0 | 0 | 0 | 0.62369 | 0.02842 | 0 | 0 | 0 | 0.77592 | 0 | 0 | 0 | 0 | 0
0 | 0 | 0 | 0 | 0 | 0 | 0.63179 | 0.030551 | 0.30538 | 0 | 0.32736 | 0.69979 | 0 | 0 | 0 | 0 | 0
0 | 0 | 0 | 0 | 0 | 0 | 0.63179 | 0.02842 | 0 | 0 | 0.55005 | 2.9534 | 0 | 0 | 0 | 0 | 0
0 | 0 | 0 | 0 | 0 | 0 | 0.86944 | 0.060384 | 4.5807 | 0 | 0.63905 | 5.3377 | 0 | 0 | 0 | 0 | 0
0 | 0 | 0 | 0 | 0 | 0 | 0.86944 | 0.22885 | 26.4636 | 0 | 1.5292 | 1.8925 | 0 | 7.6615 | 0 | 0 | 0
0 | 0 | 0 | 0 | 0 | 0 | 0.63179 | 0.21461 | 14.2241 | 0 | 0.52493 | 2.0584 | 0 | 0 | 0 | 0 | 0
0 | 0 | 0 | 0 | 0 | 0 | 0.63179 | 0.18158 | 9.4334 | 0 | 1.4098 | 2.7757 | 0 | 0 | 0 | 0 | 0
0 | 0 | 0 | 0 | 0 | 0 | 0.86398 | 0.28252 | 11.9015 | 0 | 1.6509 | 2.563 | 0 | 0 | 0 | 0 | 0
0 | 0 | 0 | 0 | 0 | 0 | 0.88028 | 0.032682 | 0.61076 | 0 | 1.6866 | 2.6967 | 0 | 0 | 0 | 0 | 0
0 | 0 | 0 | 0 | 0 | 0 | 0.62369 | 0.027676 | 0 | 0 | 0.45212 | 1.7685 | 0 | 0 | 0 | 0 | 0
0 | 0 | 0 | 0 | 0 | 0 | 0.62369 | 0.027676 | 0 | 0 | 0 | 0.69979 | 0 | 0 | 0 | 0 | 0
0 | 0 | 0 | 0 | 0 | 0 | 0.62369 | 0.027676 | 0 | 0 | 0 | 0.77592 | 0 | 0 | 0 | 0 | 0
0 | 0 | 0 | 0 | 0 | 0 | 0.62369 | 0.027676 | 0 | 0 | 0 | 0.77592 | 0 | 0 | 0 | 0 | 0
0 | 0 | 0 | 0 | 0 | 0 | 0.62369 | 0.027676 | 0 | 0 | 0 | 0.69979 | 0 | 0 | 0 | 0 | 0
0 | 0 | 0 | 0 | 0 | 0 | 0.62369 | 0.027676 | 0 | 0 | 0 | 0.77592 | 0 | 0 | 0 | 0 | 0
0 | 0 | 0 | 0 | 0 | 0 | 0.75066 | 0.042593 | 2.0838 | 0 | 0.20329 | 3.4463 | 0 | 2.2536 | 0 | 0 | 0
0 | 0 | 0 | 0 | 0 | 0 | 0.63999 | 0.031938 | 0.59537 | 0 | 0.9749 | 3.5809 | 0 | 0 | 0 | 0 | 0
0 | 0 | 0 | 0 | 0 | 0 | 0.63999 | 0.027676 | 0 | 0 | 0.7012 | 1.9901 | 0 | 0 | 0 | 0 | 0
0 | 0 | 0 | 0 | 0 | 0 | 0.62369 | 0.029807 | 0.29768 | 0 | 1.5563 | 3.865 | 0 | 0 | 0 | 0 | 0
0 | 0 | 0 | 0 | 0 | 0 | 0.63179 | 0.027676 | 0 | 0 | 0.52601 | 0.69979 | 0 | 0 | 0 | 0 | 0
0 | 0 | 0 | 0 | 0 | 0 | 0.62369 | 0.027676 | 0 | 0 | 0.040062 | 0.77592 | 0 | 1.6123 | 0 | 0 | 0
0 | 0 | 0 | 0 | 0 | 0 | 0.75066 | 0.034069 | 0.89305 | 0 | 0.19158 | 3.6161 | 0 | 0 | 0 | 0 | 0
0 | 0 | 0 | 0 | 0 | 0 | 0.63179 | 0.027676 | 0 | 0 | 0.43882 | 0.69979 | 0 | 0 | 0 | 0 | 0
0 | 0 | 0 | 0 | 0 | 0 | 0.62369 | 0.027676 | 0 | 0 | 0.27878 | 0.77592 | 0 | 0 | 0 | 0 | 0
0 | 0 | 0 | 0 | 0 | 0 | 0.62369 | 0.027676 | 0 | 0 | 0 | 0.77592 | 0 | 0 | 0 | 0 | 0
0 | 0 | 0 | 0 | 0 | 0 | 0.63179 | 0.029807 | 0.29768 | 0 | 0.32736 | 0.69979 | 0 | 0 | 0 | 0 | 0
0 | 0 | 0 | 0 | 0 | 0 | 0.63179 | 0.027676 | 0 | 0 | 0.55005 | 2.9534 | 0 | 0 | 0 | 0 | 0
0 | 0 | 0 | 0 | 0 | 0 | 0.86944 | 0.05964 | 4.4652 | 0 | 0.63905 | 5.3377 | 0 | 0 | 0 | 0 | 0
0 | 0 | 0 | 0 | 0 | 0 | 0.86944 | 0.22811 | 26.0361 | 0 | 1.5292 | 1.8925 | 0 | 7.6615 | 0 | 0 | 0
0 | 0 | 0 | 0 | 0 | 0 | 0.63179 | 0.20604 | 13.701 | 0 | 0.52493 | 2.0584 | 0 | 0 | 0 | 0 | 0
0 | 0 | 0 | 0 | 0 | 0 | 0.63179 | 0.17301 | 9.0359 | 0 | 1.4098 | 2.7757 | 0 | 0 | 0 | 0 | 0
0 | 0 | 0 | 0 | 0 | 0 | 0.86398 | 0.26613 | 11.2378 | 0 | 1.6509 | 2.563 | 0 | 0 | 0 | 0 | 0
0 | 0 | 0 | 0 | 0 | 0 | 0.88028 | 0.031938 | 0.59537 | 0 | 1.6866 | 2.6967 | 0 | 0 | 0 | 0 | 0
0 | 0 | 0 | 0 | 0 | 0 | 0.62369 | 0.027248 | 0 | 0 | 0 | 1.7685 | 0 | 0 | 0 | 0 | 0
0 | 0 | 0 | 0 | 0 | 0 | 0.62369 | 0.027248 | 0 | 0 | 0 | 0.69979 | 0 | 0 | 0 | 0 | 0
0 | 0 | 0 | 0 | 0 | 0 | 0.62369 | 0.027248 | 0 | 0 | 0 | 0.77592 | 0 | 0 | 0 | 0 | 0
0 | 0 | 0 | 0 | 0 | 0 | 0.62369 | 0.027248 | 0 | 0 | 0 | 0.77592 | 0 | 0 | 0 | 0 | 0
0 | 0 | 0 | 0 | 0 | 0 | 0.62369 | 0.027248 | 0 | 0 | 0 | 0.69979 | 0 | 0 | 0 | 0 | 0
0 | 0 | 0 | 0 | 0 | 0 | 0.62369 | 0.027248 | 0 | 0 | 0 | 0.77592 | 0 | 0 | 0 | 0 | 0
0 | 0 | 0 | 0 | 0 | 0 | 0.62369 | 0.027248 | 0 | 0 | 0 | 0.77592 | 0 | 0 | 0 | 0 | 0
0 | 0 | 0 | 0 | 0 | 0 | 0.63999 | 0.03151 | 0.57298 | 0 | 0.28584 | 2.7074 | 0 | 0 | 0 | 0 | 0
0 | 0 | 0 | 0 | 0 | 0 | 0.76696 | 0.033641 | 0.85947 | 0 | 1.1474 | 3.6132 | 0 | 1.5783 | 0 | 0 | 0
0 | 0 | 0 | 0 | 0 | 0 | 0.63179 | 0.03151 | 0.57298 | 0 | 2.0252 | 3.1935 | 0 | 0 | 0 | 0 | 0
0 | 0 | 0 | 0 | 0 | 0 | 0.63999 | 0.03151 | 0.57298 | 0 | 1.8526 | 3.0588 | 0 | 0 | 0 | 0 | 0
0 | 0 | 0 | 0 | 0 | 0 | 0.63179 | 0.027248 | 0 | 0 | 1.5682 | 3.0812 | 0 | 1.6123 | 0 | 0 | 0
0 | 0 | 0 | 0 | 0 | 0 | 0.75066 | 0.061343 | 4.5838 | 0 | 1.342 | 3.6161 | 0 | 0 | 0 | 0 | 0
0 | 0 | 0 | 0 | 0 | 0 | 0.63179 | 0.029379 | 0.28649 | 0 | 0.84072 | 0.69979 | 0 | 0 | 0 | 0 | 0
0 | 0 | 0 | 0 | 0 | 0 | 0.62369 | 0.027248 | 0 | 0 | 0 | 0.77592 | 0 | 0 | 0 | 0 | 0
0 | 0 | 0 | 0 | 0 | 0 | 0.62369 | 0.027248 | 0 | 0 | 0 | 0.77592 | 0 | 0 | 0 | 0 | 0
0 | 0 | 0 | 0 | 0 | 0 | 0.63999 | 0.029379 | 0.28649 | 0 | 0.71995 | 5.3221 | 0 | 0 | 0 | 0 | 0
0 | 0 | 0 | 0 | 0 | 0 | 0.86944 | 0.063474 | 4.8703 | 0 | 1.2806 | 5.0625 | 0 | 0 | 0 | 0 | 0
0 | 0 | 0 | 0 | 0 | 0 | 0.86944 | 0.044296 | 2.2919 | 0 | 1.4712 | 4.3686 | 0 | 7.6615 | 0 | 0 | 0
0 | 0 | 0 | 0 | 0 | 0 | 0.62369 | 0.21703 | 23.9481 | 0 | 0.25912 | 2.0067 | 0 | 0 | 0 | 0 | 0
0 | 0 | 0 | 0 | 0 | 0 | 0.63179 | 0.22135 | 15.8315 | 0 | 1.3193 | 2.1374 | 0 | 0 | 0 | 0 | 0
0 | 0 | 0 | 0 | 0 | 0 | 0.86398 | 0.16807 | 8.6693 | 0 | 1.5393 | 3.3818 | 0 | 0 | 0 | 0 | 0
0 | 0 | 0 | 0 | 0 | 0 | 0.87208 | 0.30464 | 16.7656 | 0 | 1.6509 | 2.9368 | 0 | 0 | 0 | 0 | 0
0 | 0 | 0 | 0 | 0 | 0 | 0.74793 | 0.03151 | 0.57298 | 0 | 1.3374 | 1.7685 | 0 | 0 | 0 | 0 | 0
0 | 0 | 0 | 0 | 0 | 0 | 0.62369 | 0.028647 | 0 | 0 | 0 | 1.7685 | 0 | 0 | 0 | 0 | 0
0 | 0 | 0 | 0 | 0 | 0 | 0.62369 | 0.028647 | 0 | 0 | 0 | 0.69979 | 0 | 0 | 0 | 0 | 0
0 | 0 | 0 | 0 | 0 | 0 | 0.62369 | 0.028647 | 0 | 0 | 0 | 0.77592 | 0 | 0 | 0 | 0 | 0
0 | 0 | 0 | 0 | 0 | 0 | 0.62369 | 0.028647 | 0 | 0 | 0 | 0.77592 | 0 | 0 | 0 | 0 | 0
0 | 0 | 0 | 0 | 0 | 0 | 0.62369 | 0.028647 | 0 | 0 | 0 | 0.69979 | 0 | 0 | 0 | 0 | 0
0 | 0 | 0 | 0 | 0 | 0 | 0.62369 | 0.028647 | 0 | 0 | 0 | 0.77592 | 0 | 0 | 0 | 0 | 0
0 | 0 | 0 | 0 | 0 | 0 | 0.63179 | 0.03504 | 0.86552 | 0 | 0.20329 | 1.6514 | 0 | 0 | 0 | 0 | 0
0 | 0 | 0 | 0 | 0 | 0 | 0.63179 | 0.03504 | 0.86552 | 0 | 0.54745 | 3.2149 | 0 | 0 | 0 | 0 | 0
0 | 0 | 0 | 0 | 0 | 0 | 0.89384 | 0.062742 | 4.6161 | 0 | 1.4507 | 4.4916 | 0 | 1.5783 | 0 | 0 | 0
0 | 0 | 0 | 0 | 0 | 0 | 0.62369 | 0.028647 | 0 | 0 | 0.58363 | 0.77592 | 0 | 0 | 0 | 0 | 0
0 | 0 | 0 | 0 | 0 | 0 | 0.62369 | 0.028647 | 0 | 0 | 0 | 0.69979 | 0 | 0 | 0 | 0 | 0
0 | 0 | 0 | 0 | 0 | 0 | 0.62369 | 0.028647 | 0 | 0 | 0 | 0.77592 | 0 | 0 | 0 | 0 | 0
0 | 0 | 0 | 0 | 0 | 0 | 0.62369 | 0.028647 | 0 | 0 | 0 | 0.77592 | 0 | 0 | 0 | 0 | 0
0 | 0 | 0 | 0 | 0 | 0 | 0.62369 | 0.028647 | 0 | 0 | 0 | 0.69979 | 0 | 0 | 0 | 0 | 0
0 | 0 | 0 | 0 | 0 | 0 | 0.62369 | 0.028647 | 0 | 0 | 0 | 0.77592 | 0 | 0 | 0 | 0 | 0
0 | 0 | 0 | 0 | 0 | 0 | 0.62369 | 0.028647 | 0 | 0 | 0 | 0.77592 | 0 | 0 | 0 | 0 | 0
0 | 0 | 0 | 0 | 0 | 0 | 0.62369 | 0.028647 | 0 | 0 | 0 | 0.69979 | 0 | 0 | 0 | 0 | 0
0 | 0 | 0 | 0 | 0 | 0 | 0.62369 | 0.028647 | 0 | 0 | 0 | 0.77592 | 0 | 0 | 0 | 0 | 0
0 | 0 | 0 | 0 | 0 | 0 | 0.62369 | 0.028647 | 0 | 0 | 0 | 0.77592 | 0 | 0 | 0 | 0 | 0
0 | 0 | 0 | 0 | 0 | 0 | 0.62369 | 0.028647 | 0 | 0 | 0 | 0.69979 | 0 | 0 | 0 | 0 | 0
0 | 0 | 0 | 0 | 0 | 0 | 0.63999 | 0.076593 | 5.9104 | 0 | 0.35176 | 4.515 | 0 | 0 | 0 | 0 | 0
0 | 0 | 0 | 0 | 0 | 0 | 0.63179 | 0.090444 | 7.7211 | 0 | 0.93561 | 4.3403 | 0 | 0 | 0 | 0 | 0
0 | 0 | 0 | 0 | 0 | 0 | 0.75603 | 0.13413 | 13.0545 | 0 | 1.6509 | 0.93598 | 0 | 0 | 0 | 0 | 0
0 | 0 | 0 | 0 | 0 | 0 | 0.86398 | 0.032909 | 0.57701 | 0 | 1.3523 | 2.644 | 0 | 0 | 0 | 0 | 0
0 | 0 | 0 | 0 | 0 | 0 | 0.62369 | 0.028861 | 0 | 0 | 0.45212 | 1.7685 | 0 | 0 | 0 | 0 | 0
0 | 0 | 0 | 0 | 0 | 0 | 0.62369 | 0.028861 | 0 | 0 | 0 | 0.69979 | 0 | 0 | 0 | 0 | 0
0 | 0 | 0 | 0 | 0 | 0 | 0.62369 | 0.028861 | 0 | 0 | 0 | 0.77592 | 0 | 0 | 0 | 0 | 0
0 | 0 | 0 | 0 | 0 | 0 | 0.62369 | 0.028861 | 0 | 0 | 0 | 0.77592 | 0 | 0 | 0 | 0 | 0
0 | 0 | 0 | 0 | 0 | 0 | 0.62369 | 0.028861 | 0 | 0 | 0 | 0.69979 | 0 | 0 | 0 | 0 | 0
0 | 0 | 0 | 0 | 0 | 0 | 0.62369 | 0.028861 | 0 | 0 | 0 | 0.77592 | 0 | 0 | 0 | 0 | 0
0 | 0 | 0 | 0 | 0 | 0 | 0.75066 | 0.043777 | 1.9944 | 0 | 0.20329 | 3.4463 | 0 | 2.2536 | 0 | 0 | 0
0 | 0 | 0 | 0 | 0 | 0 | 0.63999 | 0.033123 | 0.56983 | 0 | 0.9749 | 3.5809 | 0 | 0 | 0 | 0 | 0
0 | 0 | 0 | 0 | 0 | 0 | 0.63999 | 0.028861 | 0 | 0 | 0.7012 | 1.9901 | 0 | 0 | 0 | 0 | 0
0 | 0 | 0 | 0 | 0 | 0 | 0.62369 | 0.030992 | 0.28491 | 0 | 1.5563 | 3.865 | 0 | 0 | 0 | 0 | 0
0 | 0 | 0 | 0 | 0 | 0 | 0.63179 | 0.028861 | 0 | 0 | 0.52601 | 0.69979 | 0 | 0 | 0 | 0 | 0
0 | 0 | 0 | 0 | 0 | 0 | 0.62369 | 0.028861 | 0 | 0 | 0.040062 | 0.77592 | 0 | 1.6123 | 0 | 0 | 0
0 | 0 | 0 | 0 | 0 | 0 | 0.75066 | 0.035254 | 0.85474 | 0 | 0.19158 | 3.6161 | 0 | 0 | 0 | 0 | 0
0 | 0 | 0 | 0 | 0 | 0 | 0.63179 | 0.028861 | 0 | 0 | 0.43882 | 0.69979 | 0 | 0 | 0 | 0 | 0
0 | 0 | 0 | 0 | 0 | 0 | 0.62369 | 0.028861 | 0 | 0 | 0.27878 | 0.77592 | 0 | 0 | 0 | 0 | 0
0 | 0 | 0 | 0 | 0 | 0 | 0.62369 | 0.028861 | 0 | 0 | 0 | 0.77592 | 0 | 0 | 0 | 0 | 0
0 | 0 | 0 | 0 | 0 | 0 | 0.63179 | 0.030992 | 0.28491 | 0 | 0.32736 | 0.69979 | 0 | 0 | 0 | 0 | 0
0 | 0 | 0 | 0 | 0 | 0 | 0.63179 | 0.028861 | 0 | 0 | 0.55005 | 2.9534 | 0 | 0 | 0 | 0 | 0
0 | 0 | 0 | 0 | 0 | 0 | 0.86944 | 0.060825 | 4.2737 | 0 | 0.63905 | 5.3377 | 0 | 0 | 0 | 0 | 0
0 | 0 | 0 | 0 | 0 | 0 | 0.86944 | 0.22929 | 24.4907 | 0 | 1.5292 | 1.8925 | 0 | 7.6615 | 0 | 0 | 0
0 | 0 | 0 | 0 | 0 | 0 | 0.63179 | 0.21946 | 13.5017 | 0 | 0.52493 | 2.0584 | 0 | 0 | 0 | 0 | 0
0 | 0 | 0 | 0 | 0 | 0 | 0.63179 | 0.18643 | 9.0285 | 0 | 1.4098 | 2.7757 | 0 | 0 | 0 | 0 | 0
0 | 0 | 0 | 0 | 0 | 0 | 0.86398 | 0.2918 | 11.5896 | 0 | 1.6509 | 2.563 | 0 | 0 | 0 | 0 | 0
0 | 0 | 0 | 0 | 0 | 0 | 0.88028 | 0.033123 | 0.56983 | 0 | 1.6866 | 2.6967 | 0 | 0 | 0 | 0 | 0
0 | 0 | 0 | 0 | 0 | 0 | 0.62369 | 0.028932 | 0 | 0 | 0.45212 | 1.7685 | 0 | 0 | 0 | 0 | 0
0 | 0 | 0 | 0 | 0 | 0 | 0.62369 | 0.028932 | 0 | 0 | 0 | 0.69979 | 0 | 0 | 0 | 0 | 0
0 | 0 | 0 | 0 | 0 | 0 | 0.62369 | 0.028932 | 0 | 0 | 0 | 0.77592 | 0 | 0 | 0 | 0 | 0
0 | 0 | 0 | 0 | 0 | 0 | 0.62369 | 0.028932 | 0 | 0 | 0 | 0.77592 | 0 | 0 | 0 | 0 | 0
0 | 0 | 0 | 0 | 0 | 0 | 0.62369 | 0.028932 | 0 | 0 | 0 | 0.69979 | 0 | 0 | 0 | 0 | 0
0 | 0 | 0 | 0 | 0 | 0 | 0.62369 | 0.028932 | 0 | 0 | 0 | 0.77592 | 0 | 0 | 0 | 0 | 0
0 | 0 | 0 | 0 | 0 | 0 | 0.75066 | 0.037456 | 1.1573 | 0 | 0.20329 | 3.4463 | 0 | 2.2536 | 0 | 0 | 0
0 | 0 | 0 | 0 | 0 | 0 | 0.63999 | 0.035325 | 0.86797 | 0 | 0.9749 | 3.5809 | 0 | 0 | 0 | 0 | 0
0 | 0 | 0 | 0 | 0 | 0 | 0.63999 | 0.028932 | 0 | 0 | 0.7012 | 1.9901 | 0 | 0 | 0 | 0 | 0
0 | 0 | 0 | 0 | 0 | 0 | 0.62369 | 0.028932 | 0 | 0 | 1.5563 | 3.865 | 0 | 0 | 0 | 0 | 0
0 | 0 | 0 | 0 | 0 | 0 | 0.63179 | 0.028932 | 0 | 0 | 0.52601 | 0.69979 | 0 | 0 | 0 | 0 | 0
0 | 0 | 0 | 0 | 0 | 0 | 0.62369 | 0.028932 | 0 | 0 | 0.040062 | 0.77592 | 0 | 1.6123 | 0 | 0 | 0
0 | 0 | 0 | 0 | 0 | 0 | 0.75066 | 0.028932 | 0 | 0 | 0.19158 | 3.6161 | 0 | 0 | 0 | 0 | 0
0 | 0 | 0 | 0 | 0 | 0 | 0.63179 | 0.028932 | 0 | 0 | 0.43882 | 0.69979 | 0 | 0 | 0 | 0 | 0
0 | 0 | 0 | 0 | 0 | 0 | 0.62369 | 0.028932 | 0 | 0 | 0.27878 | 0.77592 | 0 | 0 | 0 | 0 | 0
0 | 0 | 0 | 0 | 0 | 0 | 0.62369 | 0.028932 | 0 | 0 | 0 | 0.77592 | 0 | 0 | 0 | 0 | 0
0 | 0 | 0 | 0 | 0 | 0 | 0.63179 | 0.028932 | 0 | 0 | 0.32736 | 0.69979 | 0 | 0 | 0 | 0 | 0
0 | 0 | 0 | 0 | 0 | 0 | 0.63179 | 0.028932 | 0 | 0 | 0.55005 | 2.9534 | 0 | 0 | 0 | 0 | 0
0 | 0 | 0 | 0 | 0 | 0 | 0.86944 | 0.04598 | 2.3146 | 0 | 0.63905 | 5.3377 | 0 | 0 | 0 | 0 | 0
0 | 0 | 0 | 0 | 0 | 0 | 0.86944 | 0.21871 | 23.206 | 0 | 1.5292 | 1.8925 | 0 | 7.6615 | 0 | 0 | 0
0 | 0 | 0 | 0 | 0 | 0 | 0.63179 | 0.21064 | 12.4272 | 0 | 0.52493 | 2.0584 | 0 | 0 | 0 | 0 | 0
0 | 0 | 0 | 0 | 0 | 0 | 0.63179 | 0.17228 | 7.2194 | 0 | 1.4098 | 2.7757 | 0 | 0 | 0 | 0 | 0
0 | 0 | 0 | 0 | 0 | 0 | 0.86398 | 0.25384 | 6.7919 | 0 | 1.6509 | 2.563 | 0 | 0 | 0 | 0 | 0
0 | 0 | 0 | 0 | 0 | 0 | 0.88028 | 0.031063 | 0.28932 | 0 | 1.6866 | 2.6967 | 0 | 0 | 0 | 0 | 0
0 | 0 | 0 | 0 | 0 | 0 | 0.62369 | 0.028625 | 0 | 0 | 0.45212 | 1.7685 | 0 | 0 | 0 | 0 | 0
0 | 0 | 0 | 0 | 0 | 0 | 0.62369 | 0.028625 | 0 | 0 | 0 | 0.69979 | 0 | 0 | 0 | 0 | 0
0 | 0 | 0 | 0 | 0 | 0 | 0.62369 | 0.028625 | 0 | 0 | 0 | 0.77592 | 0 | 0 | 0 | 0 | 0
0 | 0 | 0 | 0 | 0 | 0 | 0.62369 | 0.028625 | 0 | 0 | 0 | 0.77592 | 0 | 0 | 0 | 0 | 0
0 | 0 | 0 | 0 | 0 | 0 | 0.62369 | 0.028625 | 0 | 0 | 0 | 0.69979 | 0 | 0 | 0 | 0 | 0
0 | 0 | 0 | 0 | 0 | 0 | 0.62369 | 0.028625 | 0 | 0 | 0 | 0.77592 | 0 | 0 | 0 | 0 | 0
0 | 0 | 0 | 0 | 0 | 0 | 0.75066 | 0.043542 | 1.9987 | 0 | 0.20329 | 3.4463 | 0 | 2.2536 | 0 | 0 | 0
0 | 0 | 0 | 0 | 0 | 0 | 0.63999 | 0.052066 | 3.1408 | 0 | 0.9749 | 3.5809 | 0 | 0 | 0 | 0 | 0
0 | 0 | 0 | 0 | 0 | 0 | 0.63999 | 0.030756 | 0.28552 | 0 | 0.7012 | 1.9901 | 0 | 0 | 0 | 0 | 0
0 | 0 | 0 | 0 | 0 | 0 | 0.62369 | 0.030756 | 0.28552 | 0 | 1.5563 | 3.865 | 0 | 0 | 0 | 0 | 0
0 | 0 | 0 | 0 | 0 | 0 | 0.63179 | 0.028625 | 0 | 0 | 0.52601 | 0.69979 | 0 | 0 | 0 | 0 | 0
0 | 0 | 0 | 0 | 0 | 0 | 0.62369 | 0.028625 | 0 | 0 | 0.040062 | 0.77592 | 0 | 1.6123 | 0 | 0 | 0
0 | 0 | 0 | 0 | 0 | 0 | 0.75066 | 0.041411 | 1.7131 | 0 | 0.19158 | 3.6161 | 0 | 0 | 0 | 0 | 0
0 | 0 | 0 | 0 | 0 | 0 | 0.63179 | 0.028625 | 0 | 0 | 0.43882 | 0.69979 | 0 | 0 | 0 | 0 | 0
0 | 0 | 0 | 0 | 0 | 0 | 0.62369 | 0.028625 | 0 | 0 | 0.27878 | 0.77592 | 0 | 0 | 0 | 0 | 0
0 | 0 | 0 | 0 | 0 | 0 | 0.62369 | 0.028625 | 0 | 0 | 0 | 0.77592 | 0 | 0 | 0 | 0 | 0
0 | 0 | 0 | 0 | 0 | 0 | 0.63179 | 0.030756 | 0.28552 | 0 | 0.32736 | 0.69979 | 0 | 0 | 0 | 0 | 0
0 | 0 | 0 | 0 | 0 | 0 | 0.63179 | 0.030756 | 0.28552 | 0 | 0.55005 | 2.9534 | 0 | 0 | 0 | 0 | 0
0 | 0 | 0 | 0 | 0 | 0 | 0.86944 | 0.06272 | 4.5684 | 0 | 0.63905 | 5.3377 | 0 | 0 | 0 | 0 | 0
0 | 0 | 0 | 0 | 0 | 0 | 0.86944 | 0.22906 | 24.8269 | 0 | 1.5292 | 1.8925 | 0 | 7.6615 | 0 | 0 | 0
0 | 0 | 0 | 0 | 0 | 0 | 0.63179 | 0.2436 | 17.0168 | 0 | 0.52493 | 2.0584 | 0 | 0 | 0 | 0 | 0
0 | 0 | 0 | 0 | 0 | 0 | 0.63179 | 0.18394 | 9.0221 | 0 | 1.4098 | 2.7757 | 0 | 0 | 0 | 0 | 0
0 | 0 | 0 | 0 | 0 | 0 | 0.86398 | 0.33498 | 17.4732 | 0 | 1.6509 | 2.563 | 0 | 0 | 0 | 0 | 0
0 | 0 | 0 | 0 | 0 | 0 | 0.88028 | 0.032887 | 0.57105 | 0 | 1.6866 | 2.6967 | 0 | 0 | 0 | 0 | 0
0 | 0 | 0 | 0 | 0 | 0 | 0.62369 | 0.028643 | 0 | 0 | 0.45212 | 1.7685 | 0 | 0 | 0 | 0 | 0
0 | 0 | 0 | 0 | 0 | 0 | 0.62369 | 0.028643 | 0 | 0 | 0 | 0.69979 | 0 | 0 | 0 | 0 | 0
0 | 0 | 0 | 0 | 0 | 0 | 0.62369 | 0.028643 | 0 | 0 | 0 | 0.77592 | 0 | 0 | 0 | 0 | 0
0 | 0 | 0 | 0 | 0 | 0 | 0.62369 | 0.028643 | 0 | 0 | 0 | 0.77592 | 0 | 0 | 0 | 0 | 0
0 | 0 | 0 | 0 | 0 | 0 | 0.62369 | 0.028643 | 0 | 0 | 0 | 0.69979 | 0 | 0 | 0 | 0 | 0
0 | 0 | 0 | 0 | 0 | 0 | 0.62369 | 0.028643 | 0 | 0 | 0 | 0.77592 | 0 | 0 | 0 | 0 | 0
0 | 0 | 0 | 0 | 0 | 0 | 0.75066 | 0.037167 | 1.1728 | 0 | 0.20329 | 3.4463 | 0 | 2.2536 | 0 | 0 | 0
0 | 0 | 0 | 0 | 0 | 0 | 0.63999 | 0.035036 | 0.87961 | 0 | 0.9749 | 3.5809 | 0 | 0 | 0 | 0 | 0
0 | 0 | 0 | 0 | 0 | 0 | 0.63999 | 0.028643 | 0 | 0 | 0.7012 | 1.9901 | 0 | 0 | 0 | 0 | 0
0 | 0 | 0 | 0 | 0 | 0 | 0.62369 | 0.028643 | 0 | 0 | 1.5563 | 3.865 | 0 | 0 | 0 | 0 | 0
0 | 0 | 0 | 0 | 0 | 0 | 0.63179 | 0.028643 | 0 | 0 | 0.52601 | 0.69979 | 0 | 0 | 0 | 0 | 0
0 | 0 | 0 | 0 | 0 | 0 | 0.62369 | 0.028643 | 0 | 0 | 0.040062 | 0.77592 | 0 | 1.6123 | 0 | 0 | 0
0 | 0 | 0 | 0 | 0 | 0 | 0.75066 | 0.028643 | 0 | 0 | 0.19158 | 3.6161 | 0 | 0 | 0 | 0 | 0
0 | 0 | 0 | 0 | 0 | 0 | 0.63179 | 0.028643 | 0 | 0 | 0.43882 | 0.69979 | 0 | 0 | 0 | 0 | 0
0 | 0 | 0 | 0 | 0 | 0 | 0.62369 | 0.028643 | 0 | 0 | 0.27878 | 0.77592 | 0 | 0 | 0 | 0 | 0
0 | 0 | 0 | 0 | 0 | 0 | 0.62369 | 0.028643 | 0 | 0 | 0 | 0.77592 | 0 | 0 | 0 | 0 | 0
0 | 0 | 0 | 0 | 0 | 0 | 0.63179 | 0.028643 | 0 | 0 | 0.32736 | 0.69979 | 0 | 0 | 0 | 0 | 0
0 | 0 | 0 | 0 | 0 | 0 | 0.63179 | 0.028643 | 0 | 0 | 0.55005 | 2.9534 | 0 | 0 | 0 | 0 | 0
0 | 0 | 0 | 0 | 0 | 0 | 0.86944 | 0.045691 | 2.3456 | 0 | 0.63905 | 5.3377 | 0 | 0 | 0 | 0 | 0
0 | 0 | 0 | 0 | 0 | 0 | 0.86944 | 0.21842 | 23.6229 | 0 | 1.5292 | 1.8925 | 0 | 7.6615 | 0 | 0 | 0
0 | 0 | 0 | 0 | 0 | 0 | 0.63179 | 0.20758 | 12.4934 | 0 | 0.52493 | 2.0584 | 0 | 0 | 0 | 0 | 0
0 | 0 | 0 | 0 | 0 | 0 | 0.63179 | 0.16922 | 7.2157 | 0 | 1.4098 | 2.7757 | 0 | 0 | 0 | 0 | 0
0 | 0 | 0 | 0 | 0 | 0 | 0.86398 | 0.24801 | 6.6578 | 0 | 1.6509 | 2.563 | 0 | 0 | 0 | 0 | 0
0 | 0 | 0 | 0 | 0 | 0 | 0.88028 | 0.030774 | 0.2932 | 0 | 1.6866 | 2.6967 | 0 | 0 | 0 | 0 | 0
0 | 0 | 0 | 0 | 0 | 0 | 0.62369 | 0.02828 | 0 | 0 | 0.45212 | 1.7685 | 0 | 0 | 0 | 0 | 0
0 | 0 | 0 | 0 | 0 | 0 | 0.62369 | 0.02828 | 0 | 0 | 0 | 0.69979 | 0 | 0 | 0 | 0 | 0
0 | 0 | 0 | 0 | 0 | 0 | 0.62369 | 0.02828 | 0 | 0 | 0 | 0.77592 | 0 | 0 | 0 | 0 | 0
0 | 0 | 0 | 0 | 0 | 0 | 0.62369 | 0.02828 | 0 | 0 | 0 | 0.77592 | 0 | 0 | 0 | 0 | 0
0 | 0 | 0 | 0 | 0 | 0 | 0.62369 | 0.02828 | 0 | 0 | 0 | 0.69979 | 0 | 0 | 0 | 0 | 0
0 | 0 | 0 | 0 | 0 | 0 | 0.62369 | 0.02828 | 0 | 0 | 0 | 0.77592 | 0 | 0 | 0 | 0 | 0
0 | 0 | 0 | 0 | 0 | 0 | 0.75066 | 0.043196 | 2.0471 | 0 | 0.20329 | 3.4463 | 0 | 2.2536 | 0 | 0 | 0
0 | 0 | 0 | 0 | 0 | 0 | 0.63999 | 0.032541 | 0.58489 | 0 | 0.9749 | 3.5809 | 0 | 0 | 0 | 0 | 0
0 | 0 | 0 | 0 | 0 | 0 | 0.63999 | 0.02828 | 0 | 0 | 0.7012 | 1.9901 | 0 | 0 | 0 | 0 | 0
0 | 0 | 0 | 0 | 0 | 0 | 0.62369 | 0.030411 | 0.29245 | 0 | 1.5563 | 3.865 | 0 | 0 | 0 | 0 | 0
0 | 0 | 0 | 0 | 0 | 0 | 0.63179 | 0.02828 | 0 | 0 | 0.52601 | 0.69979 | 0 | 0 | 0 | 0 | 0
0 | 0 | 0 | 0 | 0 | 0 | 0.62369 | 0.02828 | 0 | 0 | 0.040062 | 0.77592 | 0 | 1.6123 | 0 | 0 | 0
0 | 0 | 0 | 0 | 0 | 0 | 0.75066 | 0.034672 | 0.87734 | 0 | 0.19158 | 3.6161 | 0 | 0 | 0 | 0 | 0
0 | 0 | 0 | 0 | 0 | 0 | 0.63179 | 0.02828 | 0 | 0 | 0.43882 | 0.69979 | 0 | 0 | 0 | 0 | 0
0 | 0 | 0 | 0 | 0 | 0 | 0.62369 | 0.02828 | 0 | 0 | 0.27878 | 0.77592 | 0 | 0 | 0 | 0 | 0
0 | 0 | 0 | 0 | 0 | 0 | 0.62369 | 0.02828 | 0 | 0 | 0 | 0.77592 | 0 | 0 | 0 | 0 | 0
0 | 0 | 0 | 0 | 0 | 0 | 0.63179 | 0.030411 | 0.29245 | 0 | 0.32736 | 0.69979 | 0 | 0 | 0 | 0 | 0
0 | 0 | 0 | 0 | 0 | 0 | 0.63179 | 0.02828 | 0 | 0 | 0.55005 | 2.9534 | 0 | 0 | 0 | 0 | 0
0 | 0 | 0 | 0 | 0 | 0 | 0.86944 | 0.060244 | 4.3867 | 0 | 0.63905 | 5.3377 | 0 | 0 | 0 | 0 | 0
0 | 0 | 0 | 0 | 0 | 0 | 0.86944 | 0.22871 | 25.3573 | 0 | 1.5292 | 1.8925 | 0 | 7.6615 | 0 | 0 | 0
0 | 0 | 0 | 0 | 0 | 0 | 0.63179 | 0.21298 | 13.654 | 0 | 0.52493 | 2.0584 | 0 | 0 | 0 | 0 | 0
0 | 0 | 0 | 0 | 0 | 0 | 0.63179 | 0.17995 | 9.0667 | 0 | 1.4098 | 2.7757 | 0 | 0 | 0 | 0 | 0
0 | 0 | 0 | 0 | 0 | 0 | 0.86398 | 0.27942 | 11.4576 | 0 | 1.6509 | 2.563 | 0 | 0 | 0 | 0 | 0
0 | 0 | 0 | 0 | 0 | 0 | 0.88028 | 0.032541 | 0.58489 | 0 | 1.6866 | 2.6967 | 0 | 0 | 0 | 0 | 0
0 | 0 | 0 | 0 | 0 | 0 | 0.62369 | 0.027791 | 0 | 0 | 0 | 1.7685 | 0 | 0 | 0 | 0 | 0
0 | 0 | 0 | 0 | 0 | 0 | 0.62369 | 0.027791 | 0 | 0 | 0 | 0.69979 | 0 | 0 | 0 | 0 | 0
0 | 0 | 0 | 0 | 0 | 0 | 0.62369 | 0.027791 | 0 | 0 | 0 | 0.77592 | 0 | 0 | 0 | 0 | 0
0 | 0 | 0 | 0 | 0 | 0 | 0.62369 | 0.027791 | 0 | 0 | 0 | 0.77592 | 0 | 0 | 0 | 0 | 0
0 | 0 | 0 | 0 | 0 | 0 | 0.62369 | 0.027791 | 0 | 0 | 0 | 0.69979 | 0 | 0 | 0 | 0 | 0
0 | 0 | 0 | 0 | 0 | 0 | 0.62369 | 0.027791 | 0 | 0 | 0 | 0.77592 | 0 | 0 | 0 | 0 | 0
0 | 0 | 0 | 0 | 0 | 0 | 0.62369 | 0.027791 | 0 | 0 | 0 | 0.77592 | 0 | 0 | 0 | 0 | 0
0 | 0 | 0 | 0 | 0 | 0 | 0.63999 | 0.032053 | 0.5774 | 0 | 0.28584 | 2.7074 | 0 | 0 | 0 | 0 | 0
0 | 0 | 0 | 0 | 0 | 0 | 0.76696 | 0.034183 | 0.86609 | 0 | 1.1474 | 3.6132 | 0 | 1.5783 | 0 | 0 | 0
0 | 0 | 0 | 0 | 0 | 0 | 0.63179 | 0.032053 | 0.5774 | 0 | 2.0252 | 3.1935 | 0 | 0 | 0 | 0 | 0
0 | 0 | 0 | 0 | 0 | 0 | 0.63999 | 0.032053 | 0.5774 | 0 | 1.8526 | 3.0588 | 0 | 0 | 0 | 0 | 0
0 | 0 | 0 | 0 | 0 | 0 | 0.63179 | 0.027791 | 0 | 0 | 1.5682 | 3.0812 | 0 | 1.6123 | 0 | 0 | 0
0 | 0 | 0 | 0 | 0 | 0 | 0.75066 | 0.061886 | 4.6192 | 0 | 1.342 | 3.6161 | 0 | 0 | 0 | 0 | 0
0 | 0 | 0 | 0 | 0 | 0 | 0.63179 | 0.029922 | 0.2887 | 0 | 0.84072 | 0.69979 | 0 | 0 | 0 | 0 | 0
0 | 0 | 0 | 0 | 0 | 0 | 0.62369 | 0.027791 | 0 | 0 | 0 | 0.77592 | 0 | 0 | 0 | 0 | 0
0 | 0 | 0 | 0 | 0 | 0 | 0.62369 | 0.027791 | 0 | 0 | 0 | 0.77592 | 0 | 0 | 0 | 0 | 0
0 | 0 | 0 | 0 | 0 | 0 | 0.63999 | 0.029922 | 0.2887 | 0 | 0.71995 | 5.3221 | 0 | 0 | 0 | 0 | 0
0 | 0 | 0 | 0 | 0 | 0 | 0.86944 | 0.064017 | 4.9079 | 0 | 1.2806 | 5.0625 | 0 | 0 | 0 | 0 | 0
0 | 0 | 0 | 0 | 0 | 0 | 0.86944 | 0.044838 | 2.3096 | 0 | 1.4712 | 4.3686 | 0 | 7.6615 | 0 | 0 | 0
0 | 0 | 0 | 0 | 0 | 0 | 0.62369 | 0.21757 | 23.9551 | 0 | 0.25912 | 2.0067 | 0 | 0 | 0 | 0 | 0
0 | 0 | 0 | 0 | 0 | 0 | 0.63179 | 0.22759 | 16.0926 | 0 | 1.3193 | 2.1374 | 0 | 0 | 0 | 0 | 0
0 | 0 | 0 | 0 | 0 | 0 | 0.86398 | 0.17432 | 8.8752 | 0 | 1.5393 | 3.3818 | 0 | 0 | 0 | 0 | 0
0 | 0 | 0 | 0 | 0 | 0 | 0.87208 | 0.31659 | 17.1729 | 0 | 1.6509 | 2.9368 | 0 | 0 | 0 | 0 | 0
0 | 0 | 0 | 0 | 0 | 0 | 0.74793 | 0.032053 | 0.5774 | 0 | 1.3374 | 1.7685 | 0 | 0 | 0 | 0 | 0
0 | 0 | 0 | 0 | 0 | 0 | 0.62369 | 0.027887 | 0 | 0 | 0 | 1.7685 | 0 | 0 | 0 | 0 | 0
0 | 0 | 0 | 0 | 0 | 0 | 0.62369 | 0.027887 | 0 | 0 | 0 | 0.69979 | 0 | 0 | 0 | 0 | 0
0 | 0 | 0 | 0 | 0 | 0 | 0.62369 | 0.027887 | 0 | 0 | 0 | 0.77592 | 0 | 0 | 0 | 0 | 0
0 | 0 | 0 | 0 | 0 | 0 | 0.62369 | 0.027887 | 0 | 0 | 0 | 0.77592 | 0 | 0 | 0 | 0 | 0
0 | 0 | 0 | 0 | 0 | 0 | 0.62369 | 0.027887 | 0 | 0 | 0 | 0.69979 | 0 | 0 | 0 | 0 | 0
0 | 0 | 0 | 0 | 0 | 0 | 0.62369 | 0.027887 | 0 | 0 | 0 | 0.77592 | 0 | 0 | 0 | 0 | 0
0 | 0 | 0 | 0 | 0 | 0 | 0.62369 | 0.027887 | 0 | 0 | 0 | 0.77592 | 0 | 0 | 0 | 0 | 0
0 | 0 | 0 | 0 | 0 | 0 | 0.63999 | 0.036411 | 1.1224 | 0 | 0.28584 | 2.7074 | 0 | 0 | 0 | 0 | 0
0 | 0 | 0 | 0 | 0 | 0 | 0.76696 | 0.038542 | 1.403 | 0 | 1.1474 | 3.6132 | 0 | 1.5783 | 0 | 0 | 0
0 | 0 | 0 | 0 | 0 | 0 | 0.63179 | 0.053458 | 3.3673 | 0 | 2.0252 | 3.1935 | 0 | 0 | 0 | 0 | 0
0 | 0 | 0 | 0 | 0 | 0 | 0.63999 | 0.032149 | 0.56121 | 0 | 1.8526 | 3.0588 | 0 | 0 | 0 | 0 | 0
0 | 0 | 0 | 0 | 0 | 0 | 0.63179 | 0.027887 | 0 | 0 | 1.5682 | 3.0812 | 0 | 1.6123 | 0 | 0 | 0
0 | 0 | 0 | 0 | 0 | 0 | 0.75066 | 0.061982 | 4.4897 | 0 | 1.342 | 3.6161 | 0 | 0 | 0 | 0 | 0
0 | 0 | 0 | 0 | 0 | 0 | 0.63179 | 0.030018 | 0.28061 | 0 | 0.84072 | 0.69979 | 0 | 0 | 0 | 0 | 0
0 | 0 | 0 | 0 | 0 | 0 | 0.62369 | 0.027887 | 0 | 0 | 0 | 0.77592 | 0 | 0 | 0 | 0 | 0
0 | 0 | 0 | 0 | 0 | 0 | 0.62369 | 0.027887 | 0 | 0 | 0 | 0.77592 | 0 | 0 | 0 | 0 | 0
0 | 0 | 0 | 0 | 0 | 0 | 0.63999 | 0.030018 | 0.28061 | 0 | 0.71995 | 5.3221 | 0 | 0 | 0 | 0 | 0
0 | 0 | 0 | 0 | 0 | 0 | 0.86944 | 0.076898 | 6.4539 | 0 | 1.2806 | 5.0625 | 0 | 0 | 0 | 0 | 0
0 | 0 | 0 | 0 | 0 | 0 | 0.86944 | 0.032149 | 0.56121 | 0 | 1.4712 | 4.3686 | 0 | 7.6615 | 0 | 0 | 0
0 | 0 | 0 | 0 | 0 | 0 | 0.62369 | 0.21766 | 23.4673 | 0 | 0.25912 | 2.0067 | 0 | 0 | 0 | 0 | 0
0 | 0 | 0 | 0 | 0 | 0 | 0.63179 | 0.25641 | 19.4071 | 0 | 1.3193 | 2.1374 | 0 | 0 | 0 | 0 | 0
0 | 0 | 0 | 0 | 0 | 0 | 0.86398 | 0.22018 | 14.3067 | 0 | 1.5393 | 3.3818 | 0 | 0 | 0 | 0 | 0
0 | 0 | 0 | 0 | 0 | 0 | 0.87208 | 0.32084 | 17.2076 | 0 | 1.6509 | 2.9368 | 0 | 0 | 0 | 0 | 0
0 | 0 | 0 | 0 | 0 | 0 | 0.74793 | 0.03428 | 0.84182 | 0 | 1.3374 | 1.7685 | 0 | 0 | 0 | 0 | 0
0 | 0 | 0 | 0 | 0 | 0 | 0.62369 | 0.028558 | 0 | 0 | 0.45212 | 1.7685 | 0 | 0 | 0 | 0 | 0
0 | 0 | 0 | 0 | 0 | 0 | 0.62369 | 0.028558 | 0 | 0 | 0 | 0.69979 | 0 | 0 | 0 | 0 | 0
0 | 0 | 0 | 0 | 0 | 0 | 0.62369 | 0.028558 | 0 | 0 | 0 | 0.77592 | 0 | 0 | 0 | 0 | 0
0 | 0 | 0 | 0 | 0 | 0 | 0.62369 | 0.028558 | 0 | 0 | 0 | 0.77592 | 0 | 0 | 0 | 0 | 0
0 | 0 | 0 | 0 | 0 | 0 | 0.62369 | 0.028558 | 0 | 0 | 0 | 0.69979 | 0 | 0 | 0 | 0 | 0
0 | 0 | 0 | 0 | 0 | 0 | 0.62369 | 0.028558 | 0 | 0 | 0 | 0.77592 | 0 | 0 | 0 | 0 | 0
0 | 0 | 0 | 0 | 0 | 0 | 0.75066 | 0.043475 | 1.9983 | 0 | 0.20329 | 3.4463 | 0 | 2.2536 | 0 | 0 | 0
0 | 0 | 0 | 0 | 0 | 0 | 0.63999 | 0.03282 | 0.57094 | 0 | 0.9749 | 3.5809 | 0 | 0 | 0 | 0 | 0
0 | 0 | 0 | 0 | 0 | 0 | 0.63999 | 0.028558 | 0 | 0 | 0.7012 | 1.9901 | 0 | 0 | 0 | 0 | 0
0 | 0 | 0 | 0 | 0 | 0 | 0.62369 | 0.030689 | 0.28547 | 0 | 1.5563 | 3.865 | 0 | 0 | 0 | 0 | 0
0 | 0 | 0 | 0 | 0 | 0 | 0.63179 | 0.028558 | 0 | 0 | 0.52601 | 0.69979 | 0 | 0 | 0 | 0 | 0
0 | 0 | 0 | 0 | 0 | 0 | 0.62369 | 0.028558 | 0 | 0 | 0.040062 | 0.77592 | 0 | 1.6123 | 0 | 0 | 0
0 | 0 | 0 | 0 | 0 | 0 | 0.75066 | 0.034951 | 0.85641 | 0 | 0.19158 | 3.6161 | 0 | 0 | 0 | 0 | 0
0 | 0 | 0 | 0 | 0 | 0 | 0.63179 | 0.028558 | 0 | 0 | 0.43882 | 0.69979 | 0 | 0 | 0 | 0 | 0
0 | 0 | 0 | 0 | 0 | 0 | 0.62369 | 0.028558 | 0 | 0 | 0.27878 | 0.77592 | 0 | 0 | 0 | 0 | 0
0 | 0 | 0 | 0 | 0 | 0 | 0.62369 | 0.028558 | 0 | 0 | 0 | 0.77592 | 0 | 0 | 0 | 0 | 0
0 | 0 | 0 | 0 | 0 | 0 | 0.63179 | 0.030689 | 0.28547 | 0 | 0.32736 | 0.69979 | 0 | 0 | 0 | 0 | 0
0 | 0 | 0 | 0 | 0 | 0 | 0.63179 | 0.028558 | 0 | 0 | 0.55005 | 2.9534 | 0 | 0 | 0 | 0 | 0
0 | 0 | 0 | 0 | 0 | 0 | 0.86944 | 0.060522 | 4.2821 | 0 | 0.63905 | 5.3377 | 0 | 0 | 0 | 0 | 0
0 | 0 | 0 | 0 | 0 | 0 | 0.86944 | 0.22899 | 24.6414 | 0 | 1.5292 | 1.8925 | 0 | 7.6615 | 0 | 0 | 0
0 | 0 | 0 | 0 | 0 | 0 | 0.63179 | 0.21619 | 13.4457 | 0 | 0.52493 | 2.0584 | 0 | 0 | 0 | 0 | 0
0 | 0 | 0 | 0 | 0 | 0 | 0.63179 | 0.18316 | 8.9658 | 0 | 1.4098 | 2.7757 | 0 | 0 | 0 | 0 | 0
0 | 0 | 0 | 0 | 0 | 0 | 0.86398 | 0.28556 | 11.4332 | 0 | 1.6509 | 2.563 | 0 | 0 | 0 | 0 | 0
0 | 0 | 0 | 0 | 0 | 0 | 0.88028 | 0.03282 | 0.57094 | 0 | 1.6866 | 2.6967 | 0 | 0 | 0 | 0 | 0
0 | 0 | 0 | 0 | 0 | 0 | 0.62369 | 0.027987 | 0 | 0 | 0.45212 | 1.7685 | 0 | 0 | 0 | 0 | 0
0 | 0 | 0 | 0 | 0 | 0 | 0.62369 | 0.027987 | 0 | 0 | 0 | 0.69979 | 0 | 0 | 0 | 0 | 0
0 | 0 | 0 | 0 | 0 | 0 | 0.62369 | 0.027987 | 0 | 0 | 0 | 0.77592 | 0 | 0 | 0 | 0 | 0
0 | 0 | 0 | 0 | 0 | 0 | 0.62369 | 0.027987 | 0 | 0 | 0 | 0.77592 | 0 | 0 | 0 | 0 | 0
0 | 0 | 0 | 0 | 0 | 0 | 0.62369 | 0.027987 | 0 | 0 | 0 | 0.69979 | 0 | 0 | 0 | 0 | 0
0 | 0 | 0 | 0 | 0 | 0 | 0.62369 | 0.027987 | 0 | 0 | 0 | 0.77592 | 0 | 0 | 0 | 0 | 0
0 | 0 | 0 | 0 | 0 | 0 | 0.75066 | 0.03651 | 1.1625 | 0 | 0.20329 | 3.4463 | 0 | 2.2536 | 0 | 0 | 0
0 | 0 | 0 | 0 | 0 | 0 | 0.63999 | 0.034379 | 0.87189 | 0 | 0.9749 | 3.5809 | 0 | 0 | 0 | 0 | 0
0 | 0 | 0 | 0 | 0 | 0 | 0.63999 | 0.027987 | 0 | 0 | 0.7012 | 1.9901 | 0 | 0 | 0 | 0 | 0
0 | 0 | 0 | 0 | 0 | 0 | 0.62369 | 0.027987 | 0 | 0 | 1.5563 | 3.865 | 0 | 0 | 0 | 0 | 0
0 | 0 | 0 | 0 | 0 | 0 | 0.63179 | 0.027987 | 0 | 0 | 0.52601 | 0.69979 | 0 | 0 | 0 | 0 | 0
0 | 0 | 0 | 0 | 0 | 0 | 0.62369 | 0.027987 | 0 | 0 | 0.040062 | 0.77592 | 0 | 1.6123 | 0 | 0 | 0
0 | 0 | 0 | 0 | 0 | 0 | 0.75066 | 0.027987 | 0 | 0 | 0.19158 | 3.6161 | 0 | 0 | 0 | 0 | 0
0 | 0 | 0 | 0 | 0 | 0 | 0.63179 | 0.027987 | 0 | 0 | 0.43882 | 0.69979 | 0 | 0 | 0 | 0 | 0
0 | 0 | 0 | 0 | 0 | 0 | 0.62369 | 0.027987 | 0 | 0 | 0.27878 | 0.77592 | 0 | 0 | 0 | 0 | 0
0 | 0 | 0 | 0 | 0 | 0 | 0.62369 | 0.027987 | 0 | 0 | 0 | 0.77592 | 0 | 0 | 0 | 0 | 0
0 | 0 | 0 | 0 | 0 | 0 | 0.63179 | 0.027987 | 0 | 0 | 0.32736 | 0.69979 | 0 | 0 | 0 | 0 | 0
0 | 0 | 0 | 0 | 0 | 0 | 0.63179 | 0.027987 | 0 | 0 | 0.55005 | 2.9534 | 0 | 0 | 0 | 0 | 0
0 | 0 | 0 | 0 | 0 | 0 | 0.86944 | 0.045034 | 2.325 | 0 | 0.63905 | 5.3377 | 0 | 0 | 0 | 0 | 0
0 | 0 | 0 | 0 | 0 | 0 | 0.86944 | 0.21776 | 23.6325 | 0 | 1.5292 | 1.8925 | 0 | 7.6615 | 0 | 0 | 0
0 | 0 | 0 | 0 | 0 | 0 | 0.63179 | 0.20002 | 12.2114 | 0 | 0.52493 | 2.0584 | 0 | 0 | 0 | 0 | 0
0 | 0 | 0 | 0 | 0 | 0 | 0.63179 | 0.16166 | 6.9801 | 0 | 1.4098 | 2.7757 | 0 | 0 | 0 | 0 | 0
0 | 0 | 0 | 0 | 0 | 0 | 0.86398 | 0.23354 | 6.2022 | 0 | 1.6509 | 2.563 | 0 | 0 | 0 | 0 | 0
0 | 0 | 0 | 0 | 0 | 0 | 0.88028 | 0.030117 | 0.29063 | 0 | 1.6866 | 2.6967 | 0 | 0 | 0 | 0 | 0
0 | 0 | 0 | 0 | 0 | 0 | 0.62369 | 0.028208 | 0 | 0 | 0.45212 | 1.7685 | 0 | 0 | 0 | 0 | 0
0 | 0 | 0 | 0 | 0 | 0 | 0.62369 | 0.028208 | 0 | 0 | 0 | 0.69979 | 0 | 0 | 0 | 0 | 0
0 | 0 | 0 | 0 | 0 | 0 | 0.62369 | 0.028208 | 0 | 0 | 0 | 0.77592 | 0 | 0 | 0 | 0 | 0
0 | 0 | 0 | 0 | 0 | 0 | 0.62369 | 0.028208 | 0 | 0 | 0 | 0.77592 | 0 | 0 | 0 | 0 | 0
0 | 0 | 0 | 0 | 0 | 0 | 0.62369 | 0.028208 | 0 | 0 | 0 | 0.69979 | 0 | 0 | 0 | 0 | 0
0 | 0 | 0 | 0 | 0 | 0 | 0.62369 | 0.028208 | 0 | 0 | 0 | 0.77592 | 0 | 0 | 0 | 0 | 0
0 | 0 | 0 | 0 | 0 | 0 | 0.75066 | 0.043125 | 2.0524 | 0 | 0.20329 | 3.4463 | 0 | 2.2536 | 0 | 0 | 0
0 | 0 | 0 | 0 | 0 | 0 | 0.63999 | 0.03247 | 0.5864 | 0 | 0.9749 | 3.5809 | 0 | 0 | 0 | 0 | 0
0 | 0 | 0 | 0 | 0 | 0 | 0.63999 | 0.028208 | 0 | 0 | 0.7012 | 1.9901 | 0 | 0 | 0 | 0 | 0
0 | 0 | 0 | 0 | 0 | 0 | 0.62369 | 0.030339 | 0.2932 | 0 | 1.5563 | 3.865 | 0 | 0 | 0 | 0 | 0
0 | 0 | 0 | 0 | 0 | 0 | 0.63179 | 0.028208 | 0 | 0 | 0.52601 | 0.69979 | 0 | 0 | 0 | 0 | 0
0 | 0 | 0 | 0 | 0 | 0 | 0.62369 | 0.028208 | 0 | 0 | 0.040062 | 0.77592 | 0 | 1.6123 | 0 | 0 | 0
0 | 0 | 0 | 0 | 0 | 0 | 0.75066 | 0.034601 | 0.8796 | 0 | 0.19158 | 3.6161 | 0 | 0 | 0 | 0 | 0
0 | 0 | 0 | 0 | 0 | 0 | 0.63179 | 0.028208 | 0 | 0 | 0.43882 | 0.69979 | 0 | 0 | 0 | 0 | 0
0 | 0 | 0 | 0 | 0 | 0 | 0.62369 | 0.028208 | 0 | 0 | 0.27878 | 0.77592 | 0 | 0 | 0 | 0 | 0
0 | 0 | 0 | 0 | 0 | 0 | 0.62369 | 0.028208 | 0 | 0 | 0 | 0.77592 | 0 | 0 | 0 | 0 | 0
0 | 0 | 0 | 0 | 0 | 0 | 0.63179 | 0.030339 | 0.2932 | 0 | 0.32736 | 0.69979 | 0 | 0 | 0 | 0 | 0
0 | 0 | 0 | 0 | 0 | 0 | 0.63179 | 0.028208 | 0 | 0 | 0.55005 | 2.9534 | 0 | 0 | 0 | 0 | 0
0 | 0 | 0 | 0 | 0 | 0 | 0.86944 | 0.060172 | 4.398 | 0 | 0.63905 | 5.3377 | 0 | 0 | 0 | 0 | 0
0 | 0 | 0 | 0 | 0 | 0 | 0.86944 | 0.22864 | 25.4491 | 0 | 1.5292 | 1.8925 | 0 | 7.6615 | 0 | 0 | 0
0 | 0 | 0 | 0 | 0 | 0 | 0.63179 | 0.21216 | 13.665 | 0 | 0.52493 | 2.0584 | 0 | 0 | 0 | 0 | 0
0 | 0 | 0 | 0 | 0 | 0 | 0.63179 | 0.17913 | 9.0664 | 0 | 1.4098 | 2.7757 | 0 | 0 | 0 | 0 | 0
0 | 0 | 0 | 0 | 0 | 0 | 0.86398 | 0.27785 | 11.4353 | 0 | 1.6509 | 2.563 | 0 | 0 | 0 | 0 | 0
0 | 0 | 0 | 0 | 0 | 0 | 0.88028 | 0.03247 | 0.5864 | 0 | 1.6866 | 2.6967 | 0 | 0 | 0 | 0 | 0
0 | 0 | 0 | 0 | 0 | 0 | 0.62369 | 0.027954 | 0 | 0 | 0.45212 | 1.7685 | 0 | 0 | 0 | 0 | 0
0 | 0 | 0 | 0 | 0 | 0 | 0.62369 | 0.027954 | 0 | 0 | 0 | 0.69979 | 0 | 0 | 0 | 0 | 0
0 | 0 | 0 | 0 | 0 | 0 | 0.62369 | 0.027954 | 0 | 0 | 0 | 0.77592 | 0 | 0 | 0 | 0 | 0
0 | 0 | 0 | 0 | 0 | 0 | 0.62369 | 0.027954 | 0 | 0 | 0 | 0.77592 | 0 | 0 | 0 | 0 | 0
0 | 0 | 0 | 0 | 0 | 0 | 0.62369 | 0.027954 | 0 | 0 | 0 | 0.69979 | 0 | 0 | 0 | 0 | 0
0 | 0 | 0 | 0 | 0 | 0 | 0.62369 | 0.027954 | 0 | 0 | 0 | 0.77592 | 0 | 0 | 0 | 0 | 0
0 | 0 | 0 | 0 | 0 | 0 | 0.75066 | 0.042871 | 2.028 | 0 | 0.20329 | 3.4463 | 0 | 2.2536 | 0 | 0 | 0
0 | 0 | 0 | 0 | 0 | 0 | 0.63999 | 0.032216 | 0.57942 | 0 | 0.9749 | 3.5809 | 0 | 0 | 0 | 0 | 0
0 | 0 | 0 | 0 | 0 | 0 | 0.63999 | 0.027954 | 0 | 0 | 0.7012 | 1.9901 | 0 | 0 | 0 | 0 | 0
0 | 0 | 0 | 0 | 0 | 0 | 0.62369 | 0.030085 | 0.28971 | 0 | 1.5563 | 3.865 | 0 | 0 | 0 | 0 | 0
0 | 0 | 0 | 0 | 0 | 0 | 0.63179 | 0.027954 | 0 | 0 | 0.52601 | 0.69979 | 0 | 0 | 0 | 0 | 0
0 | 0 | 0 | 0 | 0 | 0 | 0.62369 | 0.027954 | 0 | 0 | 0.040062 | 0.77592 | 0 | 1.6123 | 0 | 0 | 0
0 | 0 | 0 | 0 | 0 | 0 | 0.75066 | 0.034347 | 0.86913 | 0 | 0.19158 | 3.6161 | 0 | 0 | 0 | 0 | 0
0 | 0 | 0 | 0 | 0 | 0 | 0.63179 | 0.027954 | 0 | 0 | 0.43882 | 0.69979 | 0 | 0 | 0 | 0 | 0
0 | 0 | 0 | 0 | 0 | 0 | 0.62369 | 0.027954 | 0 | 0 | 0.27878 | 0.77592 | 0 | 0 | 0 | 0 | 0
0 | 0 | 0 | 0 | 0 | 0 | 0.62369 | 0.027954 | 0 | 0 | 0 | 0.77592 | 0 | 0 | 0 | 0 | 0
0 | 0 | 0 | 0 | 0 | 0 | 0.63179 | 0.030085 | 0.28971 | 0 | 0.32736 | 0.69979 | 0 | 0 | 0 | 0 | 0
0 | 0 | 0 | 0 | 0 | 0 | 0.63179 | 0.027954 | 0 | 0 | 0.55005 | 2.9534 | 0 | 0 | 0 | 0 | 0
0 | 0 | 0 | 0 | 0 | 0 | 0.86944 | 0.059918 | 4.3456 | 0 | 0.63905 | 5.3377 | 0 | 0 | 0 | 0 | 0
0 | 0 | 0 | 0 | 0 | 0 | 0.86944 | 0.22839 | 25.2233 | 0 | 1.5292 | 1.8925 | 0 | 7.6615 | 0 | 0 | 0
0 | 0 | 0 | 0 | 0 | 0 | 0.63179 | 0.20923 | 13.4503 | 0 | 0.52493 | 2.0584 | 0 | 0 | 0 | 0 | 0
0 | 0 | 0 | 0 | 0 | 0 | 0.63179 | 0.1762 | 8.9081 | 0 | 1.4098 | 2.7757 | 0 | 0 | 0 | 0 | 0
0 | 0 | 0 | 0 | 0 | 0 | 0.86398 | 0.27225 | 11.184 | 0 | 1.6509 | 2.563 | 0 | 0 | 0 | 0 | 0
0 | 0 | 0 | 0 | 0 | 0 | 0.88028 | 0.032216 | 0.57942 | 0 | 1.6866 | 2.6967 | 0 | 0 | 0 | 0 | 0
0 | 0 | 0 | 0 | 0 | 0 | 0.62369 | 0.027833 | 0 | 0 | 0.45212 | 1.7685 | 0 | 0 | 0 | 0 | 0
0 | 0 | 0 | 0 | 0 | 0 | 0.62369 | 0.027833 | 0 | 0 | 0 | 0.69979 | 0 | 0 | 0 | 0 | 0
0 | 0 | 0 | 0 | 0 | 0 | 0.62369 | 0.027833 | 0 | 0 | 0 | 0.77592 | 0 | 0 | 0 | 0 | 0
0 | 0 | 0 | 0 | 0 | 0 | 0.62369 | 0.027833 | 0 | 0 | 0 | 0.77592 | 0 | 0 | 0 | 0 | 0
0 | 0 | 0 | 0 | 0 | 0 | 0.62369 | 0.027833 | 0 | 0 | 0 | 0.69979 | 0 | 0 | 0 | 0 | 0
0 | 0 | 0 | 0 | 0 | 0 | 0.62369 | 0.027833 | 0 | 0 | 0 | 0.77592 | 0 | 0 | 0 | 0 | 0
0 | 0 | 0 | 0 | 0 | 0 | 0.75066 | 0.042749 | 1.989 | 0 | 0.20329 | 3.4463 | 0 | 2.2536 | 0 | 0 | 0
0 | 0 | 0 | 0 | 0 | 0 | 0.63999 | 0.032095 | 0.56829 | 0 | 0.9749 | 3.5809 | 0 | 0 | 0 | 0 | 0
0 | 0 | 0 | 0 | 0 | 0 | 0.63999 | 0.027833 | 0 | 0 | 0.7012 | 1.9901 | 0 | 0 | 0 | 0 | 0
0 | 0 | 0 | 0 | 0 | 0 | 0.62369 | 0.029964 | 0.28414 | 0 | 1.5563 | 3.865 | 0 | 0 | 0 | 0 | 0
0 | 0 | 0 | 0 | 0 | 0 | 0.63179 | 0.027833 | 0 | 0 | 0.52601 | 0.69979 | 0 | 0 | 0 | 0 | 0
0 | 0 | 0 | 0 | 0 | 0 | 0.62369 | 0.027833 | 0 | 0 | 0.040062 | 0.77592 | 0 | 1.6123 | 0 | 0 | 0
0 | 0 | 0 | 0 | 0 | 0 | 0.75066 | 0.034226 | 0.85243 | 0 | 0.19158 | 3.6161 | 0 | 0 | 0 | 0 | 0
0 | 0 | 0 | 0 | 0 | 0 | 0.63179 | 0.027833 | 0 | 0 | 0.43882 | 0.69979 | 0 | 0 | 0 | 0 | 0
0 | 0 | 0 | 0 | 0 | 0 | 0.62369 | 0.027833 | 0 | 0 | 0.27878 | 0.77592 | 0 | 0 | 0 | 0 | 0
0 | 0 | 0 | 0 | 0 | 0 | 0.62369 | 0.027833 | 0 | 0 | 0 | 0.77592 | 0 | 0 | 0 | 0 | 0
0 | 0 | 0 | 0 | 0 | 0 | 0.63179 | 0.029964 | 0.28414 | 0 | 0.32736 | 0.69979 | 0 | 0 | 0 | 0 | 0
0 | 0 | 0 | 0 | 0 | 0 | 0.63179 | 0.027833 | 0 | 0 | 0.55005 | 2.9534 | 0 | 0 | 0 | 0 | 0
0 | 0 | 0 | 0 | 0 | 0 | 0.86944 | 0.059797 | 4.2622 | 0 | 0.63905 | 5.3377 | 0 | 0 | 0 | 0 | 0
0 | 0 | 0 | 0 | 0 | 0 | 0.86944 | 0.22827 | 24.765 | 0 | 1.5292 | 1.8925 | 0 | 7.6615 | 0 | 0 | 0
0 | 0 | 0 | 0 | 0 | 0 | 0.63179 | 0.20784 | 13.1873 | 0 | 0.52493 | 2.0584 | 0 | 0 | 0 | 0 | 0
0 | 0 | 0 | 0 | 0 | 0 | 0.63179 | 0.17481 | 8.733 | 0 | 1.4098 | 2.7757 | 0 | 0 | 0 | 0 | 0
0 | 0 | 0 | 0 | 0 | 0 | 0.86398 | 0.26957 | 10.9552 | 0 | 1.6509 | 2.563 | 0 | 0 | 0 | 0 | 0
0 | 0 | 0 | 0 | 0 | 0 | 0.88028 | 0.032095 | 0.56829 | 0 | 1.6866 | 2.6967 | 0 | 0 | 0 | 0 | 0
0 | 0 | 0 | 0 | 0 | 0 | 0.62369 | 0.028023 | 0 | 0 | 0 | 1.7685 | 0 | 0 | 0 | 0 | 0
0 | 0 | 0 | 0 | 0 | 0 | 0.62369 | 0.028023 | 0 | 0 | 0 | 0.69979 | 0 | 0 | 0 | 0 | 0
0 | 0 | 0 | 0 | 0 | 0 | 0.62369 | 0.028023 | 0 | 0 | 0 | 0.77592 | 0 | 0 | 0 | 0 | 0
0 | 0 | 0 | 0 | 0 | 0 | 0.62369 | 0.028023 | 0 | 0 | 0 | 0.77592 | 0 | 0 | 0 | 0 | 0
0 | 0 | 0 | 0 | 0 | 0 | 0.62369 | 0.028023 | 0 | 0 | 0 | 0.69979 | 0 | 0 | 0 | 0 | 0
0 | 0 | 0 | 0 | 0 | 0 | 0.62369 | 0.028023 | 0 | 0 | 0 | 0.77592 | 0 | 0 | 0 | 0 | 0
0 | 0 | 0 | 0 | 0 | 0 | 0.62369 | 0.028023 | 0 | 0 | 0 | 0.77592 | 0 | 0 | 0 | 0 | 0
0 | 0 | 0 | 0 | 0 | 0 | 0.63999 | 0.032285 | 0.55289 | 0 | 0.28584 | 2.7074 | 0 | 0 | 0 | 0 | 0
0 | 0 | 0 | 0 | 0 | 0 | 0.76696 | 0.034416 | 0.82933 | 0 | 1.1474 | 3.6132 | 0 | 1.5783 | 0 | 0 | 0
0 | 0 | 0 | 0 | 0 | 0 | 0.63179 | 0.032285 | 0.55289 | 0 | 2.0252 | 3.1935 | 0 | 0 | 0 | 0 | 0
0 | 0 | 0 | 0 | 0 | 0 | 0.63999 | 0.032285 | 0.55289 | 0 | 1.8526 | 3.0588 | 0 | 0 | 0 | 0 | 0
0 | 0 | 0 | 0 | 0 | 0 | 0.63179 | 0.028023 | 0 | 0 | 1.5682 | 3.0812 | 0 | 1.6123 | 0 | 0 | 0
0 | 0 | 0 | 0 | 0 | 0 | 0.75066 | 0.062118 | 4.4231 | 0 | 1.342 | 3.6161 | 0 | 0 | 0 | 0 | 0
0 | 0 | 0 | 0 | 0 | 0 | 0.63179 | 0.030154 | 0.27644 | 0 | 0.84072 | 0.69979 | 0 | 0 | 0 | 0 | 0
0 | 0 | 0 | 0 | 0 | 0 | 0.62369 | 0.028023 | 0 | 0 | 0 | 0.77592 | 0 | 0 | 0 | 0 | 0
0 | 0 | 0 | 0 | 0 | 0 | 0.62369 | 0.028023 | 0 | 0 | 0 | 0.77592 | 0 | 0 | 0 | 0 | 0
0 | 0 | 0 | 0 | 0 | 0 | 0.63999 | 0.030154 | 0.27644 | 0 | 0.71995 | 5.3221 | 0 | 0 | 0 | 0 | 0
0 | 0 | 0 | 0 | 0 | 0 | 0.86944 | 0.064249 | 4.6996 | 0 | 1.2806 | 5.0625 | 0 | 0 | 0 | 0 | 0
0 | 0 | 0 | 0 | 0 | 0 | 0.86944 | 0.04507 | 2.2116 | 0 | 1.4712 | 4.3686 | 0 | 7.6615 | 0 | 0 | 0
0 | 0 | 0 | 0 | 0 | 0 | 0.62369 | 0.2178 | 22.8226 | 0 | 0.25912 | 2.0067 | 0 | 0 | 0 | 0 | 0
0 | 0 | 0 | 0 | 0 | 0 | 0.63179 | 0.23027 | 15.5348 | 0 | 1.3193 | 2.1374 | 0 | 0 | 0 | 0 | 0
0 | 0 | 0 | 0 | 0 | 0 | 0.86398 | 0.177 | 8.6237 | 0 | 1.5393 | 3.3818 | 0 | 0 | 0 | 0 | 0
0 | 0 | 0 | 0 | 0 | 0 | 0.87208 | 0.32171 | 16.6944 | 0 | 1.6509 | 2.9368 | 0 | 0 | 0 | 0 | 0
0 | 0 | 0 | 0 | 0 | 0 | 0.74793 | 0.032285 | 0.55289 | 0 | 1.3374 | 1.7685 | 0 | 0 | 0 | 0 | 0
0 | 0 | 0 | 0 | 0 | 0 | 0.62369 | 0.027692 | 0 | 0 | 0 | 1.7685 | 0 | 0 | 0 | 0 | 0
0 | 0 | 0 | 0 | 0 | 0 | 0.62369 | 0.027692 | 0 | 0 | 0 | 0.69979 | 0 | 0 | 0 | 0 | 0
0 | 0 | 0 | 0 | 0 | 0 | 0.62369 | 0.027692 | 0 | 0 | 0 | 0.77592 | 0 | 0 | 0 | 0 | 0
0 | 0 | 0 | 0 | 0 | 0 | 0.62369 | 0.027692 | 0 | 0 | 0 | 0.77592 | 0 | 0 | 0 | 0 | 0
0 | 0 | 0 | 0 | 0 | 0 | 0.62369 | 0.027692 | 0 | 0 | 0 | 0.69979 | 0 | 0 | 0 | 0 | 0
0 | 0 | 0 | 0 | 0 | 0 | 0.62369 | 0.027692 | 0 | 0 | 0 | 0.77592 | 0 | 0 | 0 | 0 | 0
0 | 0 | 0 | 0 | 0 | 0 | 0.63179 | 0.034085 | 0.83027 | 0 | 0.20329 | 1.6514 | 0 | 0 | 0 | 0 | 0
0 | 0 | 0 | 0 | 0 | 0 | 0.63179 | 0.034085 | 0.83027 | 0 | 0.54745 | 3.2149 | 0 | 0 | 0 | 0 | 0
0 | 0 | 0 | 0 | 0 | 0 | 0.89384 | 0.061787 | 4.4281 | 0 | 1.4507 | 4.4916 | 0 | 1.5783 | 0 | 0 | 0
0 | 0 | 0 | 0 | 0 | 0 | 0.62369 | 0.027692 | 0 | 0 | 0.58363 | 0.77592 | 0 | 0 | 0 | 0 | 0
0 | 0 | 0 | 0 | 0 | 0 | 0.62369 | 0.027692 | 0 | 0 | 0 | 0.69979 | 0 | 0 | 0 | 0 | 0
0 | 0 | 0 | 0 | 0 | 0 | 0.62369 | 0.027692 | 0 | 0 | 0 | 0.77592 | 0 | 0 | 0 | 0 | 0
0 | 0 | 0 | 0 | 0 | 0 | 0.62369 | 0.027692 | 0 | 0 | 0 | 0.77592 | 0 | 0 | 0 | 0 | 0
0 | 0 | 0 | 0 | 0 | 0 | 0.62369 | 0.027692 | 0 | 0 | 0 | 0.69979 | 0 | 0 | 0 | 0 | 0
0 | 0 | 0 | 0 | 0 | 0 | 0.62369 | 0.027692 | 0 | 0 | 0 | 0.77592 | 0 | 0 | 0 | 0 | 0
0 | 0 | 0 | 0 | 0 | 0 | 0.62369 | 0.027692 | 0 | 0 | 0 | 0.77592 | 0 | 0 | 0 | 0 | 0
0 | 0 | 0 | 0 | 0 | 0 | 0.62369 | 0.027692 | 0 | 0 | 0 | 0.69979 | 0 | 0 | 0 | 0 | 0
0 | 0 | 0 | 0 | 0 | 0 | 0.62369 | 0.027692 | 0 | 0 | 0 | 0.77592 | 0 | 0 | 0 | 0 | 0
0 | 0 | 0 | 0 | 0 | 0 | 0.62369 | 0.027692 | 0 | 0 | 0 | 0.77592 | 0 | 0 | 0 | 0 | 0
0 | 0 | 0 | 0 | 0 | 0 | 0.62369 | 0.027692 | 0 | 0 | 0 | 0.69979 | 0 | 0 | 0 | 0 | 0
0 | 0 | 0 | 0 | 0 | 0 | 0.63999 | 0.075638 | 5.7242 | 0 | 0.35176 | 4.515 | 0 | 0 | 0 | 0 | 0
0 | 0 | 0 | 0 | 0 | 0 | 0.63179 | 0.089489 | 7.4672 | 0 | 0.93561 | 4.3403 | 0 | 0 | 0 | 0 | 0
0 | 0 | 0 | 0 | 0 | 0 | 0.75603 | 0.13317 | 12.6379 | 0 | 1.6509 | 0.93598 | 0 | 0 | 0 | 0 | 0
0 | 0 | 0 | 0 | 0 | 0 | 0.86398 | 0.031954 | 0.55351 | 0 | 1.3523 | 2.644 | 0 | 0 | 0 | 0 | 0
0 | 0 | 0 | 0 | 0 | 0 | 0.62369 | 0.027675 | 0 | 0 | 0.45212 | 1.7685 | 0 | 0 | 0 | 0 | 0
0 | 0 | 0 | 0 | 0 | 0 | 0.62369 | 0.027675 | 0 | 0 | 0 | 0.69979 | 0 | 0 | 0 | 0 | 0
0 | 0 | 0 | 0 | 0 | 0 | 0.62369 | 0.027675 | 0 | 0 | 0 | 0.77592 | 0 | 0 | 0 | 0 | 0
0 | 0 | 0 | 0 | 0 | 0 | 0.62369 | 0.027675 | 0 | 0 | 0 | 0.77592 | 0 | 0 | 0 | 0 | 0
0 | 0 | 0 | 0 | 0 | 0 | 0.62369 | 0.027675 | 0 | 0 | 0 | 0.69979 | 0 | 0 | 0 | 0 | 0
0 | 0 | 0 | 0 | 0 | 0 | 0.62369 | 0.027675 | 0 | 0 | 0 | 0.77592 | 0 | 0 | 0 | 0 | 0
0 | 0 | 0 | 0 | 0 | 0 | 0.75066 | 0.042591 | 1.8808 | 0 | 0.20329 | 3.4463 | 0 | 2.2536 | 0 | 0 | 0
0 | 0 | 0 | 0 | 0 | 0 | 0.63999 | 0.031937 | 0.53736 | 0 | 0.9749 | 3.5809 | 0 | 0 | 0 | 0 | 0
0 | 0 | 0 | 0 | 0 | 0 | 0.63999 | 0.027675 | 0 | 0 | 0.7012 | 1.9901 | 0 | 0 | 0 | 0 | 0
0 | 0 | 0 | 0 | 0 | 0 | 0.62369 | 0.029806 | 0.26868 | 0 | 1.5563 | 3.865 | 0 | 0 | 0 | 0 | 0
0 | 0 | 0 | 0 | 0 | 0 | 0.63179 | 0.027675 | 0 | 0 | 0.52601 | 0.69979 | 0 | 0 | 0 | 0 | 0
0 | 0 | 0 | 0 | 0 | 0 | 0.62369 | 0.027675 | 0 | 0 | 0.040062 | 0.77592 | 0 | 1.6123 | 0 | 0 | 0
0 | 0 | 0 | 0 | 0 | 0 | 0.75066 | 0.034068 | 0.80604 | 0 | 0.19158 | 3.6161 | 0 | 0 | 0 | 0 | 0
0 | 0 | 0 | 0 | 0 | 0 | 0.63179 | 0.027675 | 0 | 0 | 0.43882 | 0.69979 | 0 | 0 | 0 | 0 | 0
0 | 0 | 0 | 0 | 0 | 0 | 0.62369 | 0.027675 | 0 | 0 | 0.27878 | 0.77592 | 0 | 0 | 0 | 0 | 0
0 | 0 | 0 | 0 | 0 | 0 | 0.62369 | 0.027675 | 0 | 0 | 0 | 0.77592 | 0 | 0 | 0 | 0 | 0
0 | 0 | 0 | 0 | 0 | 0 | 0.63179 | 0.029806 | 0.26868 | 0 | 0.32736 | 0.69979 | 0 | 0 | 0 | 0 | 0
0 | 0 | 0 | 0 | 0 | 0 | 0.63179 | 0.027675 | 0 | 0 | 0.55005 | 2.9534 | 0 | 0 | 0 | 0 | 0
0 | 0 | 0 | 0 | 0 | 0 | 0.86944 | 0.059639 | 4.0302 | 0 | 0.63905 | 5.3377 | 0 | 0 | 0 | 0 | 0
0 | 0 | 0 | 0 | 0 | 0 | 0.86944 | 0.22811 | 23.4292 | 0 | 1.5292 | 1.8925 | 0 | 7.6615 | 0 | 0 | 0
0 | 0 | 0 | 0 | 0 | 0 | 0.63179 | 0.20602 | 12.5062 | 0 | 0.52493 | 2.0584 | 0 | 0 | 0 | 0 | 0
0 | 0 | 0 | 0 | 0 | 0 | 0.63179 | 0.17299 | 8.2948 | 0 | 1.4098 | 2.7757 | 0 | 0 | 0 | 0 | 0
0 | 0 | 0 | 0 | 0 | 0 | 0.86398 | 0.26609 | 10.428 | 0 | 1.6509 | 2.563 | 0 | 0 | 0 | 0 | 0
0 | 0 | 0 | 0 | 0 | 0 | 0.88028 | 0.031937 | 0.53736 | 0 | 1.6866 | 2.6967 | 0 | 0 | 0 | 0 | 0
0 | 0 | 0 | 0 | 2.7024 | 0 | 0.62369 | 0.028173 | 0 | 0 | 0.45212 | 1.7685 | 0 | 0 | 0 | 0 | 0
0 | 0 | 0 | 0 | 0 | 0 | 0.62369 | 0.028173 | 0 | 0 | 0 | 0.69979 | 0 | 0 | 0 | 0 | 0
0 | 0 | 0 | 0 | 0 | 0 | 0.62369 | 0.028173 | 0 | 0 | 0 | 0.77592 | 0 | 0 | 0 | 0 | 0
0 | 0 | 0 | 0 | 0 | 0 | 0.62369 | 0.028173 | 0 | 0 | 0 | 0.77592 | 0 | 0 | 0 | 0 | 0
0 | 0 | 0 | 0 | 0 | 0 | 0.62369 | 0.028173 | 0 | 0 | 0 | 0.69979 | 0 | 0 | 0 | 0 | 0
0 | 0 | 0 | 0 | 0 | 0 | 0.62369 | 0.028173 | 0 | 0 | 0 | 0.77592 | 0 | 0 | 0 | 0 | 0
0 | 0 | 0 | 0 | 0 | 0 | 0.75066 | 0.036696 | 1.077 | 0 | 0.20329 | 3.4463 | 0 | 2.2536 | 0 | 0 | 0
0 | 0 | 0 | 0 | 0 | 0 | 0.63999 | 0.034566 | 0.80775 | 0 | 0.9749 | 3.5809 | 0 | 0 | 0 | 0 | 0
0 | 0 | 0 | 0 | 0 | 0 | 0.63999 | 0.028173 | 0 | 0 | 0.7012 | 1.9901 | 0 | 0 | 0 | 0 | 0
0 | 0 | 0 | 0 | 0 | 0 | 0.62369 | 0.028173 | 0 | 0 | 1.5563 | 3.865 | 0 | 0 | 0 | 0 | 0
0 | 0 | 0 | 0 | 0 | 0 | 0.63179 | 0.028173 | 0 | 0 | 0.52601 | 0.69979 | 0 | 0 | 0 | 0 | 0
0 | 0 | 0 | 0 | 0.49557 | 0 | 0.62369 | 0.028173 | 0 | 0 | 0.040062 | 0.77592 | 0 | 1.6123 | 0 | 0 | 0
0 | 0 | 0 | 0 | 0.66431 | 0 | 0.75066 | 0.028173 | 0 | 0 | 0.19158 | 3.6161 | 0 | 0 | 0 | 0 | 0
0 | 0 | 0 | 0 | 0 | 0 | 0.63179 | 0.028173 | 0 | 0 | 0.43882 | 0.69979 | 0 | 0 | 0 | 0 | 0
0 | 0 | 0 | 0 | 0 | 0 | 0.62369 | 0.028173 | 0 | 0 | 0.27878 | 0.77592 | 0 | 0 | 0 | 0 | 0
0 | 0 | 0 | 0 | 0.89695 | 0 | 0.62369 | 0.028173 | 0 | 0 | 0 | 0.77592 | 0 | 0 | 0 | 0 | 0
0 | 0 | 0 | 0 | 0.57299 | 0 | 0.63179 | 0.028173 | 0 | 0 | 0.32736 | 0.69979 | 0 | 0 | 0 | 0 | 0
0 | 0 | 0 | 0 | 1.1422 | 0 | 0.63179 | 0.028173 | 0 | 0 | 0.55005 | 2.9534 | 0 | 0 | 0 | 0 | 0
0 | 0 | 0 | 0 | 0 | 0 | 0.86944 | 0.04522 | 2.154 | 0 | 0.63905 | 5.3377 | 0 | 0 | 0 | 0 | 0
0 | 0 | 0 | 0 | 1.0407 | 0 | 0.86944 | 0.21795 | 21.7991 | 0 | 1.5292 | 1.8925 | 0 | 7.6615 | 0 | 0 | 0
0 | 0 | 0 | 0 | 0 | 0 | 0.63179 | 0.20216 | 11.4839 | 0 | 0.52493 | 2.0584 | 0 | 0 | 0 | 0 | 0
0 | 0 | 0 | 0 | 0 | 0 | 0.63179 | 0.16381 | 6.6373 | 0 | 1.4098 | 2.7757 | 0 | 0 | 0 | 0 | 0
0 | 0 | 0 | 0 | 0 | 0 | 0.86398 | 0.23764 | 6.1046 | 0 | 1.6509 | 2.563 | 0 | 0 | 0 | 0 | 0
0 | 0 | 0 | 0 | 0 | 0 | 0.88028 | 0.030304 | 0.26925 | 0 | 1.6866 | 2.6967 | 0 | 0 | 0 | 0 | 0
0 | 0 | 0 | 0 | 0 | 0 | 0.62369 | 0.027802 | 0 | 0 | 0.45212 | 1.7685 | 0 | 0 | 0 | 0 | 0
0 | 0 | 0 | 0 | 0 | 0 | 0.62369 | 0.027802 | 0 | 0 | 0 | 0.69979 | 0 | 0 | 0 | 0 | 0
0 | 0 | 0 | 0 | 0 | 0 | 0.62369 | 0.027802 | 0 | 0 | 0 | 0.77592 | 0 | 0 | 0 | 0 | 0
0 | 0 | 0 | 0 | 0 | 0 | 0.62369 | 0.027802 | 0 | 0 | 0 | 0.77592 | 0 | 0 | 0 | 0 | 0
0 | 0 | 0 | 0 | 0 | 0 | 0.62369 | 0.027802 | 0 | 0 | 0 | 0.69979 | 0 | 0 | 0 | 0 | 0
0 | 0 | 0 | 0 | 0 | 0 | 0.62369 | 0.027802 | 0 | 0 | 0 | 0.77592 | 0 | 0 | 0 | 0 | 0
0 | 0 | 0 | 0 | 0 | 0 | 0.75066 | 0.042719 | 1.8606 | 0 | 0.20329 | 3.4463 | 0 | 2.2536 | 0 | 0 | 0
0 | 0 | 0 | 0 | 0 | 0 | 0.63999 | 0.051242 | 2.9238 | 0 | 0.9749 | 3.5809 | 0 | 0 | 0 | 0 | 0
0 | 0 | 0 | 0 | 0 | 0 | 0.63999 | 0.029933 | 0.2658 | 0 | 0.7012 | 1.9901 | 0 | 0 | 0 | 0 | 0
0 | 0 | 0 | 0 | 0 | 0 | 0.62369 | 0.029933 | 0.2658 | 0 | 1.5563 | 3.865 | 0 | 0 | 0 | 0 | 0
0 | 0 | 0 | 0 | 0 | 0 | 0.63179 | 0.027802 | 0 | 0 | 0.52601 | 0.69979 | 0 | 0 | 0 | 0 | 0
0 | 0 | 0 | 0 | 2.1297 | 0 | 0.62369 | 0.027802 | 0 | 0 | 0.040062 | 0.77592 | 0 | 1.6123 | 0 | 0 | 0
0 | 0 | 0 | 0 | 1.5879 | 0 | 0.75066 | 0.040588 | 1.5948 | 0 | 0.19158 | 3.6161 | 0 | 0 | 0 | 0 | 0
0 | 0 | 0 | 0 | 0 | 0 | 0.63179 | 0.027802 | 0 | 0 | 0.43882 | 0.69979 | 0 | 0 | 0 | 0 | 0
0 | 0 | 0 | 0 | 0 | 0 | 0.62369 | 0.027802 | 0 | 0 | 0.27878 | 0.77592 | 0 | 0 | 0 | 0 | 0
0 | 0 | 0 | 0 | 3.2692 | 0 | 0.62369 | 0.027802 | 0 | 0 | 0 | 0.77592 | 0 | 0 | 0 | 0 | 0
0 | 0 | 0 | 0 | 1.4698 | 0 | 0.63179 | 0.029933 | 0.2658 | 0 | 0.32736 | 0.69979 | 0 | 0 | 0 | 0 | 0
0 | 0 | 0 | 0 | 2.5686 | 0 | 0.63179 | 0.029933 | 0.2658 | 0 | 0.55005 | 2.9534 | 0 | 0 | 0 | 0 | 0
0 | 0 | 0 | 0 | 0.74162 | 0 | 0.86944 | 0.061897 | 4.2528 | 0 | 0.63905 | 5.3377 | 0 | 0 | 0 | 0 | 0
0 | 0 | 0 | 0 | 1.8876 | 0 | 0.86944 | 0.22823 | 23.3093 | 0 | 1.5292 | 1.8925 | 0 | 7.6615 | 0 | 0 | 0
0 | 0 | 0 | 0 | 1.3936 | 0 | 0.63179 | 0.23412 | 15.7312 | 0 | 0.52493 | 2.0584 | 0 | 0 | 0 | 0 | 0
0 | 0 | 0 | 0 | 2.0886 | 0 | 0.63179 | 0.17445 | 8.2887 | 0 | 1.4098 | 2.7757 | 0 | 0 | 0 | 0 | 0
0 | 0 | 0 | 0 | 0.84332 | 0 | 0.86398 | 0.31684 | 16.0459 | 0 | 1.6509 | 2.563 | 0 | 0 | 0 | 0 | 0
0 | 0 | 0 | 0 | 0 | 0 | 0.88028 | 0.032064 | 0.53161 | 0 | 1.6866 | 2.6967 | 0 | 0 | 0 | 0 | 0
0 | 0 | 0 | 0 | 0 | 0 | 0.62369 | 0.027292 | 0 | 0 | 0.45212 | 1.7685 | 0 | 0 | 0 | 0 | 0
0 | 0 | 0 | 0 | 0 | 0 | 0.62369 | 0.027292 | 0 | 0 | 0 | 0.69979 | 0 | 0 | 0 | 0 | 0
0 | 0 | 0 | 0 | 0 | 0 | 0.62369 | 0.027292 | 0 | 0 | 0 | 0.77592 | 0 | 0 | 0 | 0 | 0
0 | 0 | 0 | 0 | 0 | 0 | 0.62369 | 0.027292 | 0 | 0 | 0 | 0.77592 | 0 | 0 | 0 | 0 | 0
0 | 0 | 0 | 0 | 0 | 0 | 0.62369 | 0.027292 | 0 | 0 | 0 | 0.69979 | 0 | 0 | 0 | 0 | 0
0 | 0 | 0 | 0 | 0 | 0 | 0.62369 | 0.027292 | 0 | 0 | 0 | 0.77592 | 0 | 0 | 0 | 0 | 0
0 | 0 | 0 | 0 | 0 | 0 | 0.75066 | 0.035816 | 1.0706 | 0 | 0.20329 | 3.4463 | 0 | 2.2536 | 0 | 0 | 0
0 | 0 | 0 | 0 | 0.33512 | 0 | 0.63999 | 0.033685 | 0.80295 | 0 | 0.9749 | 3.5809 | 0 | 0 | 0 | 0 | 0
0 | 0 | 0 | 0 | 1.1613 | 0 | 0.63999 | 0.027292 | 0 | 0 | 0.7012 | 1.9901 | 0 | 0 | 0 | 0 | 0
0 | 0 | 0 | 0 | 0 | 0 | 0.62369 | 0.027292 | 0 | 0 | 1.5563 | 3.865 | 0 | 0 | 0 | 0 | 0
0 | 0 | 0 | 0 | 0 | 0 | 0.63179 | 0.027292 | 0 | 0 | 0.52601 | 0.69979 | 0 | 0 | 0 | 0 | 0
0 | 0 | 0 | 0 | 4.1493 | 0 | 0.62369 | 0.027292 | 0 | 0 | 0.040062 | 0.77592 | 0 | 1.6123 | 0 | 0 | 0
0 | 0 | 0 | 0 | 2.6353 | 0 | 0.75066 | 0.027292 | 0 | 0 | 0.19158 | 3.6161 | 0 | 0 | 0 | 0 | 0
0 | 0 | 0 | 0 | 0 | 0 | 0.63179 | 0.027292 | 0 | 0 | 0.43882 | 0.69979 | 0 | 0 | 0 | 0 | 0
0 | 0 | 0 | 0 | 0 | 0 | 0.62369 | 0.027292 | 0 | 0 | 0.27878 | 0.77592 | 0 | 0 | 0 | 0 | 0
0 | 0 | 0 | 0 | 5.8106 | 0 | 0.62369 | 0.027292 | 0 | 0 | 0 | 0.77592 | 0 | 0 | 0 | 0 | 0
0 | 0 | 0 | 0 | 2.474 | 0 | 0.63179 | 0.027292 | 0 | 0 | 0.32736 | 0.69979 | 0 | 0 | 0 | 0 | 0
0 | 0 | 0 | 0 | 4.4684 | 0 | 0.63179 | 0.027292 | 0 | 0 | 0.55005 | 2.9534 | 0 | 0 | 0 | 0 | 0
0 | 0 | 0 | 0 | 1.4162 | 0 | 0.86944 | 0.044339 | 2.1412 | 0 | 0.63905 | 5.3377 | 0 | 0 | 0 | 0 | 0
0 | 0 | 0 | 0 | 2.8652 | 0 | 0.86944 | 0.21707 | 21.9399 | 0 | 1.5292 | 1.8925 | 0 | 7.6615 | 0 | 0 | 0
0 | 0 | 0 | 0 | 1.9501 | 0 | 0.63179 | 0.19202 | 11.1687 | 0 | 0.52493 | 2.0584 | 0 | 0 | 0 | 0 | 0
0 | 0 | 0 | 0 | 2.4974 | 0 | 0.63179 | 0.15366 | 6.3511 | 0 | 1.4098 | 2.7757 | 0 | 0 | 0 | 0 | 0
0 | 0 | 0 | 0 | 2.3381 | 0 | 0.86398 | 0.21823 | 5.5098 | 0 | 1.6509 | 2.563 | 0 | 0 | 0 | 0 | 0
0 | 0 | 0 | 0 | 0 | 0 | 0.88028 | 0.029423 | 0.26765 | 0 | 1.6866 | 2.6967 | 0 | 0 | 0 | 0 | 0
0 | 0 | 0 | 0 | 0 | 0 | 0.62369 | 0.02729 | 0 | 0 | 0.45212 | 1.7685 | 0 | 0 | 0 | 0 | 0
0 | 0 | 0 | 0 | 0 | 0 | 0.62369 | 0.02729 | 0 | 0 | 0 | 0.69979 | 0 | 0 | 0 | 0 | 0
0 | 0 | 0 | 0 | 0 | 0 | 0.62369 | 0.02729 | 0 | 0 | 0 | 0.77592 | 0 | 0 | 0 | 0 | 0
0 | 0 | 0 | 0 | 0 | 0 | 0.62369 | 0.02729 | 0 | 0 | 0 | 0.77592 | 0 | 0 | 0 | 0 | 0
0 | 0 | 0 | 0 | 0 | 0 | 0.62369 | 0.02729 | 0 | 0 | 0 | 0.69979 | 0 | 0 | 0 | 0 | 0
0 | 0 | 0 | 0 | 0 | 0 | 0.62369 | 0.02729 | 0 | 0 | 0 | 0.77592 | 0 | 0 | 0 | 0 | 0
0 | 0 | 0 | 0 | 0 | 0 | 0.75066 | 0.042207 | 1.8094 | 0 | 0.20329 | 3.4463 | 0 | 2.2536 | 0 | 0 | 0
0 | 0 | 0 | 0 | 0.6728 | 0 | 0.63999 | 0.031552 | 0.51697 | 0 | 0.9749 | 3.5809 | 0 | 0 | 0 | 0 | 0
0 | 0 | 0 | 0 | 1.296 | 0 | 0.63999 | 0.02729 | 0 | 0 | 0.7012 | 1.9901 | 0 | 0 | 0 | 0 | 0
0 | 0 | 0 | 0 | 0 | 0 | 0.62369 | 0.029421 | 0.25848 | 0 | 1.5563 | 3.865 | 0 | 0 | 0 | 0 | 0
0 | 0 | 0 | 0 | 0 | 0 | 0.63179 | 0.02729 | 0 | 0 | 0.52601 | 0.69979 | 0 | 0 | 0 | 0 | 0
0 | 0 | 0 | 0 | 4.3466 | 0 | 0.62369 | 0.02729 | 0 | 0 | 0.040062 | 0.77592 | 0 | 1.6123 | 0 | 0 | 0
0 | 0 | 0 | 0 | 2.668 | 0 | 0.75066 | 0.033683 | 0.77545 | 0 | 0.19158 | 3.6161 | 0 | 0 | 0 | 0 | 0
0 | 0 | 0 | 0 | 0 | 0 | 0.63179 | 0.02729 | 0 | 0 | 0.43882 | 0.69979 | 0 | 0 | 0 | 0 | 0
0 | 0 | 0 | 0 | 0 | 0 | 0.62369 | 0.02729 | 0 | 0 | 0.27878 | 0.77592 | 0 | 0 | 0 | 0 | 0
0 | 0 | 0 | 0 | 6.2018 | 0 | 0.62369 | 0.02729 | 0 | 0 | 0 | 0.77592 | 0 | 0 | 0 | 0 | 0
0 | 0 | 0 | 0 | 2.5542 | 0 | 0.63179 | 0.029421 | 0.25848 | 0 | 0.32736 | 0.69979 | 0 | 0 | 0 | 0 | 0
0 | 0 | 0 | 0 | 4.2294 | 0 | 0.63179 | 0.02729 | 0 | 0 | 0.55005 | 2.9534 | 0 | 0 | 0 | 0 | 0
0 | 0 | 0 | 0 | 1.3826 | 0 | 0.86944 | 0.059254 | 3.8773 | 0 | 0.63905 | 5.3377 | 0 | 0 | 0 | 0 | 0
0 | 0 | 0 | 0 | 2.8281 | 0 | 0.86944 | 0.22772 | 22.6323 | 0 | 1.5292 | 1.8925 | 0 | 7.6615 | 0 | 0 | 0
0 | 0 | 0 | 0 | 2.0423 | 0 | 0.63179 | 0.20159 | 11.9762 | 0 | 0.52493 | 2.0584 | 0 | 0 | 0 | 0 | 0
0 | 0 | 0 | 0 | 2.5606 | 0 | 0.63179 | 0.16856 | 7.9267 | 0 | 1.4098 | 2.7757 | 0 | 0 | 0 | 0 | 0
0 | 0 | 0 | 0 | 2.3712 | 0 | 0.86398 | 0.25762 | 9.9072 | 0 | 1.6509 | 2.563 | 0 | 0 | 0 | 0 | 0
0 | 0 | 0 | 0 | 0.86078 | 0 | 0.88028 | 0.031552 | 0.51697 | 0 | 1.6866 | 2.6967 | 0 | 0 | 0 | 0 | 0
0 | 0 | 0 | 0 | 0 | 0 | 0.62369 | 0.027234 | 0 | 0 | 0 | 1.7685 | 0 | 0 | 0 | 0 | 0
0 | 0 | 0 | 0 | 0 | 0 | 0.62369 | 0.027234 | 0 | 0 | 0 | 0.69979 | 0 | 0 | 0 | 0 | 0
0 | 0 | 0 | 0 | 0 | 0 | 0.62369 | 0.027234 | 0 | 0 | 0 | 0.77592 | 0 | 0 | 0 | 0 | 0
0 | 0 | 0 | 0 | 0 | 0 | 0.62369 | 0.027234 | 0 | 0 | 0 | 0.77592 | 0 | 0 | 0 | 0 | 0
0 | 0 | 0 | 0 | 0 | 0 | 0.62369 | 0.027234 | 0 | 0 | 0 | 0.69979 | 0 | 0 | 0 | 0 | 0
0 | 0 | 0 | 0 | 0 | 0 | 0.62369 | 0.027234 | 0 | 0 | 0 | 0.77592 | 0 | 0 | 0 | 0 | 0
0 | 0 | 0 | 0 | 0 | 0 | 0.62369 | 0.027234 | 0 | 0 | 0 | 0.77592 | 0 | 0 | 0 | 0 | 0
0 | 0 | 0 | 0 | 0 | 0 | 0.63999 | 0.031496 | 0.50501 | 0 | 0.28584 | 2.7074 | 0 | 0 | 0 | 0 | 0
0 | 0 | 0 | 0 | 2.4927 | 0 | 0.76696 | 0.033626 | 0.75752 | 0 | 1.1474 | 3.6132 | 0 | 1.5783 | 0 | 0 | 0
0 | 0 | 0 | 0 | 3.1265 | 0 | 0.63179 | 0.031496 | 0.50501 | 0 | 2.0252 | 3.1935 | 0 | 0 | 0 | 0 | 0
0 | 0 | 0 | 0 | 3.9776 | 0 | 0.63999 | 0.031496 | 0.50501 | 0 | 1.8526 | 3.0588 | 0 | 0 | 0 | 0 | 0
0 | 0 | 0 | 0 | 3.2914 | 0 | 0.63179 | 0.027234 | 0 | 0 | 1.5682 | 3.0812 | 0 | 1.6123 | 0 | 0 | 0
0 | 0 | 0 | 0 | 2.0466 | 0 | 0.75066 | 0.061329 | 4.0401 | 0 | 1.342 | 3.6161 | 0 | 0 | 0 | 0 | 0
0 | 0 | 0 | 0 | 0 | 0 | 0.63179 | 0.029365 | 0.25251 | 0 | 0.84072 | 0.69979 | 0 | 0 | 0 | 0 | 0
0 | 0 | 0 | 0 | 0 | 0 | 0.62369 | 0.027234 | 0 | 0 | 0 | 0.77592 | 0 | 0 | 0 | 0 | 0
0 | 0 | 0 | 0 | 6.4629 | 0 | 0.62369 | 0.027234 | 0 | 0 | 0 | 0.77592 | 0 | 0 | 0 | 0 | 0
0 | 0 | 0 | 0 | 3.5424 | 0 | 0.63999 | 0.029365 | 0.25251 | 0 | 0.71995 | 5.3221 | 0 | 0 | 0 | 0 | 0
0 | 0 | 0 | 0 | 2.8733 | 0 | 0.86944 | 0.06346 | 4.2926 | 0 | 1.2806 | 5.0625 | 0 | 0 | 0 | 0 | 0
0 | 0 | 0 | 0 | 1.3441 | 0 | 0.86944 | 0.044281 | 2.02 | 0 | 1.4712 | 4.3686 | 0 | 7.6615 | 0 | 0 | 0
0 | 0 | 0 | 0 | 3.5979 | 0 | 0.62369 | 0.21701 | 21.01 | 0 | 0.25912 | 2.0067 | 0 | 0 | 0 | 0 | 0
0 | 0 | 0 | 0 | 2.7847 | 0 | 0.63179 | 0.22118 | 14.0991 | 0 | 1.3193 | 2.1374 | 0 | 0 | 0 | 0 | 0
0 | 0 | 0 | 0 | 2.5059 | 0 | 0.86398 | 0.16791 | 7.7865 | 0 | 1.5393 | 3.3818 | 0 | 0 | 0 | 0 | 0
0 | 0 | 0 | 0 | 1.0355 | 0 | 0.87208 | 0.30432 | 15.068 | 0 | 1.6509 | 2.9368 | 0 | 0 | 0 | 0 | 0
0 | 0 | 0 | 0 | 0.8603 | 0 | 0.74793 | 0.031496 | 0.50501 | 0 | 1.3374 | 1.7685 | 0 | 0 | 0 | 0 | 0
0 | 0 | 0 | 0 | 0 | 0 | 0.62369 | 0.027126 | 0 | 0 | 0 | 1.7685 | 0 | 0 | 0 | 0 | 0
0 | 0 | 0 | 0 | 0 | 0 | 0.62369 | 0.027126 | 0 | 0 | 0 | 0.69979 | 0 | 0 | 0 | 0 | 0
0 | 0 | 0 | 0 | 0 | 0 | 0.62369 | 0.027126 | 0 | 0 | 0 | 0.77592 | 0 | 0 | 0 | 0 | 0
0 | 0 | 0 | 0 | 0 | 0 | 0.62369 | 0.027126 | 0 | 0 | 0 | 0.77592 | 0 | 0 | 0 | 0 | 0
0 | 0 | 0 | 0 | 0 | 0 | 0.62369 | 0.027126 | 0 | 0 | 0 | 0.69979 | 0 | 0 | 0 | 0 | 0
0 | 0 | 0 | 0 | 0 | 0 | 0.62369 | 0.027126 | 0 | 0 | 0 | 0.77592 | 0 | 0 | 0 | 0 | 0
0 | 0 | 0 | 0 | 0 | 0 | 0.62369 | 0.027126 | 0 | 0 | 0 | 0.77592 | 0 | 0 | 0 | 0 | 0
0 | 0 | 0 | 0 | 0 | 0 | 0.63999 | 0.03565 | 0.97858 | 0 | 0.28584 | 2.7074 | 0 | 0 | 0 | 0 | 0
0 | 0 | 0 | 0 | 3.4008 | 0 | 0.76696 | 0.037781 | 1.2232 | 0 | 1.1474 | 3.6132 | 0 | 1.5783 | 0 | 0 | 0
0 | 0 | 0 | 0 | 4.0186 | 0 | 0.63179 | 0.052697 | 2.9357 | 0 | 2.0252 | 3.1935 | 0 | 0 | 0 | 0 | 0
0 | 0 | 0 | 0 | 4.7763 | 0 | 0.63999 | 0.031388 | 0.48929 | 0 | 1.8526 | 3.0588 | 0 | 0 | 0 | 0 | 0
0 | 0 | 0 | 0 | 3.5147 | 0 | 0.63179 | 0.027126 | 0 | 0 | 1.5682 | 3.0812 | 0 | 1.6123 | 0 | 0 | 0
0 | 0 | 0 | 0 | 2.4184 | 0 | 0.75066 | 0.061221 | 3.9143 | 0 | 1.342 | 3.6161 | 0 | 0 | 0 | 0 | 0
0 | 0 | 0 | 0 | 0 | 0 | 0.63179 | 0.029257 | 0.24465 | 0 | 0.84072 | 0.69979 | 0 | 0 | 0 | 0 | 0
0 | 0 | 0 | 0 | 0 | 0 | 0.62369 | 0.027126 | 0 | 0 | 0 | 0.77592 | 0 | 0 | 0 | 0 | 0
0 | 0 | 0 | 0 | 6.4598 | 0 | 0.62369 | 0.027126 | 0 | 0 | 0 | 0.77592 | 0 | 0 | 0 | 0 | 0
0 | 0 | 0 | 0 | 3.4975 | 0 | 0.63999 | 0.029257 | 0.24465 | 0 | 0.71995 | 5.3221 | 0 | 0 | 0 | 0 | 0
0 | 0 | 0 | 0 | 2.9185 | 0 | 0.86944 | 0.076137 | 5.6268 | 0 | 1.2806 | 5.0625 | 0 | 0 | 0 | 0 | 0
0 | 0 | 0 | 0 | 1.3843 | 0 | 0.86944 | 0.031388 | 0.48929 | 0 | 1.4712 | 4.3686 | 0 | 7.6615 | 0 | 0 | 0
0 | 0 | 0 | 0 | 3.6577 | 0 | 0.62369 | 0.2169 | 20.5485 | 0 | 0.25912 | 2.0067 | 0 | 0 | 0 | 0 | 0
0 | 0 | 0 | 0 | 2.713 | 0 | 0.63179 | 0.24764 | 16.8883 | 0 | 1.3193 | 2.1374 | 0 | 0 | 0 | 0 | 0
0 | 0 | 0 | 0 | 2.4235 | 0 | 0.86398 | 0.21142 | 12.4615 | 0 | 1.5393 | 3.3818 | 0 | 0 | 0 | 0 | 0
0 | 0 | 0 | 0 | 0.97998 | 0 | 0.87208 | 0.30407 | 14.939 | 0 | 1.6509 | 2.9368 | 0 | 0 | 0 | 0 | 0
0 | 0 | 0 | 0 | 0 | 0 | 0.74793 | 0.033519 | 0.73394 | 0 | 1.3374 | 1.7685 | 0 | 0 | 0 | 0 | 0
0 | 0 | 0 | 0 | 0 | 0 | 0.62369 | 0.027376 | 0 | 0 | 0.45212 | 1.7685 | 0 | 0 | 0 | 0 | 0
0 | 0 | 0 | 0 | 0 | 0 | 0.62369 | 0.027376 | 0 | 0 | 0 | 0.69979 | 0 | 0 | 0 | 0 | 0
0 | 0 | 0 | 0 | 0 | 0 | 0.62369 | 0.027376 | 0 | 0 | 0 | 0.77592 | 0 | 0 | 0 | 0 | 0
0 | 0 | 0 | 0 | 0 | 0 | 0.62369 | 0.027376 | 0 | 0 | 0 | 0.77592 | 0 | 0 | 0 | 0 | 0
0 | 0 | 0 | 0 | 0 | 0 | 0.62369 | 0.027376 | 0 | 0 | 0 | 0.69979 | 0 | 0 | 0 | 0 | 0
0 | 0 | 0 | 0 | 0 | 0 | 0.62369 | 0.027376 | 0 | 0 | 0 | 0.77592 | 0 | 0 | 0 | 0 | 0
0 | 0 | 0 | 0 | 0 | 0 | 0.75066 | 0.042293 | 1.7137 | 0 | 0.20329 | 3.4463 | 0 | 2.2536 | 0 | 0 | 0
0 | 0 | 0 | 0 | 0.31887 | 0 | 0.63999 | 0.031638 | 0.48963 | 0 | 0.9749 | 3.5809 | 0 | 0 | 0 | 0 | 0
0 | 0 | 0 | 0 | 0.99434 | 0 | 0.63999 | 0.027376 | 0 | 0 | 0.7012 | 1.9901 | 0 | 0 | 0 | 0 | 0
0 | 0 | 0 | 0 | 0 | 0 | 0.62369 | 0.029507 | 0.24481 | 0 | 1.5563 | 3.865 | 0 | 0 | 0 | 0 | 0
0 | 0 | 0 | 0 | 0 | 0 | 0.63179 | 0.027376 | 0 | 0 | 0.52601 | 0.69979 | 0 | 0 | 0 | 0 | 0
0 | 0 | 0 | 0 | 3.4333 | 0 | 0.62369 | 0.027376 | 0 | 0 | 0.040062 | 0.77592 | 0 | 1.6123 | 0 | 0 | 0
0 | 0 | 0 | 0 | 2.2617 | 0 | 0.75066 | 0.033769 | 0.73444 | 0 | 0.19158 | 3.6161 | 0 | 0 | 0 | 0 | 0
0 | 0 | 0 | 0 | 0 | 0 | 0.63179 | 0.027376 | 0 | 0 | 0.43882 | 0.69979 | 0 | 0 | 0 | 0 | 0
0 | 0 | 0 | 0 | 0 | 0 | 0.62369 | 0.027376 | 0 | 0 | 0.27878 | 0.77592 | 0 | 0 | 0 | 0 | 0
0 | 0 | 0 | 0 | 3.1256 | 0 | 0.62369 | 0.027376 | 0 | 0 | 0 | 0.77592 | 0 | 0 | 0 | 0 | 0
0 | 0 | 0 | 0 | 1.501 | 0 | 0.63179 | 0.029507 | 0.24481 | 0 | 0.32736 | 0.69979 | 0 | 0 | 0 | 0 | 0
0 | 0 | 0 | 0 | 2.7421 | 0 | 0.63179 | 0.027376 | 0 | 0 | 0.55005 | 2.9534 | 0 | 0 | 0 | 0 | 0
0 | 0 | 0 | 0 | 0.85031 | 0 | 0.86944 | 0.05934 | 3.6722 | 0 | 0.63905 | 5.3377 | 0 | 0 | 0 | 0 | 0
0 | 0 | 0 | 0 | 2.0572 | 0 | 0.86944 | 0.22781 | 21.3805 | 0 | 1.5292 | 1.8925 | 0 | 7.6615 | 0 | 0 | 0
0 | 0 | 0 | 0 | 1.537 | 0 | 0.63179 | 0.20258 | 11.4378 | 0 | 0.52493 | 2.0584 | 0 | 0 | 0 | 0 | 0
0 | 0 | 0 | 0 | 2.2357 | 0 | 0.63179 | 0.16955 | 7.6017 | 0 | 1.4098 | 2.7757 | 0 | 0 | 0 | 0 | 0
0 | 0 | 0 | 0 | 1.158 | 0 | 0.86398 | 0.25951 | 9.5787 | 0 | 1.6509 | 2.563 | 0 | 0 | 0 | 0 | 0
0 | 0 | 0 | 0 | 0 | 0 | 0.88028 | 0.031638 | 0.48963 | 0 | 1.6866 | 2.6967 | 0 | 0 | 0 | 0 | 0
0 | 0 | 0 | 0 | 0 | 0 | 0.62369 | 0.027987 | 0 | 0 | 0.45212 | 1.7685 | 0 | 0 | 0 | 0 | 0
0 | 0 | 0 | 0 | 0 | 0 | 0.62369 | 0.027987 | 0 | 0 | 0 | 0.69979 | 0 | 0 | 0 | 0 | 0
0 | 0 | 0 | 0 | 0 | 0 | 0.62369 | 0.027987 | 0 | 0 | 0 | 0.77592 | 0 | 0 | 0 | 0 | 0
0 | 0 | 0 | 0 | 0 | 0 | 0.62369 | 0.027987 | 0 | 0 | 0 | 0.77592 | 0 | 0 | 0 | 0 | 0
0 | 0 | 0 | 0 | 0 | 0 | 0.62369 | 0.027987 | 0 | 0 | 0 | 0.69979 | 0 | 0 | 0 | 0 | 0
0 | 0 | 0 | 0 | 0 | 0 | 0.62369 | 0.027987 | 0 | 0 | 0 | 0.77592 | 0 | 0 | 0 | 0 | 0
0 | 0 | 0 | 0 | 0 | 0 | 0.75066 | 0.036511 | 0.98436 | 0 | 0.20329 | 3.4463 | 0 | 2.2536 | 0 | 0 | 0
0 | 0 | 0 | 0 | 0 | 0 | 0.63999 | 0.03438 | 0.73827 | 0 | 0.9749 | 3.5809 | 0 | 0 | 0 | 0 | 0
0 | 0 | 0 | 0 | 0.6579 | 0 | 0.63999 | 0.027987 | 0 | 0 | 0.7012 | 1.9901 | 0 | 0 | 0 | 0 | 0
0 | 0 | 0 | 0 | 0 | 0 | 0.62369 | 0.027987 | 0 | 0 | 1.5563 | 3.865 | 0 | 0 | 0 | 0 | 0
0 | 0 | 0 | 0 | 0 | 0 | 0.63179 | 0.027987 | 0 | 0 | 0.52601 | 0.69979 | 0 | 0 | 0 | 0 | 0
0 | 0 | 0 | 0 | 1.6109 | 0 | 0.62369 | 0.027987 | 0 | 0 | 0.040062 | 0.77592 | 0 | 1.6123 | 0 | 0 | 0
0 | 0 | 0 | 0 | 1.0203 | 0 | 0.75066 | 0.027987 | 0 | 0 | 0.19158 | 3.6161 | 0 | 0 | 0 | 0 | 0
0 | 0 | 0 | 0 | 0 | 0 | 0.63179 | 0.027987 | 0 | 0 | 0.43882 | 0.69979 | 0 | 0 | 0 | 0 | 0
0 | 0 | 0 | 0 | 0 | 0 | 0.62369 | 0.027987 | 0 | 0 | 0.27878 | 0.77592 | 0 | 0 | 0 | 0 | 0
0 | 0 | 0 | 0 | 1.0436 | 0 | 0.62369 | 0.027987 | 0 | 0 | 0 | 0.77592 | 0 | 0 | 0 | 0 | 0
0 | 0 | 0 | 0 | 0.49482 | 0 | 0.63179 | 0.027987 | 0 | 0 | 0.32736 | 0.69979 | 0 | 0 | 0 | 0 | 0
0 | 0 | 0 | 0 | 0.90296 | 0 | 0.63179 | 0.027987 | 0 | 0 | 0.55005 | 2.9534 | 0 | 0 | 0 | 0 | 0
0 | 0 | 0 | 0 | 0 | 0 | 0.86944 | 0.045035 | 1.9687 | 0 | 0.63905 | 5.3377 | 0 | 0 | 0 | 0 | 0
0 | 0 | 0 | 0 | 0.83855 | 0 | 0.86944 | 0.21777 | 19.9403 | 0 | 1.5292 | 1.8925 | 0 | 7.6615 | 0 | 0 | 0
0 | 0 | 0 | 0 | 0 | 0 | 0.63179 | 0.20003 | 10.5835 | 0 | 0.52493 | 2.0584 | 0 | 0 | 0 | 0 | 0
0 | 0 | 0 | 0 | 0 | 0 | 0.63179 | 0.16167 | 6.1539 | 0 | 1.4098 | 2.7757 | 0 | 0 | 0 | 0 | 0
0 | 0 | 0 | 0 | 0 | 0 | 0.86398 | 0.23356 | 5.745 | 0 | 1.6509 | 2.563 | 0 | 0 | 0 | 0 | 0
0 | 0 | 0 | 0 | 0 | 0 | 0.88028 | 0.030118 | 0.24609 | 0 | 1.6866 | 2.6967 | 0 | 0 | 0 | 0 | 0
0 | 0 | 0 | 0 | 0 | 0 | 0.62369 | 0.027874 | 0 | 0 | 0.45212 | 1.7685 | 0 | 0 | 0 | 0 | 0
0 | 0 | 0 | 0 | 0 | 0 | 0.62369 | 0.027874 | 0 | 0 | 0 | 0.69979 | 0 | 0 | 0 | 0 | 0
0 | 0 | 0 | 0 | 0 | 0 | 0.62369 | 0.027874 | 0 | 0 | 0 | 0.77592 | 0 | 0 | 0 | 0 | 0
0 | 0 | 0 | 0 | 0 | 0 | 0.62369 | 0.027874 | 0 | 0 | 0 | 0.77592 | 0 | 0 | 0 | 0 | 0
0 | 0 | 0 | 0 | 0 | 0 | 0.62369 | 0.027874 | 0 | 0 | 0 | 0.69979 | 0 | 0 | 0 | 0 | 0
0 | 0 | 0 | 0 | 0 | 0 | 0.62369 | 0.027874 | 0 | 0 | 0 | 0.77592 | 0 | 0 | 0 | 0 | 0
0 | 0 | 0 | 0 | 0 | 0 | 0.75066 | 0.042791 | 1.7061 | 0 | 0.20329 | 3.4463 | 0 | 2.2536 | 0 | 0 | 0
0 | 0 | 0 | 0 | 0 | 0 | 0.63999 | 0.032136 | 0.48746 | 0 | 0.9749 | 3.5809 | 0 | 0 | 0 | 0 | 0
0 | 0 | 0 | 0 | 0 | 0 | 0.63999 | 0.027874 | 0 | 0 | 0.7012 | 1.9901 | 0 | 0 | 0 | 0 | 0
0 | 0 | 0 | 0 | 0 | 0 | 0.62369 | 0.030005 | 0.24373 | 0 | 1.5563 | 3.865 | 0 | 0 | 0 | 0 | 0
0 | 0 | 0 | 0 | 0 | 0 | 0.63179 | 0.027874 | 0 | 0 | 0.52601 | 0.69979 | 0 | 0 | 0 | 0 | 0
0 | 0 | 0 | 0 | 2.115 | 0 | 0.62369 | 0.027874 | 0 | 0 | 0.040062 | 0.77592 | 0 | 1.6123 | 0 | 0 | 0
0 | 0 | 0 | 0 | 1.6727 | 0 | 0.75066 | 0.034267 | 0.73119 | 0 | 0.19158 | 3.6161 | 0 | 0 | 0 | 0 | 0
0 | 0 | 0 | 0 | 0 | 0 | 0.63179 | 0.027874 | 0 | 0 | 0.43882 | 0.69979 | 0 | 0 | 0 | 0 | 0
0 | 0 | 0 | 0 | 0 | 0 | 0.62369 | 0.027874 | 0 | 0 | 0.27878 | 0.77592 | 0 | 0 | 0 | 0 | 0
0 | 0 | 0 | 0 | 3.1016 | 0 | 0.62369 | 0.027874 | 0 | 0 | 0 | 0.77592 | 0 | 0 | 0 | 0 | 0
0 | 0 | 0 | 0 | 1.5012 | 0 | 0.63179 | 0.030005 | 0.24373 | 0 | 0.32736 | 0.69979 | 0 | 0 | 0 | 0 | 0
0 | 0 | 0 | 0 | 2.491 | 0 | 0.63179 | 0.027874 | 0 | 0 | 0.55005 | 2.9534 | 0 | 0 | 0 | 0 | 0
0 | 0 | 0 | 0 | 0.74082 | 0 | 0.86944 | 0.059838 | 3.656 | 0 | 0.63905 | 5.3377 | 0 | 0 | 0 | 0 | 0
0 | 0 | 0 | 0 | 1.7952 | 0 | 0.86944 | 0.22831 | 21.1421 | 0 | 1.5292 | 1.8925 | 0 | 7.6615 | 0 | 0 | 0
0 | 0 | 0 | 0 | 1.2349 | 0 | 0.63179 | 0.20831 | 11.5376 | 0 | 0.52493 | 2.0584 | 0 | 0 | 0 | 0 | 0
0 | 0 | 0 | 0 | 1.8777 | 0 | 0.63179 | 0.17528 | 7.7157 | 0 | 1.4098 | 2.7757 | 0 | 0 | 0 | 0 | 0
0 | 0 | 0 | 0 | 0.82544 | 0 | 0.86398 | 0.27048 | 9.8569 | 0 | 1.6509 | 2.563 | 0 | 0 | 0 | 0 | 0
0 | 0 | 0 | 0 | 0 | 0 | 0.88028 | 0.032136 | 0.48746 | 0 | 1.6866 | 2.6967 | 0 | 0 | 0 | 0 | 0
0 | 0 | 0 | 0 | 0 | 0 | 0.62369 | 0.027795 | 0 | 0 | 0.45212 | 1.7685 | 0 | 0 | 0 | 0 | 0
0 | 0 | 0 | 0 | 0 | 0 | 0.62369 | 0.027795 | 0 | 0 | 0 | 0.69979 | 0 | 0 | 0 | 0 | 0
0 | 0 | 0 | 0 | 0 | 0 | 0.62369 | 0.027795 | 0 | 0 | 0 | 0.77592 | 0 | 0 | 0 | 0 | 0
0 | 0 | 0 | 0 | 0 | 0 | 0.62369 | 0.027795 | 0 | 0 | 0 | 0.77592 | 0 | 0 | 0 | 0 | 0
0 | 0 | 0 | 0 | 0 | 0 | 0.62369 | 0.027795 | 0 | 0 | 0 | 0.69979 | 0 | 0 | 0 | 0 | 0
0 | 0 | 0 | 0 | 0 | 0 | 0.62369 | 0.027795 | 0 | 0 | 0 | 0.77592 | 0 | 0 | 0 | 0 | 0
0 | 0 | 0 | 0 | 0 | 0 | 0.75066 | 0.042712 | 1.7114 | 0 | 0.20329 | 3.4463 | 0 | 2.2536 | 0 | 0 | 0
0 | 0 | 0 | 0 | 0 | 0 | 0.63999 | 0.032057 | 0.48898 | 0 | 0.9749 | 3.5809 | 0 | 0 | 0 | 0 | 0
0 | 0 | 0 | 0 | 0.65311 | 0 | 0.63999 | 0.027795 | 0 | 0 | 0.7012 | 1.9901 | 0 | 0 | 0 | 0 | 0
0 | 0 | 0 | 0 | 0 | 0 | 0.62369 | 0.029926 | 0.24449 | 0 | 1.5563 | 3.865 | 0 | 0 | 0 | 0 | 0
0 | 0 | 0 | 0 | 0 | 0 | 0.63179 | 0.027795 | 0 | 0 | 0.52601 | 0.69979 | 0 | 0 | 0 | 0 | 0
0 | 0 | 0 | 0 | 2.163 | 0 | 0.62369 | 0.027795 | 0 | 0 | 0.040062 | 0.77592 | 0 | 1.6123 | 0 | 0 | 0
0 | 0 | 0 | 0 | 1.446 | 0 | 0.75066 | 0.034188 | 0.73348 | 0 | 0.19158 | 3.6161 | 0 | 0 | 0 | 0 | 0
0 | 0 | 0 | 0 | 0 | 0 | 0.63179 | 0.027795 | 0 | 0 | 0.43882 | 0.69979 | 0 | 0 | 0 | 0 | 0
0 | 0 | 0 | 0 | 0 | 0 | 0.62369 | 0.027795 | 0 | 0 | 0.27878 | 0.77592 | 0 | 0 | 0 | 0 | 0
0 | 0 | 0 | 0 | 2.6442 | 0 | 0.62369 | 0.027795 | 0 | 0 | 0 | 0.77592 | 0 | 0 | 0 | 0 | 0
0 | 0 | 0 | 0 | 1.5657 | 0 | 0.63179 | 0.029926 | 0.24449 | 0 | 0.32736 | 0.69979 | 0 | 0 | 0 | 0 | 0
0 | 0 | 0 | 0 | 2.8378 | 0 | 0.63179 | 0.027795 | 0 | 0 | 0.55005 | 2.9534 | 0 | 0 | 0 | 0 | 0
0 | 0 | 0 | 0 | 0.99102 | 0 | 0.86944 | 0.059759 | 3.6674 | 0 | 0.63905 | 5.3377 | 0 | 0 | 0 | 0 | 0
0 | 0 | 0 | 0 | 2.1391 | 0 | 0.86944 | 0.22823 | 21.2321 | 0 | 1.5292 | 1.8925 | 0 | 7.6615 | 0 | 0 | 0
0 | 0 | 0 | 0 | 1.5473 | 0 | 0.63179 | 0.20741 | 11.5461 | 0 | 0.52493 | 2.0584 | 0 | 0 | 0 | 0 | 0
0 | 0 | 0 | 0 | 2.177 | 0 | 0.63179 | 0.17438 | 7.7127 | 0 | 1.4098 | 2.7757 | 0 | 0 | 0 | 0 | 0
0 | 0 | 0 | 0 | 1.7478 | 0 | 0.86398 | 0.26875 | 9.8294 | 0 | 1.6509 | 2.563 | 0 | 0 | 0 | 0 | 0
0 | 0 | 0 | 0 | 0 | 0 | 0.88028 | 0.032057 | 0.48898 | 0 | 1.6866 | 2.6967 | 0 | 0 | 0 | 0 | 0
0 | 0 | 0 | 0 | 0 | 0 | 0.62369 | 0.027229 | 0 | 0 | 0.45212 | 1.7685 | 0 | 0 | 0 | 0 | 0
0 | 0 | 0 | 0 | 0 | 0 | 0.62369 | 0.027229 | 0 | 0 | 0 | 0.69979 | 0 | 0 | 0 | 0 | 0
0 | 0 | 0 | 0 | 0 | 0 | 0.62369 | 0.027229 | 0 | 0 | 0 | 0.77592 | 0 | 0 | 0 | 0 | 0
0 | 0 | 0 | 0 | 0 | 0 | 0.62369 | 0.027229 | 0 | 0 | 0 | 0.77592 | 0 | 0 | 0 | 0 | 0
0 | 0 | 0 | 0 | 0 | 0 | 0.62369 | 0.027229 | 0 | 0 | 0 | 0.69979 | 0 | 0 | 0 | 0 | 0
0 | 0 | 0 | 0 | 0 | 0 | 0.62369 | 0.027229 | 0 | 0 | 0 | 0.77592 | 0 | 0 | 0 | 0 | 0
0 | 0 | 0 | 0 | 0 | 0 | 0.75066 | 0.042145 | 1.7028 | 0 | 0.20329 | 3.4463 | 0 | 2.2536 | 0 | 0 | 0
0 | 0 | 0 | 0 | 0.24983 | 0 | 0.63999 | 0.031491 | 0.48652 | 0 | 0.9749 | 3.5809 | 0 | 0 | 0 | 0 | 0
0 | 0 | 0 | 0 | 1.2717 | 0 | 0.63999 | 0.027229 | 0 | 0 | 0.7012 | 1.9901 | 0 | 0 | 0 | 0 | 0
0 | 0 | 0 | 0 | 0 | 0 | 0.62369 | 0.02936 | 0.24326 | 0 | 1.5563 | 3.865 | 0 | 0 | 0 | 0 | 0
0 | 0 | 0 | 0 | 0 | 0 | 0.63179 | 0.027229 | 0 | 0 | 0.52601 | 0.69979 | 0 | 0 | 0 | 0 | 0
0 | 0 | 0 | 0 | 4.2906 | 0 | 0.62369 | 0.027229 | 0 | 0 | 0.040062 | 0.77592 | 0 | 1.6123 | 0 | 0 | 0
0 | 0 | 0 | 0 | 2.5046 | 0 | 0.75066 | 0.033622 | 0.72978 | 0 | 0.19158 | 3.6161 | 0 | 0 | 0 | 0 | 0
0 | 0 | 0 | 0 | 0 | 0 | 0.63179 | 0.027229 | 0 | 0 | 0.43882 | 0.69979 | 0 | 0 | 0 | 0 | 0
0 | 0 | 0 | 0 | 0 | 0 | 0.62369 | 0.027229 | 0 | 0 | 0.27878 | 0.77592 | 0 | 0 | 0 | 0 | 0
0 | 0 | 0 | 0 | 5.2578 | 0 | 0.62369 | 0.027229 | 0 | 0 | 0 | 0.77592 | 0 | 0 | 0 | 0 | 0
0 | 0 | 0 | 0 | 2.567 | 0 | 0.63179 | 0.02936 | 0.24326 | 0 | 0.32736 | 0.69979 | 0 | 0 | 0 | 0 | 0
0 | 0 | 0 | 0 | 4.7825 | 0 | 0.63179 | 0.027229 | 0 | 0 | 0.55005 | 2.9534 | 0 | 0 | 0 | 0 | 0
0 | 0 | 0 | 0 | 1.7497 | 0 | 0.86944 | 0.059193 | 3.6489 | 0 | 0.63905 | 5.3377 | 0 | 0 | 0 | 0 | 0
0 | 0 | 0 | 0 | 3.181 | 0 | 0.86944 | 0.22766 | 21.2831 | 0 | 1.5292 | 1.8925 | 0 | 7.6615 | 0 | 0 | 0
0 | 0 | 0 | 0 | 2.197 | 0 | 0.63179 | 0.20088 | 11.331 | 0 | 0.52493 | 2.0584 | 0 | 0 | 0 | 0 | 0
0 | 0 | 0 | 0 | 2.8672 | 0 | 0.63179 | 0.16785 | 7.52 | 0 | 1.4098 | 2.7757 | 0 | 0 | 0 | 0 | 0
0 | 0 | 0 | 0 | 2.7575 | 0 | 0.86398 | 0.25626 | 9.444 | 0 | 1.6509 | 2.563 | 0 | 0 | 0 | 0 | 0
0 | 0 | 0 | 0 | 0.90241 | 0 | 0.88028 | 0.031491 | 0.48652 | 0 | 1.6866 | 2.6967 | 0 | 0 | 0 | 0 | 0
0 | 0 | 0 | 0 | 0 | 0 | 0.62369 | 0.027212 | 0 | 0 | 0 | 1.7685 | 0 | 0 | 0 | 0 | 0
0 | 0 | 0 | 0 | 0 | 0 | 0.62369 | 0.027212 | 0 | 0 | 0 | 0.69979 | 0 | 0 | 0 | 0 | 0
0 | 0 | 0 | 0 | 0 | 0 | 0.62369 | 0.027212 | 0 | 0 | 0 | 0.77592 | 0 | 0 | 0 | 0 | 0
0 | 0 | 0 | 0 | 0 | 0 | 0.62369 | 0.027212 | 0 | 0 | 0 | 0.77592 | 0 | 0 | 0 | 0 | 0
0 | 0 | 0 | 0 | 0 | 0 | 0.62369 | 0.027212 | 0 | 0 | 0 | 0.69979 | 0 | 0 | 0 | 0 | 0
0 | 0 | 0 | 0 | 0 | 0 | 0.62369 | 0.027212 | 0 | 0 | 0 | 0.77592 | 0 | 0 | 0 | 0 | 0
0 | 0 | 0 | 0 | 0 | 0 | 0.62369 | 0.027212 | 0 | 0 | 0 | 0.77592 | 0 | 0 | 0 | 0 | 0
0 | 0 | 0 | 0 | 0.91048 | 0 | 0.63999 | 0.031474 | 0.47254 | 0 | 0.28584 | 2.7074 | 0 | 0 | 0 | 0 | 0
0 | 0 | 0 | 0 | 3.4984 | 0 | 0.76696 | 0.033605 | 0.70881 | 0 | 1.1474 | 3.6132 | 0 | 1.5783 | 0 | 0 | 0
0 | 0 | 0 | 0 | 4.18 | 0 | 0.63179 | 0.031474 | 0.47254 | 0 | 2.0252 | 3.1935 | 0 | 0 | 0 | 0 | 0
0 | 0 | 0 | 0 | 4.4131 | 0 | 0.63999 | 0.031474 | 0.47254 | 0 | 1.8526 | 3.0588 | 0 | 0 | 0 | 0 | 0
0 | 0 | 0 | 0 | 3.5315 | 0 | 0.63179 | 0.027212 | 0 | 0 | 1.5682 | 3.0812 | 0 | 1.6123 | 0 | 0 | 0
0 | 0 | 0 | 0 | 2.05 | 0 | 0.75066 | 0.061307 | 3.7803 | 0 | 1.342 | 3.6161 | 0 | 0 | 0 | 0 | 0
0 | 0 | 0 | 0 | 0 | 0 | 0.63179 | 0.029343 | 0.23627 | 0 | 0.84072 | 0.69979 | 0 | 0 | 0 | 0 | 0
0 | 0 | 0 | 0 | 0 | 0 | 0.62369 | 0.027212 | 0 | 0 | 0 | 0.77592 | 0 | 0 | 0 | 0 | 0
0 | 0 | 0 | 0 | 5.9176 | 0 | 0.62369 | 0.027212 | 0 | 0 | 0 | 0.77592 | 0 | 0 | 0 | 0 | 0
0 | 0 | 0 | 0 | 3.5084 | 0 | 0.63999 | 0.029343 | 0.23627 | 0 | 0.71995 | 5.3221 | 0 | 0 | 0 | 0 | 0
0 | 0 | 0 | 0 | 3.0728 | 0 | 0.86944 | 0.063438 | 4.0166 | 0 | 1.2806 | 5.0625 | 0 | 0 | 0 | 0 | 0
0 | 0 | 0 | 0 | 1.4158 | 0 | 0.86944 | 0.044259 | 1.8902 | 0 | 1.4712 | 4.3686 | 0 | 7.6615 | 0 | 0 | 0
0 | 0 | 0 | 0 | 3.7369 | 0 | 0.62369 | 0.21699 | 19.6201 | 0 | 0.25912 | 2.0067 | 0 | 0 | 0 | 0 | 0
0 | 0 | 0 | 0 | 2.7822 | 0 | 0.63179 | 0.22093 | 13.2683 | 0 | 1.3193 | 2.1374 | 0 | 0 | 0 | 0 | 0
0 | 0 | 0 | 0 | 2.4878 | 0 | 0.86398 | 0.16765 | 7.3616 | 0 | 1.5393 | 3.3818 | 0 | 0 | 0 | 0 | 0
0 | 0 | 0 | 0 | 1.0865 | 0 | 0.87208 | 0.30383 | 14.2506 | 0 | 1.6509 | 2.9368 | 0 | 0 | 0 | 0 | 0
0 | 0 | 0 | 0 | 0.86063 | 0 | 0.74793 | 0.031474 | 0.47254 | 0 | 1.3374 | 1.7685 | 0 | 0 | 0 | 0 | 0
0 | 0 | 0 | 0 | 0 | 0 | 0.62369 | 0.02726 | 0 | 0 | 0 | 1.7685 | 0 | 0 | 0 | 0 | 0
0 | 0 | 0 | 0 | 0 | 0 | 0.62369 | 0.02726 | 0 | 0 | 0 | 0.69979 | 0 | 0 | 0 | 0 | 0
0 | 0 | 0 | 0 | 0 | 0 | 0.62369 | 0.02726 | 0 | 0 | 0 | 0.77592 | 0 | 0 | 0 | 0 | 0
0 | 0 | 0 | 0 | 0 | 0 | 0.62369 | 0.02726 | 0 | 0 | 0 | 0.77592 | 0 | 0 | 0 | 0 | 0
0 | 0 | 0 | 0 | 0 | 0 | 0.62369 | 0.02726 | 0 | 0 | 0 | 0.69979 | 0 | 0 | 0 | 0 | 0
0 | 0 | 0 | 0 | 0 | 0 | 0.62369 | 0.02726 | 0 | 0 | 0 | 0.77592 | 0 | 0 | 0 | 0 | 0
0 | 0 | 0 | 0 | 0 | 0 | 0.63179 | 0.033652 | 0.71025 | 0 | 0.20329 | 1.6514 | 0 | 0 | 0 | 0 | 0
0 | 0 | 0 | 0 | 0.52355 | 0 | 0.63179 | 0.033652 | 0.71025 | 0 | 0.54745 | 3.2149 | 0 | 0 | 0 | 0 | 0
0 | 0 | 0 | 0 | 3.473 | 0 | 0.89384 | 0.061354 | 3.788 | 0 | 1.4507 | 4.4916 | 0 | 1.5783 | 0 | 0 | 0
0 | 0 | 0 | 0 | 4.0736 | 0 | 0.62369 | 0.02726 | 0 | 0 | 0.58363 | 0.77592 | 0 | 0 | 0 | 0 | 0
0 | 0 | 0 | 0 | 4.7181 | 0 | 0.62369 | 0.02726 | 0 | 0 | 0 | 0.69979 | 0 | 0 | 0 | 0 | 0
0 | 0 | 0 | 0 | 3.6982 | 0 | 0.62369 | 0.02726 | 0 | 0 | 0 | 0.77592 | 0 | 0 | 0 | 0 | 0
0 | 0 | 0 | 0 | 2.4708 | 0 | 0.62369 | 0.02726 | 0 | 0 | 0 | 0.77592 | 0 | 0 | 0 | 0 | 0
0 | 0 | 0 | 0 | 0 | 0 | 0.62369 | 0.02726 | 0 | 0 | 0 | 0.69979 | 0 | 0 | 0 | 0 | 0
0 | 0 | 0 | 0 | 0 | 0 | 0.62369 | 0.02726 | 0 | 0 | 0 | 0.77592 | 0 | 0 | 0 | 0 | 0
0 | 0 | 0 | 0 | 6.66 | 0 | 0.62369 | 0.02726 | 0 | 0 | 0 | 0.77592 | 0 | 0 | 0 | 0 | 0
0 | 0 | 0 | 0 | 3.7177 | 0 | 0.62369 | 0.02726 | 0 | 0 | 0 | 0.69979 | 0 | 0 | 0 | 0 | 0
0 | 0 | 0 | 0 | 3.1477 | 0 | 0.62369 | 0.02726 | 0 | 0 | 0 | 0.77592 | 0 | 0 | 0 | 0 | 0
0 | 0 | 0 | 0 | 1.3826 | 0 | 0.62369 | 0.02726 | 0 | 0 | 0 | 0.77592 | 0 | 0 | 0 | 0 | 0
0 | 0 | 0 | 0 | 3.5916 | 0 | 0.62369 | 0.02726 | 0 | 0 | 0 | 0.69979 | 0 | 0 | 0 | 0 | 0
0 | 0 | 0 | 0 | 2.6889 | 0 | 0.63999 | 0.075206 | 4.9185 | 0 | 0.35176 | 4.515 | 0 | 0 | 0 | 0 | 0
0 | 0 | 0 | 0 | 2.3822 | 0 | 0.63179 | 0.089057 | 6.412 | 0 | 0.93561 | 4.3403 | 0 | 0 | 0 | 0 | 0
0 | 0 | 0 | 0 | 1.0464 | 0 | 0.75603 | 0.13274 | 10.857 | 0 | 1.6509 | 0.93598 | 0 | 0 | 0 | 0 | 0
0 | 0 | 0 | 0 | 0 | 0 | 0.86398 | 0.031521 | 0.4735 | 0 | 1.3523 | 2.644 | 0 | 0 | 0 | 0 | 0
0 | 0 | 0 | 0 | 0 | 0 | 0.62369 | 0.027585 | 0 | 0 | 0.45212 | 1.7685 | 0 | 0 | 0 | 0 | 0
0 | 0 | 0 | 0 | 0 | 0 | 0.62369 | 0.027585 | 0 | 0 | 0 | 0.69979 | 0 | 0 | 0 | 0 | 0
0 | 0 | 0 | 0 | 0 | 0 | 0.62369 | 0.027585 | 0 | 0 | 0 | 0.77592 | 0 | 0 | 0 | 0 | 0
0 | 0 | 0 | 0 | 0 | 0 | 0.62369 | 0.027585 | 0 | 0 | 0 | 0.77592 | 0 | 0 | 0 | 0 | 0
0 | 0 | 0 | 0 | 0 | 0 | 0.62369 | 0.027585 | 0 | 0 | 0 | 0.69979 | 0 | 0 | 0 | 0 | 0
0 | 0 | 0 | 0 | 0 | 0 | 0.62369 | 0.027585 | 0 | 0 | 0 | 0.77592 | 0 | 0 | 0 | 0 | 0
0 | 0 | 0 | 0 | 0 | 0 | 0.75066 | 0.042502 | 1.6496 | 0 | 0.20329 | 3.4463 | 0 | 2.2536 | 0 | 0 | 0
0 | 0 | 0 | 0 | 0.39738 | 0 | 0.63999 | 0.031847 | 0.47131 | 0 | 0.9749 | 3.5809 | 0 | 0 | 0 | 0 | 0
0 | 0 | 0 | 0 | 1.1295 | 0 | 0.63999 | 0.027585 | 0 | 0 | 0.7012 | 1.9901 | 0 | 0 | 0 | 0 | 0
0 | 0 | 0 | 0 | 0 | 0 | 0.62369 | 0.029716 | 0.23566 | 0 | 1.5563 | 3.865 | 0 | 0 | 0 | 0 | 0
0 | 0 | 0 | 0 | 0 | 0 | 0.63179 | 0.027585 | 0 | 0 | 0.52601 | 0.69979 | 0 | 0 | 0 | 0 | 0
0 | 0 | 0 | 0 | 3.0468 | 0 | 0.62369 | 0.027585 | 0 | 0 | 0.040062 | 0.77592 | 0 | 1.6123 | 0 | 0 | 0
0 | 0 | 0 | 0 | 1.8607 | 0 | 0.75066 | 0.033978 | 0.70697 | 0 | 0.19158 | 3.6161 | 0 | 0 | 0 | 0 | 0
0 | 0 | 0 | 0 | 0 | 0 | 0.63179 | 0.027585 | 0 | 0 | 0.43882 | 0.69979 | 0 | 0 | 0 | 0 | 0
0 | 0 | 0 | 0 | 0 | 0 | 0.62369 | 0.027585 | 0 | 0 | 0.27878 | 0.77592 | 0 | 0 | 0 | 0 | 0
0 | 0 | 0 | 0 | 3.3925 | 0 | 0.62369 | 0.027585 | 0 | 0 | 0 | 0.77592 | 0 | 0 | 0 | 0 | 0
0 | 0 | 0 | 0 | 1.8073 | 0 | 0.63179 | 0.029716 | 0.23566 | 0 | 0.32736 | 0.69979 | 0 | 0 | 0 | 0 | 0
0 | 0 | 0 | 0 | 3.2422 | 0 | 0.63179 | 0.027585 | 0 | 0 | 0.55005 | 2.9534 | 0 | 0 | 0 | 0 | 0
0 | 0 | 0 | 0 | 1.0773 | 0 | 0.86944 | 0.059549 | 3.5349 | 0 | 0.63905 | 5.3377 | 0 | 0 | 0 | 0 | 0
0 | 0 | 0 | 0 | 2.2614 | 0 | 0.86944 | 0.22802 | 20.5039 | 0 | 1.5292 | 1.8925 | 0 | 7.6615 | 0 | 0 | 0
0 | 0 | 0 | 0 | 1.6222 | 0 | 0.63179 | 0.20498 | 11.1217 | 0 | 0.52493 | 2.0584 | 0 | 0 | 0 | 0 | 0
0 | 0 | 0 | 0 | 2.2752 | 0 | 0.63179 | 0.17195 | 7.4278 | 0 | 1.4098 | 2.7757 | 0 | 0 | 0 | 0 | 0
0 | 0 | 0 | 0 | 2.0678 | 0 | 0.86398 | 0.26411 | 9.4533 | 0 | 1.6509 | 2.563 | 0 | 0 | 0 | 0 | 0
0 | 0 | 0 | 0 | 0 | 0 | 0.88028 | 0.031847 | 0.47131 | 0 | 1.6866 | 2.6967 | 0 | 0 | 0 | 0 | 0
0 | 0 | 0 | 0 | 0 | 0 | 0.62369 | 0.027557 | 0 | 0 | 0.45212 | 1.7685 | 0 | 0 | 0 | 0 | 0
0 | 0 | 0 | 0 | 0 | 0 | 0.62369 | 0.027557 | 0 | 0 | 0 | 0.69979 | 0 | 0 | 0 | 0 | 0
0 | 0 | 0 | 0 | 0 | 0 | 0.62369 | 0.027557 | 0 | 0 | 0 | 0.77592 | 0 | 0 | 0 | 0 | 0
0 | 0 | 0 | 0 | 0 | 0 | 0.62369 | 0.027557 | 0 | 0 | 0 | 0.77592 | 0 | 0 | 0 | 0 | 0
0 | 0 | 0 | 0 | 0 | 0 | 0.62369 | 0.027557 | 0 | 0 | 0 | 0.69979 | 0 | 0 | 0 | 0 | 0
0 | 0 | 0 | 0 | 0 | 0 | 0.62369 | 0.027557 | 0 | 0 | 0 | 0.77592 | 0 | 0 | 0 | 0 | 0
0 | 0 | 0 | 0 | 0 | 0 | 0.75066 | 0.036081 | 0.95558 | 0 | 0.20329 | 3.4463 | 0 | 2.2536 | 0 | 0 | 0
0 | 0 | 0 | 0 | 0.46185 | 0 | 0.63999 | 0.03395 | 0.71669 | 0 | 0.9749 | 3.5809 | 0 | 0 | 0 | 0 | 0
0 | 0 | 0 | 0 | 1.3216 | 0 | 0.63999 | 0.027557 | 0 | 0 | 0.7012 | 1.9901 | 0 | 0 | 0 | 0 | 0
0 | 0 | 0 | 0 | 0 | 0 | 0.62369 | 0.027557 | 0 | 0 | 1.5563 | 3.865 | 0 | 0 | 0 | 0 | 0
0 | 0 | 0 | 0 | 0 | 0 | 0.63179 | 0.027557 | 0 | 0 | 0.52601 | 0.69979 | 0 | 0 | 0 | 0 | 0
0 | 0 | 0 | 0 | 3.3841 | 0 | 0.62369 | 0.027557 | 0 | 0 | 0.040062 | 0.77592 | 0 | 1.6123 | 0 | 0 | 0
0 | 0 | 0 | 0 | 2.4109 | 0 | 0.75066 | 0.027557 | 0 | 0 | 0.19158 | 3.6161 | 0 | 0 | 0 | 0 | 0
0 | 0 | 0 | 0 | 0 | 0 | 0.63179 | 0.027557 | 0 | 0 | 0.43882 | 0.69979 | 0 | 0 | 0 | 0 | 0
0 | 0 | 0 | 0 | 0 | 0 | 0.62369 | 0.027557 | 0 | 0 | 0.27878 | 0.77592 | 0 | 0 | 0 | 0 | 0
0 | 0 | 0 | 0 | 3.8223 | 0 | 0.62369 | 0.027557 | 0 | 0 | 0 | 0.77592 | 0 | 0 | 0 | 0 | 0
0 | 0 | 0 | 0 | 1.5429 | 0 | 0.63179 | 0.027557 | 0 | 0 | 0.32736 | 0.69979 | 0 | 0 | 0 | 0 | 0
0 | 0 | 0 | 0 | 2.7805 | 0 | 0.63179 | 0.027557 | 0 | 0 | 0.55005 | 2.9534 | 0 | 0 | 0 | 0 | 0
0 | 0 | 0 | 0 | 0.84589 | 0 | 0.86944 | 0.044605 | 1.9112 | 0 | 0.63905 | 5.3377 | 0 | 0 | 0 | 0 | 0
0 | 0 | 0 | 0 | 2.0669 | 0 | 0.86944 | 0.21734 | 19.465 | 0 | 1.5292 | 1.8925 | 0 | 7.6615 | 0 | 0 | 0
0 | 0 | 0 | 0 | 1.5418 | 0 | 0.63179 | 0.19508 | 10.1931 | 0 | 0.52493 | 2.0584 | 0 | 0 | 0 | 0 | 0
0 | 0 | 0 | 0 | 2.2654 | 0 | 0.63179 | 0.15672 | 5.893 | 0 | 1.4098 | 2.7757 | 0 | 0 | 0 | 0 | 0
0 | 0 | 0 | 0 | 2.0263 | 0 | 0.86398 | 0.22408 | 5.3878 | 0 | 1.6509 | 2.563 | 0 | 0 | 0 | 0 | 0
0 | 0 | 0 | 0 | 0 | 0 | 0.88028 | 0.029688 | 0.2389 | 0 | 1.6866 | 2.6967 | 0 | 0 | 0 | 0 | 0
0 | 0 | 0 | 0 | 0 | 0 | 0.62369 | 0.027447 | 0 | 0 | 0.45212 | 1.7685 | 0 | 0 | 0 | 0 | 0
0 | 0 | 0 | 0 | 0 | 0 | 0.62369 | 0.027447 | 0 | 0 | 0 | 0.69979 | 0 | 0 | 0 | 0 | 0
0 | 0 | 0 | 0 | 0 | 0 | 0.62369 | 0.027447 | 0 | 0 | 0 | 0.77592 | 0 | 0 | 0 | 0 | 0
0 | 0 | 0 | 0 | 0 | 0 | 0.62369 | 0.027447 | 0 | 0 | 0 | 0.77592 | 0 | 0 | 0 | 0 | 0
0 | 0 | 0 | 0 | 0 | 0 | 0.62369 | 0.027447 | 0 | 0 | 0 | 0.69979 | 0 | 0 | 0 | 0 | 0
0 | 0 | 0 | 0 | 0 | 0 | 0.62369 | 0.027447 | 0 | 0 | 0 | 0.77592 | 0 | 0 | 0 | 0 | 0
0 | 0 | 0 | 0 | 0 | 0 | 0.75066 | 0.042363 | 1.6591 | 0 | 0.20329 | 3.4463 | 0 | 2.2536 | 0 | 0 | 0
0 | 0 | 0 | 0 | 0 | 0 | 0.63999 | 0.050887 | 2.6071 | 0 | 0.9749 | 3.5809 | 0 | 0 | 0 | 0 | 0
0 | 0 | 0 | 0 | 1.0975 | 0 | 0.63999 | 0.029578 | 0.23701 | 0 | 0.7012 | 1.9901 | 0 | 0 | 0 | 0 | 0
0 | 0 | 0 | 0 | 0 | 0 | 0.62369 | 0.029578 | 0.23701 | 0 | 1.5563 | 3.865 | 0 | 0 | 0 | 0 | 0
0 | 0 | 0 | 0 | 0 | 0 | 0.63179 | 0.027447 | 0 | 0 | 0.52601 | 0.69979 | 0 | 0 | 0 | 0 | 0
0 | 0 | 0 | 0 | 3.5328 | 0 | 0.62369 | 0.027447 | 0 | 0 | 0.040062 | 0.77592 | 0 | 1.6123 | 0 | 0 | 0
0 | 0 | 0 | 0 | 2.0979 | 0 | 0.75066 | 0.040232 | 1.422 | 0 | 0.19158 | 3.6161 | 0 | 0 | 0 | 0 | 0
0 | 0 | 0 | 0 | 0 | 0 | 0.63179 | 0.027447 | 0 | 0 | 0.43882 | 0.69979 | 0 | 0 | 0 | 0 | 0
0 | 0 | 0 | 0 | 0 | 0 | 0.62369 | 0.027447 | 0 | 0 | 0.27878 | 0.77592 | 0 | 0 | 0 | 0 | 0
0 | 0 | 0 | 0 | 3.3095 | 0 | 0.62369 | 0.027447 | 0 | 0 | 0 | 0.77592 | 0 | 0 | 0 | 0 | 0
0 | 0 | 0 | 0 | 1.5768 | 0 | 0.63179 | 0.029578 | 0.23701 | 0 | 0.32736 | 0.69979 | 0 | 0 | 0 | 0 | 0
0 | 0 | 0 | 0 | 2.9368 | 0 | 0.63179 | 0.029578 | 0.23701 | 0 | 0.55005 | 2.9534 | 0 | 0 | 0 | 0 | 0
0 | 0 | 0 | 0 | 0.89915 | 0 | 0.86944 | 0.061542 | 3.7921 | 0 | 0.63905 | 5.3377 | 0 | 0 | 0 | 0 | 0
0 | 0 | 0 | 0 | 1.9901 | 0 | 0.86944 | 0.22788 | 20.8032 | 0 | 1.5292 | 1.8925 | 0 | 7.6615 | 0 | 0 | 0
0 | 0 | 0 | 0 | 1.528 | 0 | 0.63179 | 0.23002 | 14.084 | 0 | 0.52493 | 2.0584 | 0 | 0 | 0 | 0 | 0
0 | 0 | 0 | 0 | 2.2794 | 0 | 0.63179 | 0.17036 | 7.4478 | 0 | 1.4098 | 2.7757 | 0 | 0 | 0 | 0 | 0
0 | 0 | 0 | 0 | 1.1843 | 0 | 0.86398 | 0.30901 | 14.4216 | 0 | 1.6509 | 2.563 | 0 | 0 | 0 | 0 | 0
0 | 0 | 0 | 0 | 0 | 0 | 0.88028 | 0.031708 | 0.47402 | 0 | 1.6866 | 2.6967 | 0 | 0 | 0 | 0 | 0
0 | 0 | 0 | 0 | 0 | 0 | 0.62369 | 0.027401 | 0 | 0 | 0.45212 | 1.7685 | 0 | 0 | 0 | 0 | 0
0 | 0 | 0 | 0 | 0 | 0 | 0.62369 | 0.027401 | 0 | 0 | 0 | 0.69979 | 0 | 0 | 0 | 0 | 0
0 | 0 | 0 | 0 | 0 | 0 | 0.62369 | 0.027401 | 0 | 0 | 0 | 0.77592 | 0 | 0 | 0 | 0 | 0
0 | 0 | 0 | 0 | 0 | 0 | 0.62369 | 0.027401 | 0 | 0 | 0 | 0.77592 | 0 | 0 | 0 | 0 | 0
0 | 0 | 0 | 0 | 0 | 0 | 0.62369 | 0.027401 | 0 | 0 | 0 | 0.69979 | 0 | 0 | 0 | 0 | 0
0 | 0 | 0 | 0 | 0 | 0 | 0.62369 | 0.027401 | 0 | 0 | 0 | 0.77592 | 0 | 0 | 0 | 0 | 0
0 | 0 | 0 | 0 | 0 | 0 | 0.75066 | 0.035925 | 0.96816 | 0 | 0.20329 | 3.4463 | 0 | 2.2536 | 0 | 0 | 0
0 | 0 | 0 | 0 | 0 | 0 | 0.63999 | 0.033794 | 0.72612 | 0 | 0.9749 | 3.5809 | 0 | 0 | 0 | 0 | 0
0 | 0 | 0 | 0 | 0.85572 | 0 | 0.63999 | 0.027401 | 0 | 0 | 0.7012 | 1.9901 | 0 | 0 | 0 | 0 | 0
0 | 0 | 0 | 0 | 0 | 0 | 0.62369 | 0.027401 | 0 | 0 | 1.5563 | 3.865 | 0 | 0 | 0 | 0 | 0
0 | 0 | 0 | 0 | 0 | 0 | 0.63179 | 0.027401 | 0 | 0 | 0.52601 | 0.69979 | 0 | 0 | 0 | 0 | 0
0 | 0 | 0 | 0 | 3.1303 | 0 | 0.62369 | 0.027401 | 0 | 0 | 0.040062 | 0.77592 | 0 | 1.6123 | 0 | 0 | 0
0 | 0 | 0 | 0 | 1.8737 | 0 | 0.75066 | 0.027401 | 0 | 0 | 0.19158 | 3.6161 | 0 | 0 | 0 | 0 | 0
0 | 0 | 0 | 0 | 0 | 0 | 0.63179 | 0.027401 | 0 | 0 | 0.43882 | 0.69979 | 0 | 0 | 0 | 0 | 0
0 | 0 | 0 | 0 | 0 | 0 | 0.62369 | 0.027401 | 0 | 0 | 0.27878 | 0.77592 | 0 | 0 | 0 | 0 | 0
0 | 0 | 0 | 0 | 2.562 | 0 | 0.62369 | 0.027401 | 0 | 0 | 0 | 0.77592 | 0 | 0 | 0 | 0 | 0
0 | 0 | 0 | 0 | 1.3566 | 0 | 0.63179 | 0.027401 | 0 | 0 | 0.32736 | 0.69979 | 0 | 0 | 0 | 0 | 0
0 | 0 | 0 | 0 | 2.4127 | 0 | 0.63179 | 0.027401 | 0 | 0 | 0.55005 | 2.9534 | 0 | 0 | 0 | 0 | 0
0 | 0 | 0 | 0 | 0.7799 | 0 | 0.86944 | 0.044449 | 1.9363 | 0 | 0.63905 | 5.3377 | 0 | 0 | 0 | 0 | 0
0 | 0 | 0 | 0 | 2.0182 | 0 | 0.86944 | 0.21718 | 19.7699 | 0 | 1.5292 | 1.8925 | 0 | 7.6615 | 0 | 0 | 0
0 | 0 | 0 | 0 | 1.5781 | 0 | 0.63179 | 0.19328 | 10.262 | 0 | 0.52493 | 2.0584 | 0 | 0 | 0 | 0 | 0
0 | 0 | 0 | 0 | 2.32 | 0 | 0.63179 | 0.15492 | 5.9052 | 0 | 1.4098 | 2.7757 | 0 | 0 | 0 | 0 | 0
0 | 0 | 0 | 0 | 1.1264 | 0 | 0.86398 | 0.22064 | 5.3172 | 0 | 1.6509 | 2.563 | 0 | 0 | 0 | 0 | 0
0 | 0 | 0 | 0 | 0 | 0 | 0.88028 | 0.029532 | 0.24204 | 0 | 1.6866 | 2.6967 | 0 | 0 | 0 | 0 | 0
0 | 0 | 0 | 0 | 0 | 0 | 0.62369 | 0.02798 | 0 | 0 | 0.45212 | 1.7685 | 0 | 0 | 0 | 0 | 0
0 | 0 | 0 | 0 | 0 | 0 | 0.62369 | 0.02798 | 0 | 0 | 0 | 0.69979 | 0 | 0 | 0 | 0 | 0
0 | 0 | 0 | 0 | 0 | 0 | 0.62369 | 0.02798 | 0 | 0 | 0 | 0.77592 | 0 | 0 | 0 | 0 | 0
0 | 0 | 0 | 0 | 0 | 0 | 0.62369 | 0.02798 | 0 | 0 | 0 | 0.77592 | 0 | 0 | 0 | 0 | 0
0 | 0 | 0 | 0 | 0 | 0 | 0.62369 | 0.02798 | 0 | 0 | 0 | 0.69979 | 0 | 0 | 0 | 0 | 0
0 | 0 | 0 | 0 | 0 | 0 | 0.62369 | 0.02798 | 0 | 0 | 0 | 0.77592 | 0 | 0 | 0 | 0 | 0
0 | 0 | 0 | 0 | 0 | 0 | 0.75066 | 0.042897 | 1.6968 | 0 | 0.20329 | 3.4463 | 0 | 2.2536 | 0 | 0 | 0
0 | 0 | 0 | 0 | 0 | 0 | 0.63999 | 0.032242 | 0.4848 | 0 | 0.9749 | 3.5809 | 0 | 0 | 0 | 0 | 0
0 | 0 | 0 | 0 | 0 | 0 | 0.63999 | 0.02798 | 0 | 0 | 0.7012 | 1.9901 | 0 | 0 | 0 | 0 | 0
0 | 0 | 0 | 0 | 0 | 0 | 0.62369 | 0.030111 | 0.2424 | 0 | 1.5563 | 3.865 | 0 | 0 | 0 | 0 | 0
0 | 0 | 0 | 0 | 0 | 0 | 0.63179 | 0.02798 | 0 | 0 | 0.52601 | 0.69979 | 0 | 0 | 0 | 0 | 0
0 | 0 | 0 | 0 | 0.36018 | 0 | 0.62369 | 0.02798 | 0 | 0 | 0.040062 | 0.77592 | 0 | 1.6123 | 0 | 0 | 0
0 | 0 | 0 | 0 | 0.54886 | 0 | 0.75066 | 0.034373 | 0.7272 | 0 | 0.19158 | 3.6161 | 0 | 0 | 0 | 0 | 0
0 | 0 | 0 | 0 | 0 | 0 | 0.63179 | 0.02798 | 0 | 0 | 0.43882 | 0.69979 | 0 | 0 | 0 | 0 | 0
0 | 0 | 0 | 0 | 0 | 0 | 0.62369 | 0.02798 | 0 | 0 | 0.27878 | 0.77592 | 0 | 0 | 0 | 0 | 0
0 | 0 | 0 | 0 | 0.45792 | 0 | 0.62369 | 0.02798 | 0 | 0 | 0 | 0.77592 | 0 | 0 | 0 | 0 | 0
0 | 0 | 0 | 0 | 0.39183 | 0 | 0.63179 | 0.030111 | 0.2424 | 0 | 0.32736 | 0.69979 | 0 | 0 | 0 | 0 | 0
0 | 0 | 0 | 0 | 0 | 0 | 0.63179 | 0.02798 | 0 | 0 | 0.55005 | 2.9534 | 0 | 0 | 0 | 0 | 0
0 | 0 | 0 | 0 | 0 | 0 | 0.86944 | 0.059944 | 3.636 | 0 | 0.63905 | 5.3377 | 0 | 0 | 0 | 0 | 0
0 | 0 | 0 | 0 | 0 | 0 | 0.86944 | 0.22841 | 20.9937 | 0 | 1.5292 | 1.8925 | 0 | 7.6615 | 0 | 0 | 0
0 | 0 | 0 | 0 | 0 | 0 | 0.63179 | 0.20953 | 11.5137 | 0 | 0.52493 | 2.0584 | 0 | 0 | 0 | 0 | 0
0 | 0 | 0 | 0 | 0 | 0 | 0.63179 | 0.1765 | 7.712 | 0 | 1.4098 | 2.7757 | 0 | 0 | 0 | 0 | 0
0 | 0 | 0 | 0 | 0 | 0 | 0.86398 | 0.27282 | 9.8856 | 0 | 1.6509 | 2.563 | 0 | 0 | 0 | 0 | 0
0 | 0 | 0 | 0 | 0 | 0 | 0.88028 | 0.032242 | 0.4848 | 0 | 1.6866 | 2.6967 | 0 | 0 | 0 | 0 | 0
0 | 0 | 0 | 0 | 0 | 0 | 0.62369 | 0.027485 | 0 | 0 | 0 | 1.7685 | 0 | 0 | 0 | 0 | 0
0 | 0 | 0 | 0 | 0 | 0 | 0.62369 | 0.027485 | 0 | 0 | 0 | 0.69979 | 0 | 0 | 0 | 0 | 0
0 | 0 | 0 | 0 | 0 | 0 | 0.62369 | 0.027485 | 0 | 0 | 0 | 0.77592 | 0 | 0 | 0 | 0 | 0
0 | 0 | 0 | 0 | 0 | 0 | 0.62369 | 0.027485 | 0 | 0 | 0 | 0.77592 | 0 | 0 | 0 | 0 | 0
0 | 0 | 0 | 0 | 0 | 0 | 0.62369 | 0.027485 | 0 | 0 | 0 | 0.69979 | 0 | 0 | 0 | 0 | 0
0 | 0 | 0 | 0 | 0 | 0 | 0.62369 | 0.027485 | 0 | 0 | 0 | 0.77592 | 0 | 0 | 0 | 0 | 0
0 | 0 | 0 | 0 | 0 | 0 | 0.62369 | 0.027485 | 0 | 0 | 0 | 0.77592 | 0 | 0 | 0 | 0 | 0
0 | 0 | 0 | 0 | 0 | 0 | 0.63999 | 0.031746 | 0.47801 | 0 | 0.28584 | 2.7074 | 0 | 0 | 0 | 0 | 0
0 | 0 | 0 | 0 | 0 | 0 | 0.76696 | 0.033877 | 0.71701 | 0 | 1.1474 | 3.6132 | 0 | 1.5783 | 0 | 0 | 0
0 | 0 | 0 | 0 | 2.7924 | 6.201 | 0.63179 | 0.031746 | 0.47801 | 0 | 2.0252 | 3.1935 | 0 | 0 | 0 | 0 | 0
0 | 0 | 0 | 0 | 3.0224 | 0 | 0.63999 | 0.031746 | 0.47801 | 0 | 1.8526 | 3.0588 | 0 | 0 | 0 | 0 | 0
0 | 0 | 0 | 0 | 2.1467 | 0 | 0.63179 | 0.027485 | 0 | 0 | 1.5682 | 3.0812 | 0 | 1.6123 | 0 | 0 | 0
0 | 0 | 0 | 0 | 1.0379 | 0 | 0.75066 | 0.06158 | 3.8241 | 0 | 1.342 | 3.6161 | 0 | 0 | 0 | 0 | 0
0 | 0 | 0 | 0 | 0 | 0 | 0.63179 | 0.029616 | 0.239 | 0 | 0.84072 | 0.69979 | 0 | 0 | 0 | 0 | 0
0 | 0 | 0 | 0 | 0 | 0 | 0.62369 | 0.027485 | 0 | 0 | 0 | 0.77592 | 0 | 0 | 0 | 0 | 0
0 | 0 | 0 | 0 | 2.7083 | 0 | 0.62369 | 0.027485 | 0 | 0 | 0 | 0.77592 | 0 | 0 | 0 | 0 | 0
0 | 0 | 0 | 0 | 2.1762 | 0 | 0.63999 | 0.029616 | 0.239 | 0 | 0.71995 | 5.3221 | 0 | 0 | 0 | 0 | 0
0 | 0 | 0 | 0 | 1.8629 | 0 | 0.86944 | 0.06371 | 4.0631 | 0 | 1.2806 | 5.0625 | 0 | 0 | 0 | 0 | 0
0 | 0 | 0 | 0 | 0.77034 | 0 | 0.86944 | 0.044532 | 1.912 | 0 | 1.4712 | 4.3686 | 0 | 7.6615 | 0 | 0 | 0
0 | 0 | 0 | 0 | 2.5334 | 0.04691 | 0.62369 | 0.21726 | 19.7783 | 0 | 0.25912 | 2.0067 | 0 | 0 | 0 | 0 | 0
0 | 0 | 0 | 0 | 2.2032 | 0.11291 | 0.63179 | 0.22407 | 13.4851 | 0 | 1.3193 | 2.1374 | 0 | 0 | 0 | 0 | 0
0 | 0 | 0 | 0 | 2.0136 | 0.12485 | 0.86398 | 0.1708 | 7.51 | 0 | 1.5393 | 3.3818 | 0 | 0 | 0 | 0 | 0
0 | 0 | 0 | 0 | 0 | 0 | 0.87208 | 0.30985 | 14.542 | 0 | 1.6509 | 2.9368 | 0 | 0 | 0 | 0 | 0
0 | 0 | 0 | 0 | 0 | 0 | 0.74793 | 0.031746 | 0.47801 | 0 | 1.3374 | 1.7685 | 0 | 0 | 0 | 0 | 0
0 | 0 | 0 | 0 | 0 | 0 | 0.62369 | 0.027258 | 0 | 0 | 0 | 1.7685 | 0 | 0 | 0 | 0 | 0
0 | 0 | 0 | 0 | 0 | 0 | 0.62369 | 0.027258 | 0 | 0 | 0 | 0.69979 | 0 | 0 | 0 | 0 | 0
0 | 0 | 0 | 0 | 0 | 0 | 0.62369 | 0.027258 | 0 | 0 | 0 | 0.77592 | 0 | 0 | 0 | 0 | 0
0 | 0 | 0 | 0 | 0 | 0 | 0.62369 | 0.027258 | 0 | 0 | 0 | 0.77592 | 0 | 0 | 0 | 0 | 0
0 | 0 | 0 | 0 | 0 | 0 | 0.62369 | 0.027258 | 0 | 0 | 0 | 0.69979 | 0 | 0 | 0 | 0 | 0
0 | 0 | 0 | 0 | 0 | 0 | 0.62369 | 0.027258 | 0 | 0 | 0 | 0.77592 | 0 | 0 | 0 | 0 | 0
0 | 0 | 0 | 0 | 0 | 0 | 0.62369 | 0.027258 | 0 | 0 | 0 | 0.77592 | 0 | 0 | 0 | 0 | 0
0 | 0 | 0 | 0 | 0.83917 | 0 | 0.63999 | 0.035782 | 0.93663 | 0 | 0.28584 | 2.7074 | 0 | 0 | 0 | 0 | 0
0 | 0 | 0 | 0 | 3.9271 | 0 | 0.76696 | 0.037913 | 1.1708 | 0 | 1.1474 | 3.6132 | 0 | 1.5783 | 0 | 0 | 0
0 | 0 | 0 | 0 | 4.2043 | 0 | 0.63179 | 0.052829 | 2.8099 | 0 | 2.0252 | 3.1935 | 0 | 0 | 0 | 0 | 0
0 | 0 | 0 | 0 | 4.607 | 0 | 0.63999 | 0.03152 | 0.46832 | 0 | 1.8526 | 3.0588 | 0 | 0 | 0 | 0 | 0
0 | 0 | 0 | 0 | 3.5847 | 0 | 0.63179 | 0.027258 | 0 | 0 | 1.5682 | 3.0812 | 0 | 1.6123 | 0 | 0 | 0
0 | 0 | 0 | 0 | 2.1487 | 0 | 0.75066 | 0.061353 | 3.7465 | 0 | 1.342 | 3.6161 | 0 | 0 | 0 | 0 | 0
0 | 0 | 0 | 0 | 0 | 0 | 0.63179 | 0.029389 | 0.23416 | 0 | 0.84072 | 0.69979 | 0 | 0 | 0 | 0 | 0
0 | 0 | 0 | 0 | 0 | 0 | 0.62369 | 0.027258 | 0 | 0 | 0 | 0.77592 | 0 | 0 | 0 | 0 | 0
0 | 0 | 0 | 0 | 6.0871 | 0 | 0.62369 | 0.027258 | 0 | 0 | 0 | 0.77592 | 0 | 0 | 0 | 0 | 0
0 | 0 | 0 | 0 | 3.1573 | 0 | 0.63999 | 0.029389 | 0.23416 | 0 | 0.71995 | 5.3221 | 0 | 0 | 0 | 0 | 0
0 | 0 | 0 | 0 | 2.6651 | 0 | 0.86944 | 0.076269 | 5.3856 | 0 | 1.2806 | 5.0625 | 0 | 0 | 0 | 0 | 0
0 | 0 | 0 | 0 | 1.1978 | 0 | 0.86944 | 0.03152 | 0.46832 | 0 | 1.4712 | 4.3686 | 0 | 7.6615 | 0 | 0 | 0
0 | 0 | 0 | 0 | 3.3371 | 0 | 0.62369 | 0.21704 | 19.5941 | 0 | 0.25912 | 2.0067 | 0 | 0 | 0 | 0 | 0
0 | 0 | 0 | 0 | 2.6757 | 0 | 0.63179 | 0.24916 | 16.2538 | 0 | 1.3193 | 2.1374 | 0 | 0 | 0 | 0 | 0
0 | 0 | 0 | 0 | 2.4449 | 0 | 0.86398 | 0.21293 | 12.007 | 0 | 1.5393 | 3.3818 | 0 | 0 | 0 | 0 | 0
0 | 0 | 0 | 0 | 1.0148 | 0 | 0.87208 | 0.30698 | 14.4775 | 0 | 1.6509 | 2.9368 | 0 | 0 | 0 | 0 | 0
0 | 0 | 0 | 0 | 0 | 0 | 0.74793 | 0.033651 | 0.70247 | 0 | 1.3374 | 1.7685 | 0 | 0 | 0 | 0 | 0
0 | 0 | 0 | 0 | 0 | 0 | 0.62369 | 0.027022 | 0 | 0 | 0.45212 | 1.7685 | 0 | 0 | 0 | 0 | 0
0 | 0 | 0 | 0 | 0 | 0 | 0.62369 | 0.027022 | 0 | 0 | 0 | 0.69979 | 0 | 0 | 0 | 0 | 0
0 | 0 | 0 | 0 | 0 | 0 | 0.62369 | 0.027022 | 0 | 0 | 0 | 0.77592 | 0 | 0 | 0 | 0 | 0
0 | 0 | 0 | 0 | 0 | 0 | 0.62369 | 0.027022 | 0 | 0 | 0 | 0.77592 | 0 | 0 | 0 | 0 | 0
0 | 0 | 0 | 0 | 0 | 0 | 0.62369 | 0.027022 | 0 | 0 | 0 | 0.69979 | 0 | 0 | 0 | 0 | 0
0 | 0 | 0 | 0 | 0 | 0 | 0.62369 | 0.027022 | 0 | 0 | 0 | 0.77592 | 0 | 0 | 0 | 0 | 0
0 | 0 | 0 | 0 | 0.5005 | 0 | 0.75066 | 0.041938 | 1.638 | 0 | 0.20329 | 3.4463 | 0 | 2.2536 | 0 | 0 | 0
0 | 0 | 0 | 0 | 1.228 | 0 | 0.63999 | 0.031283 | 0.468 | 0 | 0.9749 | 3.5809 | 0 | 0 | 0 | 0 | 0
0 | 0 | 0 | 0 | 1.7281 | 0 | 0.63999 | 0.027022 | 0 | 0 | 0.7012 | 1.9901 | 0 | 0 | 0 | 0 | 0
0 | 0 | 0 | 0 | 0 | 0 | 0.62369 | 0.029152 | 0.234 | 0 | 1.5563 | 3.865 | 0 | 0 | 0 | 0 | 0
0 | 0 | 0 | 0 | 0 | 0 | 0.63179 | 0.027022 | 0 | 0 | 0.52601 | 0.69979 | 0 | 0 | 0 | 0 | 0
0 | 0 | 0 | 0 | 5.1717 | 0 | 0.62369 | 0.027022 | 0 | 0 | 0.040062 | 0.77592 | 0 | 1.6123 | 0 | 0 | 0
0 | 0 | 0 | 0 | 3.2359 | 0 | 0.75066 | 0.033414 | 0.70201 | 0 | 0.19158 | 3.6161 | 0 | 0 | 0 | 0 | 0
0 | 0 | 0 | 0 | 0 | 0 | 0.63179 | 0.027022 | 0 | 0 | 0.43882 | 0.69979 | 0 | 0 | 0 | 0 | 0
0 | 0 | 0 | 0 | 0 | 0 | 0.62369 | 0.027022 | 0 | 0 | 0.27878 | 0.77592 | 0 | 0 | 0 | 0 | 0
0 | 0 | 0 | 0 | 6.8028 | 0 | 0.62369 | 0.027022 | 0 | 0 | 0 | 0.77592 | 0 | 0 | 0 | 0 | 0
0 | 0 | 0 | 0 | 2.66 | 0 | 0.63179 | 0.029152 | 0.234 | 0 | 0.32736 | 0.69979 | 0 | 0 | 0 | 0 | 0
0 | 0 | 0 | 0 | 5.1447 | 0 | 0.63179 | 0.027022 | 0 | 0 | 0.55005 | 2.9534 | 0 | 0 | 0 | 0 | 0
0 | 0 | 0 | 0 | 1.754 | 0 | 0.86944 | 0.058986 | 3.51 | 0 | 0.63905 | 5.3377 | 0 | 0 | 0 | 0 | 0
0 | 0 | 0 | 0 | 3.2248 | 0 | 0.86944 | 0.22745 | 20.5098 | 0 | 1.5292 | 1.8925 | 0 | 7.6615 | 0 | 0 | 0
0 | 0 | 0 | 0 | 2.2086 | 0 | 0.63179 | 0.19849 | 10.8889 | 0 | 0.52493 | 2.0584 | 0 | 0 | 0 | 0 | 0
0 | 0 | 0 | 0 | 2.8218 | 0 | 0.63179 | 0.16546 | 7.2239 | 0 | 1.4098 | 2.7757 | 0 | 0 | 0 | 0 | 0
0 | 0 | 0 | 0 | 2.6832 | 0 | 0.86398 | 0.2517 | 9.0565 | 0 | 1.6509 | 2.563 | 0 | 0 | 0 | 0 | 0
0 | 0 | 0 | 0 | 0.90197 | 0 | 0.88028 | 0.031283 | 0.468 | 0 | 1.6866 | 2.6967 | 0 | 0 | 0 | 0 | 0
0 | 0 | 0 | 0 | 0 | 0 | 0.62369 | 0.027065 | 0 | 0 | 0.45212 | 1.7685 | 0 | 0 | 0 | 0 | 0
0 | 0 | 0 | 0 | 0 | 0 | 0.62369 | 0.027065 | 0 | 0 | 0 | 0.69979 | 0 | 0 | 0 | 0 | 0
0 | 0 | 0 | 0 | 0 | 0 | 0.62369 | 0.027065 | 0 | 0 | 0 | 0.77592 | 0 | 0 | 0 | 0 | 0
0 | 0 | 0 | 0 | 0 | 0 | 0.62369 | 0.027065 | 0 | 0 | 0 | 0.77592 | 0 | 0 | 0 | 0 | 0
0 | 0 | 0 | 0 | 0 | 0 | 0.62369 | 0.027065 | 0 | 0 | 0 | 0.69979 | 0 | 0 | 0 | 0 | 0
0 | 0 | 0 | 0 | 0 | 0 | 0.62369 | 0.027065 | 0 | 0 | 0 | 0.77592 | 0 | 0 | 0 | 0 | 0
0 | 0 | 0 | 0 | 0 | 0 | 0.75066 | 0.035589 | 0.93839 | 0 | 0.20329 | 3.4463 | 0 | 2.2536 | 0 | 0 | 0
0 | 0 | 0 | 0 | 0.96469 | 0 | 0.63999 | 0.033458 | 0.70379 | 0 | 0.9749 | 3.5809 | 0 | 0 | 0 | 0 | 0
0 | 0 | 0 | 0 | 1.4917 | 0 | 0.63999 | 0.027065 | 0 | 0 | 0.7012 | 1.9901 | 0 | 0 | 0 | 0 | 0
0 | 0 | 0 | 0 | 0 | 0 | 0.62369 | 0.027065 | 0 | 0 | 1.5563 | 3.865 | 0 | 0 | 0 | 0 | 0
0 | 0 | 0 | 0 | 0 | 0 | 0.63179 | 0.027065 | 0 | 0 | 0.52601 | 0.69979 | 0 | 0 | 0 | 0 | 0
0 | 0 | 0 | 0 | 5.6027 | 0 | 0.62369 | 0.027065 | 0 | 0 | 0.040062 | 0.77592 | 0 | 1.6123 | 0 | 0 | 0
0 | 0 | 0 | 0 | 2.8214 | 0 | 0.75066 | 0.027065 | 0 | 0 | 0.19158 | 3.6161 | 0 | 0 | 0 | 0 | 0
0 | 0 | 0 | 0 | 0 | 0 | 0.63179 | 0.027065 | 0 | 0 | 0.43882 | 0.69979 | 0 | 0 | 0 | 0 | 0
0 | 0 | 0 | 0 | 0 | 0 | 0.62369 | 0.027065 | 0 | 0 | 0.27878 | 0.77592 | 0 | 0 | 0 | 0 | 0
0 | 0 | 0 | 0 | 6.8312 | 0 | 0.62369 | 0.027065 | 0 | 0 | 0 | 0.77592 | 0 | 0 | 0 | 0 | 0
0 | 0 | 0 | 0 | 2.5172 | 0 | 0.63179 | 0.027065 | 0 | 0 | 0.32736 | 0.69979 | 0 | 0 | 0 | 0 | 0
0 | 0 | 0 | 0 | 4.1586 | 0 | 0.63179 | 0.027065 | 0 | 0 | 0.55005 | 2.9534 | 0 | 0 | 0 | 0 | 0
0 | 0 | 0 | 0 | 1.3307 | 0 | 0.86944 | 0.044113 | 1.8768 | 0 | 0.63905 | 5.3377 | 0 | 0 | 0 | 0 | 0
0 | 0 | 0 | 0 | 2.9575 | 0 | 0.86944 | 0.21684 | 19.2418 | 0 | 1.5292 | 1.8925 | 0 | 7.6615 | 0 | 0 | 0
0 | 0 | 0 | 0 | 2.1266 | 0 | 0.63179 | 0.18941 | 9.8892 | 0 | 0.52493 | 2.0584 | 0 | 0 | 0 | 0 | 0
0 | 0 | 0 | 0 | 2.8429 | 0 | 0.63179 | 0.15105 | 5.6665 | 0 | 1.4098 | 2.7757 | 0 | 0 | 0 | 0 | 0
0 | 0 | 0 | 0 | 2.7378 | 0 | 0.86398 | 0.21324 | 5.0186 | 0 | 1.6509 | 2.563 | 0 | 0 | 0 | 0 | 0
0 | 0 | 0 | 0 | 0.90025 | 0 | 0.88028 | 0.029196 | 0.2346 | 0 | 1.6866 | 2.6967 | 0 | 0 | 0 | 0 | 0
0 | 0 | 0 | 0 | 0.85682 | 0 | 0.62369 | 0.027588 | 0 | 0 | 0.45212 | 1.7685 | 0 | 0 | 0 | 0 | 0
0 | 0 | 0 | 0 | 0 | 0 | 0.62369 | 0.027588 | 0 | 0 | 0 | 0.69979 | 0 | 0 | 0 | 0 | 0
0 | 0 | 0 | 0 | 0 | 0 | 0.62369 | 0.027588 | 0 | 0 | 0 | 0.77592 | 0 | 0 | 0 | 0 | 0
0 | 0 | 0 | 0 | 0 | 0 | 0.62369 | 0.027588 | 0 | 0 | 0 | 0.77592 | 0 | 0 | 0 | 0 | 0
0 | 0 | 0 | 0 | 0 | 0 | 0.62369 | 0.027588 | 0 | 0 | 0 | 0.69979 | 0 | 0 | 0 | 0 | 0
0 | 0 | 0 | 0 | 0 | 0 | 0.62369 | 0.027588 | 0 | 0 | 0 | 0.77592 | 0 | 0 | 0 | 0 | 0
0 | 0 | 0 | 0 | 0.20036 | 0 | 0.75066 | 0.042505 | 1.6369 | 0 | 0.20329 | 3.4463 | 0 | 2.2536 | 0 | 0 | 0
0 | 0 | 0 | 0 | 0.31901 | 0 | 0.63999 | 0.03185 | 0.46769 | 0 | 0.9749 | 3.5809 | 0 | 0 | 0 | 0 | 0
0 | 0 | 0 | 0 | 0.4025 | 0 | 0.63999 | 0.027588 | 0 | 0 | 0.7012 | 1.9901 | 0 | 0 | 0 | 0 | 0
0 | 0 | 0 | 0 | 0 | 0 | 0.62369 | 0.029719 | 0.23385 | 0 | 1.5563 | 3.865 | 0 | 0 | 0 | 0 | 0
0 | 0 | 0 | 0 | 0 | 0 | 0.63179 | 0.027588 | 0 | 0 | 0.52601 | 0.69979 | 0 | 0 | 0 | 0 | 0
0 | 0 | 0 | 0 | 1.0888 | 0 | 0.62369 | 0.027588 | 0 | 0 | 0.040062 | 0.77592 | 0 | 1.6123 | 0 | 0 | 0
0 | 0 | 0 | 0 | 1.0044 | 0 | 0.75066 | 0.033981 | 0.70154 | 0 | 0.19158 | 3.6161 | 0 | 0 | 0 | 0 | 0
0 | 0 | 0 | 0 | 0 | 0 | 0.63179 | 0.027588 | 0 | 0 | 0.43882 | 0.69979 | 0 | 0 | 0 | 0 | 0
0 | 0 | 0 | 0 | 0 | 0 | 0.62369 | 0.027588 | 0 | 0 | 0.27878 | 0.77592 | 0 | 0 | 0 | 0 | 0
0 | 0 | 0 | 0 | 1.5498 | 0 | 0.62369 | 0.027588 | 0 | 0 | 0 | 0.77592 | 0 | 0 | 0 | 0 | 0
0 | 0 | 0 | 0 | 0.89942 | 0 | 0.63179 | 0.029719 | 0.23385 | 0 | 0.32736 | 0.69979 | 0 | 0 | 0 | 0 | 0
0 | 0 | 0 | 0 | 1.7653 | 0 | 0.63179 | 0.027588 | 0 | 0 | 0.55005 | 2.9534 | 0 | 0 | 0 | 0 | 0
0 | 0 | 0 | 0 | 0.40455 | 0 | 0.86944 | 0.059552 | 3.5077 | 0 | 0.63905 | 5.3377 | 0 | 0 | 0 | 0 | 0
0 | 0 | 0 | 0 | 1.4657 | 0 | 0.86944 | 0.22802 | 20.3417 | 0 | 1.5292 | 1.8925 | 0 | 7.6615 | 0 | 0 | 0
0 | 0 | 0 | 0 | 1.184 | 0 | 0.63179 | 0.20502 | 11.0482 | 0 | 0.52493 | 2.0584 | 0 | 0 | 0 | 0 | 0
0 | 0 | 0 | 0 | 1.9253 | 0 | 0.63179 | 0.17199 | 7.3826 | 0 | 1.4098 | 2.7757 | 0 | 0 | 0 | 0 | 0
0 | 0 | 0 | 0 | 0.84101 | 0 | 0.86398 | 0.26418 | 9.4049 | 0 | 1.6509 | 2.563 | 0 | 0 | 0 | 0 | 0
0 | 0 | 0 | 0 | 0 | 0 | 0.88028 | 0.03185 | 0.46769 | 0 | 1.6866 | 2.6967 | 0 | 0 | 0 | 0 | 0
0 | 0 | 0 | 0 | 0 | 0 | 0.62369 | 0.0275 | 0 | 0 | 0.45212 | 1.7685 | 0 | 0 | 0 | 0 | 0
0 | 0 | 0 | 0 | 0 | 0 | 0.62369 | 0.0275 | 0 | 0 | 0 | 0.69979 | 0 | 0 | 0 | 0 | 0
0 | 0 | 0 | 0 | 0 | 0 | 0.62369 | 0.0275 | 0 | 0 | 0 | 0.77592 | 0 | 0 | 0 | 0 | 0
0 | 0 | 0 | 0 | 0 | 0 | 0.62369 | 0.0275 | 0 | 0 | 0 | 0.77592 | 0 | 0 | 0 | 0 | 0
0 | 0 | 0 | 0 | 0 | 0 | 0.62369 | 0.0275 | 0 | 0 | 0 | 0.69979 | 0 | 0 | 0 | 0 | 0
0 | 0 | 0 | 0 | 0 | 0 | 0.62369 | 0.0275 | 0 | 0 | 0 | 0.77592 | 0 | 0 | 0 | 0 | 0
0 | 0 | 0 | 0 | 0 | 0 | 0.75066 | 0.042417 | 1.6479 | 0 | 0.20329 | 3.4463 | 0 | 2.2536 | 0 | 0 | 0
0 | 0 | 0 | 0 | 0 | 0 | 0.63999 | 0.031762 | 0.47082 | 0 | 0.9749 | 3.5809 | 0 | 0 | 0 | 0 | 0
0 | 0 | 0 | 0 | 0 | 0 | 0.63999 | 0.0275 | 0 | 0 | 0.7012 | 1.9901 | 0 | 0 | 0 | 0 | 0
0 | 0 | 0 | 0 | 0 | 0 | 0.62369 | 0.029631 | 0.23541 | 0 | 1.5563 | 3.865 | 0 | 0 | 0 | 0 | 0
0 | 0 | 0 | 0 | 0 | 0 | 0.63179 | 0.0275 | 0 | 0 | 0.52601 | 0.69979 | 0 | 0 | 0 | 0 | 0
0 | 0 | 0 | 0 | 1.4602 | 0 | 0.62369 | 0.0275 | 0 | 0 | 0.040062 | 0.77592 | 0 | 1.6123 | 0 | 0 | 0
0 | 0 | 0 | 0 | 1.2772 | 0 | 0.75066 | 0.033893 | 0.70622 | 0 | 0.19158 | 3.6161 | 0 | 0 | 0 | 0 | 0
0 | 0 | 0 | 0 | 0 | 0 | 0.63179 | 0.0275 | 0 | 0 | 0.43882 | 0.69979 | 0 | 0 | 0 | 0 | 0
0 | 0 | 0 | 0 | 0 | 0 | 0.62369 | 0.0275 | 0 | 0 | 0.27878 | 0.77592 | 0 | 0 | 0 | 0 | 0
0 | 0 | 0 | 0 | 1.8712 | 0 | 0.62369 | 0.0275 | 0 | 0 | 0 | 0.77592 | 0 | 0 | 0 | 0 | 0
0 | 0 | 0 | 0 | 1.2513 | 0 | 0.63179 | 0.029631 | 0.23541 | 0 | 0.32736 | 0.69979 | 0 | 0 | 0 | 0 | 0
0 | 0 | 0 | 0 | 2.3593 | 0 | 0.63179 | 0.0275 | 0 | 0 | 0.55005 | 2.9534 | 0 | 0 | 0 | 0 | 0
0 | 0 | 0 | 0 | 0.83432 | 0 | 0.86944 | 0.059464 | 3.5311 | 0 | 0.63905 | 5.3377 | 0 | 0 | 0 | 0 | 0
0 | 0 | 0 | 0 | 1.9488 | 0 | 0.86944 | 0.22793 | 20.505 | 0 | 1.5292 | 1.8925 | 0 | 7.6615 | 0 | 0 | 0
0 | 0 | 0 | 0 | 1.5402 | 0 | 0.63179 | 0.204 | 11.0866 | 0 | 0.52493 | 2.0584 | 0 | 0 | 0 | 0 | 0
0 | 0 | 0 | 0 | 2.3052 | 0 | 0.63179 | 0.17097 | 7.3971 | 0 | 1.4098 | 2.7757 | 0 | 0 | 0 | 0 | 0
0 | 0 | 0 | 0 | 1.2223 | 0 | 0.86398 | 0.26224 | 9.3935 | 0 | 1.6509 | 2.563 | 0 | 0 | 0 | 0 | 0
0 | 0 | 0 | 0 | 0 | 0 | 0.88028 | 0.031762 | 0.47082 | 0 | 1.6866 | 2.6967 | 0 | 0 | 0 | 0 | 0
0 | 0 | 0 | 0 | 0 | 0 | 0.62369 | 0.027715 | 0 | 0 | 0.45212 | 1.7685 | 0 | 0 | 0 | 0 | 0
0 | 0 | 0 | 0 | 0 | 0 | 0.62369 | 0.027715 | 0 | 0 | 0 | 0.69979 | 0 | 0 | 0 | 0 | 0
0 | 0 | 0 | 0 | 0 | 0 | 0.62369 | 0.027715 | 0 | 0 | 0 | 0.77592 | 0 | 0 | 0 | 0 | 0
0 | 0 | 0 | 0 | 0 | 0 | 0.62369 | 0.027715 | 0 | 0 | 0 | 0.77592 | 0 | 0 | 0 | 0 | 0
0 | 0 | 0 | 0 | 0 | 0 | 0.62369 | 0.027715 | 0 | 0 | 0 | 0.69979 | 0 | 0 | 0 | 0 | 0
0 | 0 | 0 | 0 | 0 | 0 | 0.62369 | 0.027715 | 0 | 0 | 0 | 0.77592 | 0 | 0 | 0 | 0 | 0
0 | 0 | 0 | 0 | 0 | 0 | 0.75066 | 0.042631 | 1.6494 | 0 | 0.20329 | 3.4463 | 0 | 2.2536 | 0 | 0 | 0
0 | 0 | 0 | 0 | 0 | 0 | 0.63999 | 0.031976 | 0.47126 | 0 | 0.9749 | 3.5809 | 0 | 0 | 0 | 0 | 0
0 | 0 | 0 | 0 | 0 | 0 | 0.63999 | 0.027715 | 0 | 0 | 0.7012 | 1.9901 | 0 | 0 | 0 | 0 | 0
0 | 0 | 0 | 0 | 0 | 0 | 0.62369 | 0.029845 | 0.23563 | 0 | 1.5563 | 3.865 | 0 | 0 | 0 | 0 | 0
0 | 0 | 0 | 0 | 0 | 0 | 0.63179 | 0.027715 | 0 | 0 | 0.52601 | 0.69979 | 0 | 0 | 0 | 0 | 0
0 | 0 | 0 | 0 | 0 | 0 | 0.62369 | 0.027715 | 0 | 0 | 0.040062 | 0.77592 | 0 | 1.6123 | 0 | 0 | 0
0 | 0 | 0 | 0 | 0.6643 | 1.4559 | 0.75066 | 0.034107 | 0.70689 | 0 | 0.19158 | 3.6161 | 0 | 0 | 0 | 0 | 0
0 | 0 | 0 | 0 | 0 | 0 | 0.63179 | 0.027715 | 0 | 0 | 0.43882 | 0.69979 | 0 | 0 | 0 | 0 | 0
0 | 0 | 0 | 0 | 0 | 0 | 0.62369 | 0.027715 | 0 | 0 | 0.27878 | 0.77592 | 0 | 0 | 0 | 0 | 0
0 | 0 | 0 | 0 | 0.80016 | 0 | 0.62369 | 0.027715 | 0 | 0 | 0 | 0.77592 | 0 | 0 | 0 | 0 | 0
0 | 0 | 0 | 0 | 0.73162 | 0 | 0.63179 | 0.029845 | 0.23563 | 0 | 0.32736 | 0.69979 | 0 | 0 | 0 | 0 | 0
0 | 0 | 0 | 0 | 1.2994 | 3.0088 | 0.63179 | 0.027715 | 0 | 0 | 0.55005 | 2.9534 | 0 | 0 | 0 | 0 | 0
0 | 0 | 0 | 0 | 0.28076 | 2.2289 | 0.86944 | 0.059679 | 3.5344 | 0 | 0.63905 | 5.3377 | 0 | 0 | 0 | 0 | 0
0 | 0 | 0 | 0 | 0.70891 | 0.063335 | 0.86944 | 0.22815 | 20.4659 | 0 | 1.5292 | 1.8925 | 0 | 7.6615 | 0 | 0 | 0
0 | 0 | 0 | 0 | 0.39439 | 0.43614 | 0.63179 | 0.20647 | 11.1583 | 0 | 0.52493 | 2.0584 | 0 | 0 | 0 | 0 | 0
0 | 0 | 0 | 0 | 0.80347 | 2.0511 | 0.63179 | 0.17344 | 7.4641 | 0 | 1.4098 | 2.7757 | 0 | 0 | 0 | 0 | 0
0 | 0 | 0 | 0 | 0.81499 | 0.35105 | 0.86398 | 0.26697 | 9.533 | 0 | 1.6509 | 2.563 | 0 | 0 | 0 | 0 | 0
0 | 0 | 0 | 0 | 0 | 0 | 0.88028 | 0.031976 | 0.47126 | 0 | 1.6866 | 2.6967 | 0 | 0 | 0 | 0 | 0
0 | 0 | 0 | 0 | 0 | 0 | 0.62369 | 0.027306 | 0 | 0 | 0 | 1.7685 | 0 | 0 | 0 | 0 | 0
0 | 0 | 0 | 0 | 0 | 0 | 0.62369 | 0.027306 | 0 | 0 | 0 | 0.69979 | 0 | 0 | 0 | 0 | 0
0 | 0 | 0 | 0 | 0 | 0 | 0.62369 | 0.027306 | 0 | 0 | 0 | 0.77592 | 0 | 0 | 0 | 0 | 0
0 | 0 | 0 | 0 | 0 | 0 | 0.62369 | 0.027306 | 0 | 0 | 0 | 0.77592 | 0 | 0 | 0 | 0 | 0
0 | 0 | 0 | 0 | 0 | 0 | 0.62369 | 0.027306 | 0 | 0 | 0 | 0.69979 | 0 | 0 | 0 | 0 | 0
0 | 0 | 0 | 0 | 0 | 0 | 0.62369 | 0.027306 | 0 | 0 | 0 | 0.77592 | 0 | 0 | 0 | 0 | 0
0 | 0 | 0 | 0 | 0 | 0 | 0.62369 | 0.027306 | 0 | 0 | 0 | 0.77592 | 0 | 0 | 0 | 0 | 0
0 | 0 | 0 | 0 | 0 | 0 | 0.63999 | 0.031568 | 0.46712 | 0 | 0.28584 | 2.7074 | 0 | 0 | 0 | 0 | 0
0 | 0 | 0 | 0 | 3.3308 | 9.3469 | 0.76696 | 0.033699 | 0.70068 | 0 | 1.1474 | 3.6132 | 0 | 1.5783 | 0 | 0 | 0
0 | 0 | 0 | 0 | 3.4247 | 0 | 0.63179 | 0.031568 | 0.46712 | 0 | 2.0252 | 3.1935 | 0 | 0 | 0 | 0 | 0
0 | 0 | 0 | 0 | 4.6863 | 0 | 0.63999 | 0.031568 | 0.46712 | 0 | 1.8526 | 3.0588 | 0 | 0 | 0 | 0 | 0
0 | 0 | 0 | 0 | 3.8592 | 0 | 0.63179 | 0.027306 | 0 | 0 | 1.5682 | 3.0812 | 0 | 1.6123 | 0 | 0 | 0
0 | 0 | 0 | 0 | 1.6297 | 0 | 0.75066 | 0.061401 | 3.737 | 0 | 1.342 | 3.6161 | 0 | 0 | 0 | 0 | 0
0 | 0 | 0 | 0 | 0 | 0 | 0.63179 | 0.029437 | 0.23356 | 0 | 0.84072 | 0.69979 | 0 | 0 | 0 | 0 | 0
0 | 0 | 0 | 0 | 0 | 0 | 0.62369 | 0.027306 | 0 | 0 | 0 | 0.77592 | 0 | 0 | 0 | 0 | 0
0 | 0 | 0 | 0 | 3.7107 | 0 | 0.62369 | 0.027306 | 0 | 0 | 0 | 0.77592 | 0 | 0 | 0 | 0 | 0
0 | 0 | 0 | 0 | 2.7815 | 0 | 0.63999 | 0.029437 | 0.23356 | 0 | 0.71995 | 5.3221 | 0 | 0 | 0 | 0 | 0
0 | 0 | 0 | 0 | 2.164 | 0.34357 | 0.86944 | 0.063532 | 3.9705 | 0 | 1.2806 | 5.0625 | 0 | 0 | 0 | 0 | 0
0 | 0 | 0 | 0 | 0.92876 | 0 | 0.86944 | 0.044353 | 1.8685 | 0 | 1.4712 | 4.3686 | 0 | 7.6615 | 0 | 0 | 0
0 | 0 | 0 | 0 | 2.874 | 0.18271 | 0.62369 | 0.21708 | 19.362 | 0 | 0.25912 | 2.0067 | 0 | 0 | 0 | 0 | 0
0 | 0 | 0 | 0 | 2.4358 | 0.12586 | 0.63179 | 0.22201 | 13.1578 | 0 | 1.3193 | 2.1374 | 0 | 0 | 0 | 0 | 0
0 | 0 | 0 | 0 | 2.3021 | 0.099209 | 0.86398 | 0.16874 | 7.3187 | 0 | 1.5393 | 3.3818 | 0 | 0 | 0 | 0 | 0
0 | 0 | 0 | 0 | 0 | 0 | 0.87208 | 0.3059 | 14.1703 | 0 | 1.6509 | 2.9368 | 0 | 0 | 0 | 0 | 0
0 | 0 | 0 | 0 | 0 | 0 | 0.74793 | 0.031568 | 0.46712 | 0 | 1.3374 | 1.7685 | 0 | 0 | 0 | 0 | 0
0 | 0 | 0 | 0 | 0 | 0 | 0.62369 | 0.027309 | 0 | 0 | 0 | 1.7685 | 0 | 0 | 0 | 0 | 0
0 | 0 | 0 | 0 | 0 | 0 | 0.62369 | 0.027309 | 0 | 0 | 0 | 0.69979 | 0 | 0 | 0 | 0 | 0
0 | 0 | 0 | 0 | 0 | 0 | 0.62369 | 0.027309 | 0 | 0 | 0 | 0.77592 | 0 | 0 | 0 | 0 | 0
0 | 0 | 0 | 0 | 0 | 0 | 0.62369 | 0.027309 | 0 | 0 | 0 | 0.77592 | 0 | 0 | 0 | 0 | 0
0 | 0 | 0 | 0 | 0 | 0 | 0.62369 | 0.027309 | 0 | 0 | 0 | 0.69979 | 0 | 0 | 0 | 0 | 0
0 | 0 | 0 | 0 | 0 | 0 | 0.62369 | 0.027309 | 0 | 0 | 0 | 0.77592 | 0 | 0 | 0 | 0 | 0
0 | 0 | 0 | 0 | 0 | 0 | 0.63179 | 0.033702 | 0.70909 | 0 | 0.20329 | 1.6514 | 0 | 0 | 0 | 0 | 0
0 | 0 | 0 | 0 | 0 | 0 | 0.63179 | 0.033702 | 0.70909 | 0 | 0.54745 | 3.2149 | 0 | 0 | 0 | 0 | 0
0 | 0 | 0 | 0 | 2.5868 | 8.703 | 0.89384 | 0.061404 | 3.7818 | 0 | 1.4507 | 4.4916 | 0 | 1.5783 | 0 | 0 | 0
0 | 0 | 0 | 0 | 2.8602 | 0 | 0.62369 | 0.027309 | 0 | 0 | 0.58363 | 0.77592 | 0 | 0 | 0 | 0 | 0
0 | 0 | 0 | 0 | 3.1648 | 0 | 0.62369 | 0.027309 | 0 | 0 | 0 | 0.69979 | 0 | 0 | 0 | 0 | 0
0 | 0 | 0 | 0 | 2.2635 | 0 | 0.62369 | 0.027309 | 0 | 0 | 0 | 0.77592 | 0 | 0 | 0 | 0 | 0
0 | 0 | 0 | 0 | 0.98631 | 0 | 0.62369 | 0.027309 | 0 | 0 | 0 | 0.77592 | 0 | 0 | 0 | 0 | 0
0 | 0 | 0 | 0 | 0 | 0 | 0.62369 | 0.027309 | 0 | 0 | 0 | 0.69979 | 0 | 0 | 0 | 0 | 0
0 | 0 | 0 | 0 | 0 | 0 | 0.62369 | 0.027309 | 0 | 0 | 0 | 0.77592 | 0 | 0 | 0 | 0 | 0
0 | 0 | 0 | 0 | 3.5018 | 0 | 0.62369 | 0.027309 | 0 | 0 | 0 | 0.77592 | 0 | 0 | 0 | 0 | 0
0 | 0 | 0 | 0 | 3.0456 | 0 | 0.62369 | 0.027309 | 0 | 0 | 0 | 0.69979 | 0 | 0 | 0 | 0 | 0
0 | 0 | 0 | 0 | 2.9975 | 0 | 0.62369 | 0.027309 | 0 | 0 | 0 | 0.77592 | 0 | 0 | 0 | 0 | 0
0 | 0 | 0 | 0 | 1.3541 | 0 | 0.62369 | 0.027309 | 0 | 0 | 0 | 0.77592 | 0 | 0 | 0 | 0 | 0
0 | 0 | 0 | 0 | 3.527 | 0 | 0.62369 | 0.027309 | 0 | 0 | 0 | 0.69979 | 0 | 0 | 0 | 0 | 0
0 | 0 | 0 | 0 | 2.8586 | 0 | 0.63999 | 0.075255 | 4.9081 | 0 | 0.35176 | 4.515 | 0 | 0 | 0 | 0 | 0
0 | 0 | 0 | 0 | 2.68 | 0 | 0.63179 | 0.089106 | 6.3989 | 0 | 0.93561 | 4.3403 | 0 | 0 | 0 | 0 | 0
0 | 0 | 0 | 0 | 0 | 0 | 0.75603 | 0.13279 | 10.8343 | 0 | 1.6509 | 0.93598 | 0 | 0 | 0 | 0 | 0
0 | 0 | 0 | 0 | 0 | 0 | 0.86398 | 0.031571 | 0.47273 | 0 | 1.3523 | 2.644 | 0 | 0 | 0 | 0 | 0
0 | 0 | 0 | 0 | 0 | 0 | 0.62369 | 0.026903 | 0 | 0 | 0.45212 | 1.7685 | 0 | 0 | 0 | 0 | 0
0 | 0 | 0 | 0 | 0 | 0 | 0.62369 | 0.026903 | 0 | 0 | 0 | 0.69979 | 0 | 0 | 0 | 0 | 0
0 | 0 | 0 | 0 | 0 | 0 | 0.62369 | 0.026903 | 0 | 0 | 0 | 0.77592 | 0 | 0 | 0 | 0 | 0
0 | 0 | 0 | 0 | 0 | 0 | 0.62369 | 0.026903 | 0 | 0 | 0 | 0.77592 | 0 | 0 | 0 | 0 | 0
0 | 0 | 0 | 0 | 0 | 0 | 0.62369 | 0.026903 | 0 | 0 | 0 | 0.69979 | 0 | 0 | 0 | 0 | 0
0 | 0 | 0 | 0 | 0 | 0 | 0.62369 | 0.026903 | 0 | 0 | 0 | 0.77592 | 0 | 0 | 0 | 0 | 0
0 | 0 | 0 | 0 | 1.0536 | 2.3732 | 0.75066 | 0.041819 | 1.6281 | 0 | 0.20329 | 3.4463 | 0 | 2.2536 | 0 | 0 | 0
0 | 0 | 0 | 0 | 1.3565 | 0 | 0.63999 | 0.031164 | 0.46517 | 0 | 0.9749 | 3.5809 | 0 | 0 | 0 | 0 | 0
0 | 0 | 0 | 0 | 2.1861 | 0 | 0.63999 | 0.026903 | 0 | 0 | 0.7012 | 1.9901 | 0 | 0 | 0 | 0 | 0
0 | 0 | 0 | 0 | 0 | 0 | 0.62369 | 0.029033 | 0.23258 | 0 | 1.5563 | 3.865 | 0 | 0 | 0 | 0 | 0
0 | 0 | 0 | 0 | 0 | 0 | 0.63179 | 0.026903 | 0 | 0 | 0.52601 | 0.69979 | 0 | 0 | 0 | 0 | 0
0 | 0 | 0 | 0 | 7.6553 | 0 | 0.62369 | 0.026903 | 0 | 0 | 0.040062 | 0.77592 | 0 | 1.6123 | 0 | 0 | 0
0 | 0 | 0 | 0 | 3.3709 | 0 | 0.75066 | 0.033295 | 0.69775 | 0 | 0.19158 | 3.6161 | 0 | 0 | 0 | 0 | 0
0 | 0 | 0 | 0 | 0 | 0 | 0.63179 | 0.026903 | 0 | 0 | 0.43882 | 0.69979 | 0 | 0 | 0 | 0 | 0
0 | 0 | 0 | 0 | 0 | 0 | 0.62369 | 0.026903 | 0 | 0 | 0.27878 | 0.77592 | 0 | 0 | 0 | 0 | 0
0 | 0 | 0 | 0 | 6.8827 | 0 | 0.62369 | 0.026903 | 0 | 0 | 0 | 0.77592 | 0 | 0 | 0 | 0 | 0
0 | 0 | 0 | 0 | 2.8163 | 0 | 0.63179 | 0.029033 | 0.23258 | 0 | 0.32736 | 0.69979 | 0 | 0 | 0 | 0 | 0
0 | 0 | 0 | 0 | 5.9105 | 0 | 0.63179 | 0.026903 | 0 | 0 | 0.55005 | 2.9534 | 0 | 0 | 0 | 0 | 0
0 | 0 | 0 | 0 | 1.5588 | 0 | 0.86944 | 0.058867 | 3.4888 | 0 | 0.63905 | 5.3377 | 0 | 0 | 0 | 0 | 0
0 | 0 | 0 | 0 | 3.6082 | 0 | 0.86944 | 0.22733 | 20.4147 | 0 | 1.5292 | 1.8925 | 0 | 7.6615 | 0 | 0 | 0
0 | 0 | 0 | 0 | 2.0596 | 0 | 0.63179 | 0.19876 | 10.8439 | 0 | 0.52493 | 2.0584 | 0 | 0 | 0 | 0 | 0
0 | 0 | 0 | 0 | 2.6583 | 0 | 0.63179 | 0.16573 | 7.2017 | 0 | 1.4098 | 2.7757 | 0 | 0 | 0 | 0 | 0
0 | 0 | 0 | 0 | 2.5369 | 0 | 0.86398 | 0.25235 | 9.0394 | 0 | 1.6509 | 2.563 | 0 | 0 | 0 | 0 | 0
0 | 0 | 0 | 0 | 0.89185 | 0 | 0.88028 | 0.031164 | 0.46517 | 0 | 1.6866 | 2.6967 | 0 | 0 | 0 | 0 | 0
0 | 0 | 0 | 0 | 0 | 0 | 0.62369 | 0.027212 | 0 | 0 | 0.45212 | 1.7685 | 0 | 0 | 0 | 0 | 0
0 | 0 | 0 | 0 | 0 | 0 | 0.62369 | 0.027212 | 0 | 0 | 0 | 0.69979 | 0 | 0 | 0 | 0 | 0
0 | 0 | 0 | 0 | 0 | 0 | 0.62369 | 0.027212 | 0 | 0 | 0 | 0.77592 | 0 | 0 | 0 | 0 | 0
0 | 0 | 0 | 0 | 0 | 0 | 0.62369 | 0.027212 | 0 | 0 | 0 | 0.77592 | 0 | 0 | 0 | 0 | 0
0 | 0 | 0 | 0 | 0 | 0 | 0.62369 | 0.027212 | 0 | 0 | 0 | 0.69979 | 0 | 0 | 0 | 0 | 0
0 | 0 | 0 | 0 | 0 | 0 | 0.62369 | 0.027212 | 0 | 0 | 0 | 0.77592 | 0 | 0 | 0 | 0 | 0
0 | 0 | 0 | 0 | 0.30537 | 0 | 0.75066 | 0.035736 | 0.91632 | 0 | 0.20329 | 3.4463 | 0 | 2.2536 | 0 | 0 | 0
0 | 0 | 0 | 0 | 0.92183 | 0 | 0.63999 | 0.033605 | 0.68724 | 0 | 0.9749 | 3.5809 | 0 | 0 | 0 | 0 | 0
0 | 0 | 0 | 0 | 1.2947 | 0 | 0.63999 | 0.027212 | 0 | 0 | 0.7012 | 1.9901 | 0 | 0 | 0 | 0 | 0
0 | 0 | 0 | 0 | 0 | 0 | 0.62369 | 0.027212 | 0 | 0 | 1.5563 | 3.865 | 0 | 0 | 0 | 0 | 0
0 | 0 | 0 | 0 | 0 | 0 | 0.63179 | 0.027212 | 0 | 0 | 0.52601 | 0.69979 | 0 | 0 | 0 | 0 | 0
0 | 0 | 0 | 0 | 3.8407 | 0 | 0.62369 | 0.027212 | 0 | 0 | 0.040062 | 0.77592 | 0 | 1.6123 | 0 | 0 | 0
0 | 0 | 0 | 0 | 2.3526 | 0 | 0.75066 | 0.027212 | 0 | 0 | 0.19158 | 3.6161 | 0 | 0 | 0 | 0 | 0
0 | 0 | 0 | 0 | 0 | 0 | 0.63179 | 0.027212 | 0 | 0 | 0.43882 | 0.69979 | 0 | 0 | 0 | 0 | 0
0 | 0 | 0 | 0 | 0 | 0 | 0.62369 | 0.027212 | 0 | 0 | 0.27878 | 0.77592 | 0 | 0 | 0 | 0 | 0
0 | 0 | 0 | 0 | 5.124 | 0 | 0.62369 | 0.027212 | 0 | 0 | 0 | 0.77592 | 0 | 0 | 0 | 0 | 0
0 | 0 | 0 | 0 | 2.4232 | 0 | 0.63179 | 0.027212 | 0 | 0 | 0.32736 | 0.69979 | 0 | 0 | 0 | 0 | 0
0 | 0 | 0 | 0 | 4.5943 | 0 | 0.63179 | 0.027212 | 0 | 0 | 0.55005 | 2.9534 | 0 | 0 | 0 | 0 | 0
0 | 0 | 0 | 0 | 1.8049 | 0 | 0.86944 | 0.044259 | 1.8326 | 0 | 0.63905 | 5.3377 | 0 | 0 | 0 | 0 | 0
0 | 0 | 0 | 0 | 3.3664 | 0 | 0.86944 | 0.21699 | 18.7423 | 0 | 1.5292 | 1.8925 | 0 | 7.6615 | 0 | 0 | 0
0 | 0 | 0 | 0 | 2.419 | 0 | 0.63179 | 0.19109 | 9.7306 | 0 | 0.52493 | 2.0584 | 0 | 0 | 0 | 0 | 0
0 | 0 | 0 | 0 | 2.9976 | 0 | 0.63179 | 0.15274 | 5.6071 | 0 | 1.4098 | 2.7757 | 0 | 0 | 0 | 0 | 0
0 | 0 | 0 | 0 | 2.8648 | 0 | 0.86398 | 0.21647 | 5.0583 | 0 | 1.6509 | 2.563 | 0 | 0 | 0 | 0 | 0
0 | 0 | 0 | 0 | 0.91163 | 0 | 0.88028 | 0.029343 | 0.22908 | 0 | 1.6866 | 2.6967 | 0 | 0 | 0 | 0 | 0
0 | 0 | 0 | 0 | 0 | 0 | 0.62369 | 0.027448 | 0 | 0 | 0.45212 | 1.7685 | 0 | 0 | 0 | 0 | 0
0 | 0 | 0 | 0 | 0 | 0 | 0.62369 | 0.027448 | 0 | 0 | 0 | 0.69979 | 0 | 0 | 0 | 0 | 0
0 | 0 | 0 | 0 | 0 | 0 | 0.62369 | 0.027448 | 0 | 0 | 0 | 0.77592 | 0 | 0 | 0 | 0 | 0
0 | 0 | 0 | 0 | 0 | 0 | 0.62369 | 0.027448 | 0 | 0 | 0 | 0.77592 | 0 | 0 | 0 | 0 | 0
0 | 0 | 0 | 0 | 0 | 0 | 0.62369 | 0.027448 | 0 | 0 | 0 | 0.69979 | 0 | 0 | 0 | 0 | 0
0 | 0 | 0 | 0 | 0 | 0 | 0.62369 | 0.027448 | 0 | 0 | 0 | 0.77592 | 0 | 0 | 0 | 0 | 0
0 | 0 | 0 | 0 | 0 | 0 | 0.75066 | 0.042365 | 1.5767 | 0 | 0.20329 | 3.4463 | 0 | 2.2536 | 0 | 0 | 0
0 | 0 | 0 | 0 | 0.41671 | 0 | 0.63999 | 0.050888 | 2.4777 | 0 | 0.9749 | 3.5809 | 0 | 0 | 0 | 0 | 0
0 | 0 | 0 | 0 | 0.78352 | 0 | 0.63999 | 0.029579 | 0.22525 | 0 | 0.7012 | 1.9901 | 0 | 0 | 0 | 0 | 0
0 | 0 | 0 | 0 | 0 | 0 | 0.62369 | 0.029579 | 0.22525 | 0 | 1.5563 | 3.865 | 0 | 0 | 0 | 0 | 0
0 | 0 | 0 | 0 | 0 | 0 | 0.63179 | 0.027448 | 0 | 0 | 0.52601 | 0.69979 | 0 | 0 | 0 | 0 | 0
0 | 0 | 0 | 0 | 2.0442 | 0 | 0.62369 | 0.027448 | 0 | 0 | 0.040062 | 0.77592 | 0 | 1.6123 | 0 | 0 | 0
0 | 0 | 0 | 0 | 1.2912 | 0 | 0.75066 | 0.040234 | 1.3515 | 0 | 0.19158 | 3.6161 | 0 | 0 | 0 | 0 | 0
0 | 0 | 0 | 0 | 0 | 0 | 0.63179 | 0.027448 | 0 | 0 | 0.43882 | 0.69979 | 0 | 0 | 0 | 0 | 0
0 | 0 | 0 | 0 | 0 | 0 | 0.62369 | 0.027448 | 0 | 0 | 0.27878 | 0.77592 | 0 | 0 | 0 | 0 | 0
0 | 0 | 0 | 0 | 1.4036 | 0 | 0.62369 | 0.027448 | 0 | 0 | 0 | 0.77592 | 0 | 0 | 0 | 0 | 0
0 | 0 | 0 | 0 | 1.0014 | 0 | 0.63179 | 0.029579 | 0.22525 | 0 | 0.32736 | 0.69979 | 0 | 0 | 0 | 0 | 0
0 | 0 | 0 | 0 | 2.3974 | 0 | 0.63179 | 0.029579 | 0.22525 | 0 | 0.55005 | 2.9534 | 0 | 0 | 0 | 0 | 0
0 | 0 | 0 | 0 | 0.98083 | 0.58103 | 0.86944 | 0.061543 | 3.6039 | 0 | 0.63905 | 5.3377 | 0 | 0 | 0 | 0 | 0
0 | 0 | 0 | 0 | 2.2079 | 0 | 0.86944 | 0.22788 | 19.7396 | 0 | 1.5292 | 1.8925 | 0 | 7.6615 | 0 | 0 | 0
0 | 0 | 0 | 0 | 1.6507 | 0.51534 | 0.63179 | 0.23004 | 13.4529 | 0 | 0.52493 | 2.0584 | 0 | 0 | 0 | 0 | 0
0 | 0 | 0 | 0 | 2.6309 | 0.027451 | 0.63179 | 0.17038 | 7.146 | 0 | 1.4098 | 2.7757 | 0 | 0 | 0 | 0 | 0
0 | 0 | 0 | 0 | 1.3974 | 0.49461 | 0.86398 | 0.30904 | 13.8415 | 0 | 1.6509 | 2.563 | 0 | 0 | 0 | 0 | 0
0 | 0 | 0 | 0 | 0 | 0 | 0.88028 | 0.03171 | 0.45049 | 0 | 1.6866 | 2.6967 | 0 | 0 | 0 | 0 | 0
0 | 0 | 0 | 0 | 0 | 0 | 0.62369 | 0.027179 | 0 | 0 | 0.45212 | 1.7685 | 0 | 0 | 0 | 0 | 0
0 | 0 | 0 | 0 | 0 | 0 | 0.62369 | 0.027179 | 0 | 0 | 0 | 0.69979 | 0 | 0 | 0 | 0 | 0
0 | 0 | 0 | 0 | 0 | 0 | 0.62369 | 0.027179 | 0 | 0 | 0 | 0.77592 | 0 | 0 | 0 | 0 | 0
0 | 0 | 0 | 0 | 0 | 0 | 0.62369 | 0.027179 | 0 | 0 | 0 | 0.77592 | 0 | 0 | 0 | 0 | 0
0 | 0 | 0 | 0 | 0 | 0 | 0.62369 | 0.027179 | 0 | 0 | 0 | 0.69979 | 0 | 0 | 0 | 0 | 0
0 | 0 | 0 | 0 | 0 | 0 | 0.62369 | 0.027179 | 0 | 0 | 0 | 0.77592 | 0 | 0 | 0 | 0 | 0
0 | 0 | 0 | 0 | 0 | 0 | 0.75066 | 0.035703 | 0.91404 | 0 | 0.20329 | 3.4463 | 0 | 2.2536 | 0 | 0 | 0
0 | 0 | 0 | 0 | 0 | 0 | 0.63999 | 0.033572 | 0.68553 | 0 | 0.9749 | 3.5809 | 0 | 0 | 0 | 0 | 0
0 | 0 | 0 | 0 | 0.80008 | 6.2301 | 0.63999 | 0.027179 | 0 | 0 | 0.7012 | 1.9901 | 0 | 0 | 0 | 0 | 0
0 | 0 | 0 | 0 | 0 | 0 | 0.62369 | 0.027179 | 0 | 0 | 1.5563 | 3.865 | 0 | 0 | 0 | 0 | 0
0 | 0 | 0 | 0 | 0 | 0 | 0.63179 | 0.027179 | 0 | 0 | 0.52601 | 0.69979 | 0 | 0 | 0 | 0 | 0
0 | 0 | 0 | 0 | 1.4018 | 0 | 0.62369 | 0.027179 | 0 | 0 | 0.040062 | 0.77592 | 0 | 1.6123 | 0 | 0 | 0
0 | 0 | 0 | 0 | 1.4071 | 0 | 0.75066 | 0.027179 | 0 | 0 | 0.19158 | 3.6161 | 0 | 0 | 0 | 0 | 0
0 | 0 | 0 | 0 | 0 | 0 | 0.63179 | 0.027179 | 0 | 0 | 0.43882 | 0.69979 | 0 | 0 | 0 | 0 | 0
0 | 0 | 0 | 0 | 0 | 0 | 0.62369 | 0.027179 | 0 | 0 | 0.27878 | 0.77592 | 0 | 0 | 0 | 0 | 0
0 | 0 | 0 | 0 | 2.9603 | 0 | 0.62369 | 0.027179 | 0 | 0 | 0 | 0.77592 | 0 | 0 | 0 | 0 | 0
0 | 0 | 0 | 0 | 1.5322 | 0 | 0.63179 | 0.027179 | 0 | 0 | 0.32736 | 0.69979 | 0 | 0 | 0 | 0 | 0
0 | 0 | 0 | 0 | 4.1855 | 0 | 0.63179 | 0.027179 | 0 | 0 | 0.55005 | 2.9534 | 0 | 0 | 0 | 0 | 0
0 | 0 | 0 | 0 | 1.7619 | 0.085723 | 0.86944 | 0.044227 | 1.8281 | 0 | 0.63905 | 5.3377 | 0 | 0 | 0 | 0 | 0
0 | 0 | 0 | 0 | 2.995 | 0.39496 | 0.86944 | 0.21696 | 18.7033 | 0 | 1.5292 | 1.8925 | 0 | 7.6615 | 0 | 0 | 0
0 | 0 | 0 | 0 | 2.0885 | 0 | 0.63179 | 0.19072 | 9.6999 | 0 | 0.52493 | 2.0584 | 0 | 0 | 0 | 0 | 0
0 | 0 | 0 | 0 | 2.8367 | 0 | 0.63179 | 0.15236 | 5.5868 | 0 | 1.4098 | 2.7757 | 0 | 0 | 0 | 0 | 0
0 | 0 | 0 | 0 | 1.6448 | 0 | 0.86398 | 0.21575 | 5.031 | 0 | 1.6509 | 2.563 | 0 | 0 | 0 | 0 | 0
0 | 0 | 0 | 0 | 0 | 0 | 0.88028 | 0.02931 | 0.22851 | 0 | 1.6866 | 2.6967 | 0 | 0 | 0 | 0 | 0
0 | 0 | 0 | 0 | 0 | 0 | 0.62369 | 0.026857 | 0 | 0 | 0.45212 | 1.7685 | 0 | 0 | 0 | 0 | 0
0 | 0 | 0 | 0 | 0 | 0 | 0.62369 | 0.026857 | 0 | 0 | 0 | 0.69979 | 0 | 0 | 0 | 0 | 0
0 | 0 | 0 | 0 | 0 | 0 | 0.62369 | 0.026857 | 0 | 0 | 0 | 0.77592 | 0 | 0 | 0 | 0 | 0
0 | 0 | 0 | 0 | 0 | 0 | 0.62369 | 0.026857 | 0 | 0 | 0 | 0.77592 | 0 | 0 | 0 | 0 | 0
0 | 0 | 0 | 0 | 0 | 0 | 0.62369 | 0.026857 | 0 | 0 | 0 | 0.69979 | 0 | 0 | 0 | 0 | 0
0 | 0 | 0 | 0 | 0 | 0 | 0.62369 | 0.026857 | 0 | 0 | 0 | 0.77592 | 0 | 0 | 0 | 0 | 0
0 | 0 | 0 | 0 | 0.40438 | 6.1649 | 0.75066 | 0.041774 | 1.588 | 0 | 0.20329 | 3.4463 | 0 | 2.2536 | 0 | 0 | 0
0 | 0 | 0 | 0 | 0.87344 | 0 | 0.63999 | 0.031119 | 0.45371 | 0 | 0.9749 | 3.5809 | 0 | 0 | 0 | 0 | 0
0 | 0 | 0 | 0 | 0.92862 | 0 | 0.63999 | 0.026857 | 0 | 0 | 0.7012 | 1.9901 | 0 | 0 | 0 | 0 | 0
0 | 0 | 0 | 0 | 0 | 0 | 0.62369 | 0.028988 | 0.22686 | 0 | 1.5563 | 3.865 | 0 | 0 | 0 | 0 | 0
0 | 0 | 0 | 0 | 0 | 0 | 0.63179 | 0.026857 | 0 | 0 | 0.52601 | 0.69979 | 0 | 0 | 0 | 0 | 0
0 | 0 | 0 | 0 | 7.5331 | 0 | 0.62369 | 0.026857 | 0 | 0 | 0.040062 | 0.77592 | 0 | 1.6123 | 0 | 0 | 0
0 | 0 | 0 | 0 | 4.2185 | 0 | 0.75066 | 0.03325 | 0.68057 | 0 | 0.19158 | 3.6161 | 0 | 0 | 0 | 0 | 0
0 | 0 | 0 | 0 | 0 | 0 | 0.63179 | 0.026857 | 0 | 0 | 0.43882 | 0.69979 | 0 | 0 | 0 | 0 | 0
0 | 0 | 0 | 0 | 0 | 0 | 0.62369 | 0.026857 | 0 | 0 | 0.27878 | 0.77592 | 0 | 0 | 0 | 0 | 0
0 | 0 | 0 | 0 | 7.8782 | 0 | 0.62369 | 0.026857 | 0 | 0 | 0 | 0.77592 | 0 | 0 | 0 | 0 | 0
0 | 0 | 0 | 0 | 3.2921 | 0 | 0.63179 | 0.028988 | 0.22686 | 0 | 0.32736 | 0.69979 | 0 | 0 | 0 | 0 | 0
0 | 0 | 0 | 0 | 6.9796 | 0 | 0.63179 | 0.026857 | 0 | 0 | 0.55005 | 2.9534 | 0 | 0 | 0 | 0 | 0
0 | 0 | 0 | 0 | 1.8977 | 0 | 0.86944 | 0.058821 | 3.4029 | 0 | 0.63905 | 5.3377 | 0 | 0 | 0 | 0 | 0
0 | 0 | 0 | 0 | 4.3172 | 0 | 0.86944 | 0.22729 | 19.9122 | 0 | 1.5292 | 1.8925 | 0 | 7.6615 | 0 | 0 | 0
0 | 0 | 0 | 0 | 2.2675 | 0 | 0.63179 | 0.1983 | 10.5964 | 0 | 0.52493 | 2.0584 | 0 | 0 | 0 | 0 | 0
0 | 0 | 0 | 0 | 2.9293 | 0 | 0.63179 | 0.16528 | 7.044 | 0 | 1.4098 | 2.7757 | 0 | 0 | 0 | 0 | 0
0 | 0 | 0 | 0 | 3.0968 | 0 | 0.86398 | 0.25149 | 8.855 | 0 | 1.6509 | 2.563 | 0 | 0 | 0 | 0 | 0
0 | 0 | 0 | 0 | 0.99883 | 0 | 0.88028 | 0.031119 | 0.45371 | 0 | 1.6866 | 2.6967 | 0 | 0 | 0 | 0 | 0
0 | 0 | 0 | 0 | 0.87636 | 0.38794 | 0.62369 | 0.027324 | 0 | 0 | 0 | 1.7685 | 0 | 0 | 0 | 0 | 0
0 | 0 | 0 | 0 | 0 | 0 | 0.62369 | 0.027324 | 0 | 0 | 0 | 0.69979 | 0 | 0 | 0 | 0 | 0
0 | 0 | 0 | 0 | 0 | 0 | 0.62369 | 0.027324 | 0 | 0 | 0 | 0.77592 | 0 | 0 | 0 | 0 | 0
0 | 0 | 0 | 0 | 0 | 0 | 0.62369 | 0.027324 | 0 | 0 | 0 | 0.77592 | 0 | 0 | 0 | 0 | 0
0 | 0 | 0 | 0 | 0 | 0 | 0.62369 | 0.027324 | 0 | 0 | 0 | 0.69979 | 0 | 0 | 0 | 0 | 0
0 | 0 | 0 | 0 | 0 | 0 | 0.62369 | 0.027324 | 0 | 0 | 0 | 0.77592 | 0 | 0 | 0 | 0 | 0
0 | 0 | 0 | 0 | 0 | 0 | 0.62369 | 0.027324 | 0 | 0 | 0 | 0.77592 | 0 | 0 | 0 | 0 | 0
0 | 0 | 0 | 0 | 1.3217 | 1.3601 | 0.63999 | 0.031585 | 0.45127 | 0 | 0.28584 | 2.7074 | 0 | 0 | 0 | 0 | 0
0 | 0 | 0 | 0 | 3.5214 | 0.96365 | 0.76696 | 0.033716 | 0.67691 | 0 | 1.1474 | 3.6132 | 0 | 1.5783 | 0 | 0 | 0
0 | 0 | 0 | 0 | 2.9976 | 0 | 0.63179 | 0.031585 | 0.45127 | 0 | 2.0252 | 3.1935 | 0 | 0 | 0 | 0 | 0
0 | 0 | 0 | 0 | 3.1413 | 0 | 0.63999 | 0.031585 | 0.45127 | 0 | 1.8526 | 3.0588 | 0 | 0 | 0 | 0 | 0
0 | 0 | 0 | 0 | 2.1484 | 0 | 0.63179 | 0.027324 | 0 | 0 | 1.5682 | 3.0812 | 0 | 1.6123 | 0 | 0 | 0
0 | 0 | 0 | 0 | 0.79193 | 0 | 0.75066 | 0.061418 | 3.6102 | 0 | 1.342 | 3.6161 | 0 | 0 | 0 | 0 | 0
0 | 0 | 0 | 0 | 0 | 0 | 0.63179 | 0.029454 | 0.22564 | 0 | 0.84072 | 0.69979 | 0 | 0 | 0 | 0 | 0
0 | 0 | 0 | 0 | 0 | 0 | 0.62369 | 0.027324 | 0 | 0 | 0 | 0.77592 | 0 | 0 | 0 | 0 | 0
0 | 0 | 0 | 0 | 2.7997 | 0 | 0.62369 | 0.027324 | 0 | 0 | 0 | 0.77592 | 0 | 0 | 0 | 0 | 0
0 | 0 | 0 | 0 | 2.5091 | 0 | 0.63999 | 0.029454 | 0.22564 | 0 | 0.71995 | 5.3221 | 0 | 0 | 0 | 0 | 0
0 | 0 | 0 | 0 | 2.2351 | 0 | 0.86944 | 0.063549 | 3.8358 | 0 | 1.2806 | 5.0625 | 0 | 0 | 0 | 0 | 0
0 | 0 | 0 | 0 | 0.99034 | 0 | 0.86944 | 0.044371 | 1.8051 | 0 | 1.4712 | 4.3686 | 0 | 7.6615 | 0 | 0 | 0
0 | 0 | 0 | 0 | 2.9085 | 0.015166 | 0.62369 | 0.2171 | 18.6795 | 0 | 0.25912 | 2.0067 | 0 | 0 | 0 | 0 | 0
0 | 0 | 0 | 0 | 2.5097 | 0.046886 | 0.63179 | 0.22221 | 12.7609 | 0 | 1.3193 | 2.1374 | 0 | 0 | 0 | 0 | 0
0 | 0 | 0 | 0 | 2.4519 | 0 | 0.86398 | 0.16894 | 7.12 | 0 | 1.5393 | 3.3818 | 0 | 0 | 0 | 0 | 0
0 | 0 | 0 | 0 | 0 | 0 | 0.87208 | 0.3063 | 13.7887 | 0 | 1.6509 | 2.9368 | 0 | 0 | 0 | 0 | 0
0 | 0 | 0 | 0 | 0 | 0 | 0.74793 | 0.031585 | 0.45127 | 0 | 1.3374 | 1.7685 | 0 | 0 | 0 | 0 | 0
0 | 0 | 0 | 0 | 0 | 0 | 0.62369 | 0.026998 | 0 | 0 | 0 | 1.7685 | 0 | 0 | 0 | 0 | 0
0 | 0 | 0 | 0 | 0 | 0 | 0.62369 | 0.026998 | 0 | 0 | 0 | 0.69979 | 0 | 0 | 0 | 0 | 0
0 | 0 | 0 | 0 | 0 | 0 | 0.62369 | 0.026998 | 0 | 0 | 0 | 0.77592 | 0 | 0 | 0 | 0 | 0
0 | 0 | 0 | 0 | 0 | 0 | 0.62369 | 0.026998 | 0 | 0 | 0 | 0.77592 | 0 | 0 | 0 | 0 | 0
0 | 0 | 0 | 0 | 0 | 0 | 0.62369 | 0.026998 | 0 | 0 | 0 | 0.69979 | 0 | 0 | 0 | 0 | 0
0 | 0 | 0 | 0 | 0 | 0 | 0.62369 | 0.026998 | 0 | 0 | 0 | 0.77592 | 0 | 0 | 0 | 0 | 0
0 | 0 | 0 | 0 | 0 | 0 | 0.62369 | 0.026998 | 0 | 0 | 0 | 0.77592 | 0 | 0 | 0 | 0 | 0
0 | 0 | 0 | 0 | 2.0193 | 0 | 0.63999 | 0.035522 | 0.88571 | 0 | 0.28584 | 2.7074 | 0 | 0 | 0 | 0 | 0
0 | 0 | 0 | 0 | 5.4705 | 0 | 0.76696 | 0.037653 | 1.1071 | 0 | 1.1474 | 3.6132 | 0 | 1.5783 | 0 | 0 | 0
0 | 0 | 0 | 0 | 5.5405 | 0 | 0.63179 | 0.052569 | 2.6571 | 0 | 2.0252 | 3.1935 | 0 | 0 | 0 | 0 | 0
0 | 0 | 0 | 0 | 5.6093 | 0 | 0.63999 | 0.03126 | 0.44285 | 0 | 1.8526 | 3.0588 | 0 | 0 | 0 | 0 | 0
0 | 0 | 0 | 0 | 5.5042 | 0 | 0.63179 | 0.026998 | 0 | 0 | 1.5682 | 3.0812 | 0 | 1.6123 | 0 | 0 | 0
0 | 0 | 0 | 0 | 3.1731 | 0 | 0.75066 | 0.061093 | 3.5428 | 0 | 1.342 | 3.6161 | 0 | 0 | 0 | 0 | 0
0 | 0 | 0 | 0 | 0 | 0 | 0.63179 | 0.029129 | 0.22143 | 0 | 0.84072 | 0.69979 | 0 | 0 | 0 | 0 | 0
0 | 0 | 0 | 0 | 0 | 0 | 0.62369 | 0.026998 | 0 | 0 | 0 | 0.77592 | 0 | 0 | 0 | 0 | 0
0 | 0 | 0 | 0 | 9.1882 | 0 | 0.62369 | 0.026998 | 0 | 0 | 0 | 0.77592 | 0 | 0 | 0 | 0 | 0
0 | 0 | 0 | 0 | 4.4952 | 0 | 0.63999 | 0.029129 | 0.22143 | 0 | 0.71995 | 5.3221 | 0 | 0 | 0 | 0 | 0
0 | 0 | 0 | 0 | 3.2761 | 0 | 0.86944 | 0.07601 | 5.0928 | 0 | 1.2806 | 5.0625 | 0 | 0 | 0 | 0 | 0
0 | 0 | 0 | 0 | 1.384 | 0 | 0.86944 | 0.03126 | 0.44285 | 0 | 1.4712 | 4.3686 | 0 | 7.6615 | 0 | 0 | 0
0 | 0 | 0 | 0 | 3.6496 | 0 | 0.62369 | 0.21678 | 18.5544 | 0 | 0.25912 | 2.0067 | 0 | 0 | 0 | 0 | 0
0 | 0 | 0 | 0 | 2.847 | 0 | 0.63179 | 0.24766 | 15.4073 | 0 | 1.3193 | 2.1374 | 0 | 0 | 0 | 0 | 0
0 | 0 | 0 | 0 | 2.4816 | 0 | 0.86398 | 0.21144 | 11.3974 | 0 | 1.5393 | 3.3818 | 0 | 0 | 0 | 0 | 0
0 | 0 | 0 | 0 | 1.1214 | 0.55151 | 0.87208 | 0.30424 | 13.7648 | 0 | 1.6509 | 2.9368 | 0 | 0 | 0 | 0 | 0
0 | 0 | 0 | 0 | 0 | 0 | 0.74793 | 0.033391 | 0.66428 | 0 | 1.3374 | 1.7685 | 0 | 0 | 0 | 0 | 0
0 | 0 | 0 | 0 | 0 | 0 | 0.62369 | 0.027088 | 0 | 0 | 0.45212 | 1.7685 | 0 | 0 | 0 | 0 | 0
0 | 0 | 0 | 0 | 0 | 0 | 0.62369 | 0.027088 | 0 | 0 | 0 | 0.69979 | 0 | 0 | 0 | 0 | 0
0 | 0 | 0 | 0 | 0 | 0 | 0.62369 | 0.027088 | 0 | 0 | 0 | 0.77592 | 0 | 0 | 0 | 0 | 0
0 | 0 | 0 | 0 | 0 | 0 | 0.62369 | 0.027088 | 0 | 0 | 0 | 0.77592 | 0 | 0 | 0 | 0 | 0
0 | 0 | 0 | 0 | 0 | 0 | 0.62369 | 0.027088 | 0 | 0 | 0 | 0.69979 | 0 | 0 | 0 | 0 | 0
0 | 0 | 0 | 0 | 0 | 0 | 0.62369 | 0.027088 | 0 | 0 | 0 | 0.77592 | 0 | 0 | 0 | 0 | 0
0 | 0 | 0 | 0 | 0 | 0 | 0.75066 | 0.042004 | 1.5549 | 0 | 0.20329 | 3.4463 | 0 | 2.2536 | 0 | 0 | 0
0 | 0 | 0 | 0 | 1.0471 | 0.51152 | 0.63999 | 0.03135 | 0.44425 | 0 | 0.9749 | 3.5809 | 0 | 0 | 0 | 0 | 0
0 | 0 | 0 | 0 | 1.1491 | 0 | 0.63999 | 0.027088 | 0 | 0 | 0.7012 | 1.9901 | 0 | 0 | 0 | 0 | 0
0 | 0 | 0 | 0 | 0 | 0 | 0.62369 | 0.029219 | 0.22213 | 0 | 1.5563 | 3.865 | 0 | 0 | 0 | 0 | 0
0 | 0 | 0 | 0 | 0 | 0 | 0.63179 | 0.027088 | 0 | 0 | 0.52601 | 0.69979 | 0 | 0 | 0 | 0 | 0
0 | 0 | 0 | 0 | 3.1919 | 0 | 0.62369 | 0.027088 | 0 | 0 | 0.040062 | 0.77592 | 0 | 1.6123 | 0 | 0 | 0
0 | 0 | 0 | 0 | 1.964 | 0 | 0.75066 | 0.033481 | 0.66638 | 0 | 0.19158 | 3.6161 | 0 | 0 | 0 | 0 | 0
0 | 0 | 0 | 0 | 0 | 0 | 0.63179 | 0.027088 | 0 | 0 | 0.43882 | 0.69979 | 0 | 0 | 0 | 0 | 0
0 | 0 | 0 | 0 | 0 | 0 | 0.62369 | 0.027088 | 0 | 0 | 0.27878 | 0.77592 | 0 | 0 | 0 | 0 | 0
0 | 0 | 0 | 0 | 4.1849 | 0 | 0.62369 | 0.027088 | 0 | 0 | 0 | 0.77592 | 0 | 0 | 0 | 0 | 0
0 | 0 | 0 | 0 | 2.0559 | 0 | 0.63179 | 0.029219 | 0.22213 | 0 | 0.32736 | 0.69979 | 0 | 0 | 0 | 0 | 0
0 | 0 | 0 | 0 | 4.0958 | 0 | 0.63179 | 0.027088 | 0 | 0 | 0.55005 | 2.9534 | 0 | 0 | 0 | 0 | 0
0 | 0 | 0 | 0 | 1.3276 | 0 | 0.86944 | 0.059052 | 3.3319 | 0 | 0.63905 | 5.3377 | 0 | 0 | 0 | 0 | 0
0 | 0 | 0 | 0 | 2.8401 | 0 | 0.86944 | 0.22752 | 19.4279 | 0 | 1.5292 | 1.8925 | 0 | 7.6615 | 0 | 0 | 0
0 | 0 | 0 | 0 | 2.0287 | 0 | 0.63179 | 0.19926 | 10.4189 | 0 | 0.52493 | 2.0584 | 0 | 0 | 0 | 0 | 0
0 | 0 | 0 | 0 | 2.7761 | 0 | 0.63179 | 0.16623 | 6.9393 | 0 | 1.4098 | 2.7757 | 0 | 0 | 0 | 0 | 0
0 | 0 | 0 | 0 | 2.5194 | 0 | 0.86398 | 0.25316 | 8.7663 | 0 | 1.6509 | 2.563 | 0 | 0 | 0 | 0 | 0
0 | 0 | 0 | 0 | 0 | 0 | 0.88028 | 0.03135 | 0.44425 | 0 | 1.6866 | 2.6967 | 0 | 0 | 0 | 0 | 0
0 | 0 | 0 | 0 | 0 | 0 | 0.62369 | 0.027494 | 0 | 0 | 0.45212 | 1.7685 | 0 | 0 | 0 | 0 | 0
0 | 0 | 0 | 0 | 0 | 0 | 0.62369 | 0.027494 | 0 | 0 | 0 | 0.69979 | 0 | 0 | 0 | 0 | 0
0 | 0 | 0 | 0 | 0 | 0 | 0.62369 | 0.027494 | 0 | 0 | 0 | 0.77592 | 0 | 0 | 0 | 0 | 0
0 | 0 | 0 | 0 | 0 | 0 | 0.62369 | 0.027494 | 0 | 0 | 0 | 0.77592 | 0 | 0 | 0 | 0 | 0
0 | 0 | 0 | 0 | 0 | 0 | 0.62369 | 0.027494 | 0 | 0 | 0 | 0.69979 | 0 | 0 | 0 | 0 | 0
0 | 0 | 0 | 0 | 0 | 0 | 0.62369 | 0.027494 | 0 | 0 | 0 | 0.77592 | 0 | 0 | 0 | 0 | 0
0 | 0 | 0 | 0 | 0 | 0 | 0.75066 | 0.036018 | 0.88514 | 0 | 0.20329 | 3.4463 | 0 | 2.2536 | 0 | 0 | 0
0 | 0 | 0 | 0 | 0 | 0 | 0.63999 | 0.033887 | 0.66385 | 0 | 0.9749 | 3.5809 | 0 | 0 | 0 | 0 | 0
0 | 0 | 0 | 0 | 0.73404 | 0.60885 | 0.63999 | 0.027494 | 0 | 0 | 0.7012 | 1.9901 | 0 | 0 | 0 | 0 | 0
0 | 0 | 0 | 0 | 0 | 0 | 0.62369 | 0.027494 | 0 | 0 | 1.5563 | 3.865 | 0 | 0 | 0 | 0 | 0
0 | 0 | 0 | 0 | 0 | 0 | 0.63179 | 0.027494 | 0 | 0 | 0.52601 | 0.69979 | 0 | 0 | 0 | 0 | 0
0 | 0 | 0 | 0 | 1.1131 | 0 | 0.62369 | 0.027494 | 0 | 0 | 0.040062 | 0.77592 | 0 | 1.6123 | 0 | 0 | 0
0 | 0 | 0 | 0 | 0.81197 | 0 | 0.75066 | 0.027494 | 0 | 0 | 0.19158 | 3.6161 | 0 | 0 | 0 | 0 | 0
0 | 0 | 0 | 0 | 0 | 0 | 0.63179 | 0.027494 | 0 | 0 | 0.43882 | 0.69979 | 0 | 0 | 0 | 0 | 0
0 | 0 | 0 | 0 | 0 | 0 | 0.62369 | 0.027494 | 0 | 0 | 0.27878 | 0.77592 | 0 | 0 | 0 | 0 | 0
0 | 0 | 0 | 0 | 1.1523 | 0 | 0.62369 | 0.027494 | 0 | 0 | 0 | 0.77592 | 0 | 0 | 0 | 0 | 0
0 | 0 | 0 | 0 | 0.74902 | 0 | 0.63179 | 0.027494 | 0 | 0 | 0.32736 | 0.69979 | 0 | 0 | 0 | 0 | 0
0 | 0 | 0 | 0 | 2.0712 | 1.9 | 0.63179 | 0.027494 | 0 | 0 | 0.55005 | 2.9534 | 0 | 0 | 0 | 0 | 0
0 | 0 | 0 | 0 | 0.77703 | 1.7604 | 0.86944 | 0.044542 | 1.7703 | 0 | 0.63905 | 5.3377 | 0 | 0 | 0 | 0 | 0
0 | 0 | 0 | 0 | 1.6751 | 1.5668 | 0.86944 | 0.21727 | 18.0212 | 0 | 1.5292 | 1.8925 | 0 | 7.6615 | 0 | 0 | 0
0 | 0 | 0 | 0 | 0.63265 | 0 | 0.63179 | 0.19435 | 9.5295 | 0 | 0.52493 | 2.0584 | 0 | 0 | 0 | 0 | 0
0 | 0 | 0 | 0 | 2.2359 | 1.505 | 0.63179 | 0.15599 | 5.5464 | 0 | 1.4098 | 2.7757 | 0 | 0 | 0 | 0 | 0
0 | 0 | 0 | 0 | 1.1063 | 0.84536 | 0.86398 | 0.22269 | 5.1646 | 0 | 1.6509 | 2.563 | 0 | 0 | 0 | 0 | 0
0 | 0 | 0 | 0 | 0 | 0 | 0.88028 | 0.029625 | 0.22128 | 0 | 1.6866 | 2.6967 | 0 | 0 | 0 | 0 | 0
0 | 0 | 0 | 0 | 0 | 0 | 0.62369 | 0.027271 | 0 | 0 | 0.45212 | 1.7685 | 0 | 0 | 0 | 0 | 0
0 | 0 | 0 | 0 | 0 | 0 | 0.62369 | 0.027271 | 0 | 0 | 0 | 0.69979 | 0 | 0 | 0 | 0 | 0
0 | 0 | 0 | 0 | 0 | 0 | 0.62369 | 0.027271 | 0 | 0 | 0 | 0.77592 | 0 | 0 | 0 | 0 | 0
0 | 0 | 0 | 0 | 0 | 0 | 0.62369 | 0.027271 | 0 | 0 | 0 | 0.77592 | 0 | 0 | 0 | 0 | 0
0 | 0 | 0 | 0 | 0 | 0 | 0.62369 | 0.027271 | 0 | 0 | 0 | 0.69979 | 0 | 0 | 0 | 0 | 0
0 | 0 | 0 | 0 | 0 | 0 | 0.62369 | 0.027271 | 0 | 0 | 0 | 0.77592 | 0 | 0 | 0 | 0 | 0
0 | 0 | 0 | 0 | 0 | 0 | 0.75066 | 0.042187 | 1.5416 | 0 | 0.20329 | 3.4463 | 0 | 2.2536 | 0 | 0 | 0
0 | 0 | 0 | 0 | 0.32709 | 4.5845 | 0.63999 | 0.031533 | 0.44046 | 0 | 0.9749 | 3.5809 | 0 | 0 | 0 | 0 | 0
0 | 0 | 0 | 0 | 0.92199 | 0 | 0.63999 | 0.027271 | 0 | 0 | 0.7012 | 1.9901 | 0 | 0 | 0 | 0 | 0
0 | 0 | 0 | 0 | 0 | 0 | 0.62369 | 0.029402 | 0.22023 | 0 | 1.5563 | 3.865 | 0 | 0 | 0 | 0 | 0
0 | 0 | 0 | 0 | 0 | 0 | 0.63179 | 0.027271 | 0 | 0 | 0.52601 | 0.69979 | 0 | 0 | 0 | 0 | 0
0 | 0 | 0 | 0 | 2.4318 | 0 | 0.62369 | 0.027271 | 0 | 0 | 0.040062 | 0.77592 | 0 | 1.6123 | 0 | 0 | 0
0 | 0 | 0 | 0 | 1.7312 | 0 | 0.75066 | 0.033664 | 0.66069 | 0 | 0.19158 | 3.6161 | 0 | 0 | 0 | 0 | 0
0 | 0 | 0 | 0 | 0 | 0 | 0.63179 | 0.027271 | 0 | 0 | 0.43882 | 0.69979 | 0 | 0 | 0 | 0 | 0
0 | 0 | 0 | 0 | 0 | 0 | 0.62369 | 0.027271 | 0 | 0 | 0.27878 | 0.77592 | 0 | 0 | 0 | 0 | 0
0 | 0 | 0 | 0 | 2.2977 | 0 | 0.62369 | 0.027271 | 0 | 0 | 0 | 0.77592 | 0 | 0 | 0 | 0 | 0
0 | 0 | 0 | 0 | 1.2914 | 0 | 0.63179 | 0.029402 | 0.22023 | 0 | 0.32736 | 0.69979 | 0 | 0 | 0 | 0 | 0
0 | 0 | 0 | 0 | 2.9716 | 0 | 0.63179 | 0.027271 | 0 | 0 | 0.55005 | 2.9534 | 0 | 0 | 0 | 0 | 0
0 | 0 | 0 | 0 | 1.1312 | 0 | 0.86944 | 0.059235 | 3.3035 | 0 | 0.63905 | 5.3377 | 0 | 0 | 0 | 0 | 0
0 | 0 | 0 | 0 | 2.4448 | 0 | 0.86944 | 0.2277 | 19.2114 | 0 | 1.5292 | 1.8925 | 0 | 7.6615 | 0 | 0 | 0
0 | 0 | 0 | 0 | 1.7652 | 0 | 0.63179 | 0.20136 | 10.3948 | 0 | 0.52493 | 2.0584 | 0 | 0 | 0 | 0 | 0
0 | 0 | 0 | 0 | 2.4942 | 0 | 0.63179 | 0.16833 | 6.944 | 0 | 1.4098 | 2.7757 | 0 | 0 | 0 | 0 | 0
0 | 0 | 0 | 0 | 1.3149 | 0 | 0.86398 | 0.25719 | 8.8279 | 0 | 1.6509 | 2.563 | 0 | 0 | 0 | 0 | 0
0 | 0 | 0 | 0 | 0 | 0 | 0.88028 | 0.031533 | 0.44046 | 0 | 1.6866 | 2.6967 | 0 | 0 | 0 | 0 | 0
0 | 0 | 0 | 0 | 0 | 0 | 0.62369 | 0.027018 | 0 | 0 | 0.45212 | 1.7685 | 0 | 0 | 0 | 0 | 0
0 | 0 | 0 | 0 | 0 | 0 | 0.62369 | 0.027018 | 0 | 0 | 0 | 0.69979 | 0 | 0 | 0 | 0 | 0
0 | 0 | 0 | 0 | 0 | 0 | 0.62369 | 0.027018 | 0 | 0 | 0 | 0.77592 | 0 | 0 | 0 | 0 | 0
0 | 0 | 0 | 0 | 0 | 0 | 0.62369 | 0.027018 | 0 | 0 | 0 | 0.77592 | 0 | 0 | 0 | 0 | 0
0 | 0 | 0 | 0 | 0 | 0 | 0.62369 | 0.027018 | 0 | 0 | 0 | 0.69979 | 0 | 0 | 0 | 0 | 0
0 | 0 | 0 | 0 | 0 | 0 | 0.62369 | 0.027018 | 0 | 0 | 0 | 0.77592 | 0 | 0 | 0 | 0 | 0
0 | 0 | 0 | 0 | 0.45329 | 0 | 0.75066 | 0.041935 | 1.5348 | 0 | 0.20329 | 3.4463 | 0 | 2.2536 | 0 | 0 | 0
0 | 0 | 0 | 0 | 1.2571 | 0 | 0.63999 | 0.03128 | 0.43851 | 0 | 0.9749 | 3.5809 | 0 | 0 | 0 | 0 | 0
0 | 0 | 0 | 0 | 1.5476 | 0 | 0.63999 | 0.027018 | 0 | 0 | 0.7012 | 1.9901 | 0 | 0 | 0 | 0 | 0
0 | 0 | 0 | 0 | 0 | 0 | 0.62369 | 0.029149 | 0.21925 | 0 | 1.5563 | 3.865 | 0 | 0 | 0 | 0 | 0
0 | 0 | 0 | 0 | 0 | 0 | 0.63179 | 0.027018 | 0 | 0 | 0.52601 | 0.69979 | 0 | 0 | 0 | 0 | 0
0 | 0 | 0 | 0 | 4.9979 | 0 | 0.62369 | 0.027018 | 0 | 0 | 0.040062 | 0.77592 | 0 | 1.6123 | 0 | 0 | 0
0 | 0 | 0 | 0 | 2.6949 | 0 | 0.75066 | 0.033411 | 0.65776 | 0 | 0.19158 | 3.6161 | 0 | 0 | 0 | 0 | 0
0 | 0 | 0 | 0 | 0 | 0 | 0.63179 | 0.027018 | 0 | 0 | 0.43882 | 0.69979 | 0 | 0 | 0 | 0 | 0
0 | 0 | 0 | 0 | 0 | 0 | 0.62369 | 0.027018 | 0 | 0 | 0.27878 | 0.77592 | 0 | 0 | 0 | 0 | 0
0 | 0 | 0 | 0 | 5.1123 | 0 | 0.62369 | 0.027018 | 0 | 0 | 0 | 0.77592 | 0 | 0 | 0 | 0 | 0
0 | 0 | 0 | 0 | 2.5073 | 0 | 0.63179 | 0.029149 | 0.21925 | 0 | 0.32736 | 0.69979 | 0 | 0 | 0 | 0 | 0
0 | 0 | 0 | 0 | 4.7272 | 0 | 0.63179 | 0.027018 | 0 | 0 | 0.55005 | 2.9534 | 0 | 0 | 0 | 0 | 0
0 | 0 | 0 | 0 | 1.7771 | 0 | 0.86944 | 0.058982 | 3.2888 | 0 | 0.63905 | 5.3377 | 0 | 0 | 0 | 0 | 0
0 | 0 | 0 | 0 | 3.2867 | 0 | 0.86944 | 0.22745 | 19.1886 | 0 | 1.5292 | 1.8925 | 0 | 7.6615 | 0 | 0 | 0
0 | 0 | 0 | 0 | 2.3252 | 0 | 0.63179 | 0.19992 | 10.3231 | 0 | 0.52493 | 2.0584 | 0 | 0 | 0 | 0 | 0
0 | 0 | 0 | 0 | 3.1203 | 0 | 0.63179 | 0.16689 | 6.8888 | 0 | 1.4098 | 2.7757 | 0 | 0 | 0 | 0 | 0
0 | 0 | 0 | 0 | 2.9436 | 0 | 0.86398 | 0.25455 | 8.7287 | 0 | 1.6509 | 2.563 | 0 | 0 | 0 | 0 | 0
0 | 0 | 0 | 0 | 0.94263 | 0 | 0.88028 | 0.03128 | 0.43851 | 0 | 1.6866 | 2.6967 | 0 | 0 | 0 | 0 | 0
0 | 0 | 0 | 0 | 0.8736 | 0 | 0.62369 | 0.027018 | 0 | 0 | 0.45212 | 1.7685 | 0 | 0 | 0 | 0 | 0
0 | 0 | 0 | 0 | 0 | 0 | 0.62369 | 0.027018 | 0 | 0 | 0 | 0.69979 | 0 | 0 | 0 | 0 | 0
0 | 0 | 0 | 0 | 0 | 0 | 0.62369 | 0.027018 | 0 | 0 | 0 | 0.77592 | 0 | 0 | 0 | 0 | 0
0 | 0 | 0 | 0 | 0 | 0 | 0.62369 | 0.027018 | 0 | 0 | 0 | 0.77592 | 0 | 0 | 0 | 0 | 0
0 | 0 | 0 | 0 | 0 | 0 | 0.62369 | 0.027018 | 0 | 0 | 0 | 0.69979 | 0 | 0 | 0 | 0 | 0
0 | 0 | 0 | 0 | 0 | 0 | 0.62369 | 0.027018 | 0 | 0 | 0 | 0.77592 | 0 | 0 | 0 | 0 | 0
0 | 0 | 0 | 0 | 0.6013 | 0 | 0.75066 | 0.041935 | 1.5393 | 0 | 0.20329 | 3.4463 | 0 | 2.2536 | 0 | 0 | 0
0 | 0 | 0 | 0 | 0.83821 | 0 | 0.63999 | 0.03128 | 0.4398 | 0 | 0.9749 | 3.5809 | 0 | 0 | 0 | 0 | 0
0 | 0 | 0 | 0 | 1.1053 | 0 | 0.63999 | 0.027018 | 0 | 0 | 0.7012 | 1.9901 | 0 | 0 | 0 | 0 | 0
0 | 0 | 0 | 0 | 0 | 0 | 0.62369 | 0.029149 | 0.2199 | 0 | 1.5563 | 3.865 | 0 | 0 | 0 | 0 | 0
0 | 0 | 0 | 0 | 0 | 0 | 0.63179 | 0.027018 | 0 | 0 | 0.52601 | 0.69979 | 0 | 0 | 0 | 0 | 0
0 | 0 | 0 | 0 | 3.1492 | 0 | 0.62369 | 0.027018 | 0 | 0 | 0.040062 | 0.77592 | 0 | 1.6123 | 0 | 0 | 0
0 | 0 | 0 | 0 | 1.912 | 0 | 0.75066 | 0.033411 | 0.6597 | 0 | 0.19158 | 3.6161 | 0 | 0 | 0 | 0 | 0
0 | 0 | 0 | 0 | 0 | 0 | 0.63179 | 0.027018 | 0 | 0 | 0.43882 | 0.69979 | 0 | 0 | 0 | 0 | 0
0 | 0 | 0 | 0 | 0 | 0 | 0.62369 | 0.027018 | 0 | 0 | 0.27878 | 0.77592 | 0 | 0 | 0 | 0 | 0
0 | 0 | 0 | 0 | 3.8655 | 0 | 0.62369 | 0.027018 | 0 | 0 | 0 | 0.77592 | 0 | 0 | 0 | 0 | 0
0 | 0 | 0 | 0 | 1.9499 | 0 | 0.63179 | 0.029149 | 0.2199 | 0 | 0.32736 | 0.69979 | 0 | 0 | 0 | 0 | 0
0 | 0 | 0 | 0 | 4.5322 | 0 | 0.63179 | 0.027018 | 0 | 0 | 0.55005 | 2.9534 | 0 | 0 | 0 | 0 | 0
0 | 0 | 0 | 0 | 1.926 | 0 | 0.86944 | 0.058982 | 3.2985 | 0 | 0.63905 | 5.3377 | 0 | 0 | 0 | 0 | 0
0 | 0 | 0 | 0 | 3.4207 | 0 | 0.86944 | 0.22745 | 19.2465 | 0 | 1.5292 | 1.8925 | 0 | 7.6615 | 0 | 0 | 0
0 | 0 | 0 | 0 | 2.4514 | 0 | 0.63179 | 0.19992 | 10.3498 | 0 | 0.52493 | 2.0584 | 0 | 0 | 0 | 0 | 0
0 | 0 | 0 | 0 | 3.2484 | 0 | 0.63179 | 0.16689 | 6.9053 | 0 | 1.4098 | 2.7757 | 0 | 0 | 0 | 0 | 0
0 | 0 | 0 | 0 | 3.305 | 0.22376 | 0.86398 | 0.25455 | 8.7467 | 0 | 1.6509 | 2.563 | 0 | 0 | 0 | 0 | 0
0 | 0 | 0 | 0 | 0.98345 | 0.45412 | 0.88028 | 0.03128 | 0.4398 | 0 | 1.6866 | 2.6967 | 0 | 0 | 0 | 0 | 0
0 | 0 | 0 | 0 | 0.90654 | 0.79758 | 0.62369 | 0.026691 | 0 | 0 | 0 | 1.7685 | 0 | 0 | 0 | 0 | 0
0 | 0 | 0 | 0 | 0.91267 | 0.73669 | 0.62369 | 0.026691 | 0 | 0 | 0 | 0.69979 | 0 | 0 | 0 | 0 | 0
0 | 0 | 0 | 0 | 0.92726 | 0.60769 | 0.62369 | 0.026691 | 0 | 0 | 0 | 0.77592 | 0 | 0 | 0 | 0 | 0
0 | 0 | 0 | 0 | 1.6949 | 1.7635 | 0.62369 | 0.026691 | 0 | 0 | 0 | 0.77592 | 0 | 0 | 0 | 0 | 0
0 | 0 | 0 | 0 | 1.6591 | 0.71455 | 0.62369 | 0.026691 | 0 | 0 | 0 | 0.69979 | 0 | 0 | 0 | 0 | 0
0 | 0 | 0 | 0 | 2.6008 | 1.953 | 0.62369 | 0.026691 | 0 | 0 | 0 | 0.77592 | 0 | 0 | 0 | 0 | 0
0 | 0 | 0 | 0 | 2.75 | 0 | 0.62369 | 0.026691 | 0 | 0 | 0 | 0.77592 | 0 | 0 | 0 | 0 | 0
0 | 0 | 0 | 0 | 4.5175 | 0 | 0.63999 | 0.030953 | 0.4329 | 0 | 0.28584 | 2.7074 | 0 | 0 | 0 | 0 | 0
0 | 0 | 0 | 0 | 5.9017 | 0 | 0.76696 | 0.033084 | 0.64935 | 0 | 1.1474 | 3.6132 | 0 | 1.5783 | 0 | 0 | 0
0 | 0 | 0 | 0 | 5.4268 | 0 | 0.63179 | 0.030953 | 0.4329 | 0 | 2.0252 | 3.1935 | 0 | 0 | 0 | 0 | 0
0 | 0 | 0 | 0 | 5.1219 | 0 | 0.63999 | 0.030953 | 0.4329 | 0 | 1.8526 | 3.0588 | 0 | 0 | 0 | 0 | 0
0 | 0 | 0 | 0 | 3.9985 | 0 | 0.63179 | 0.026691 | 0 | 0 | 1.5682 | 3.0812 | 0 | 1.6123 | 0 | 0 | 0
0 | 0 | 0 | 0 | 2.5194 | 0 | 0.75066 | 0.060786 | 3.4632 | 0 | 1.342 | 3.6161 | 0 | 0 | 0 | 0 | 0
0 | 0 | 0 | 0 | 0 | 0 | 0.63179 | 0.028822 | 0.21645 | 0 | 0.84072 | 0.69979 | 0 | 0 | 0 | 0 | 0
0 | 0 | 0 | 0 | 0 | 0 | 0.62369 | 0.026691 | 0 | 0 | 0 | 0.77592 | 0 | 0 | 0 | 0 | 0
0 | 0 | 0 | 0 | 8.2654 | 0 | 0.62369 | 0.026691 | 0 | 0 | 0 | 0.77592 | 0 | 0 | 0 | 0 | 0
0 | 0 | 0 | 0 | 4.1686 | 0 | 0.63999 | 0.028822 | 0.21645 | 0 | 0.71995 | 5.3221 | 0 | 0 | 0 | 0 | 0
0 | 0 | 0 | 0 | 3.3004 | 0 | 0.86944 | 0.062917 | 3.6796 | 0 | 1.2806 | 5.0625 | 0 | 0 | 0 | 0 | 0
0 | 0 | 0 | 0 | 1.7047 | 0 | 0.86944 | 0.043739 | 1.7316 | 0 | 1.4712 | 4.3686 | 0 | 7.6615 | 0 | 0 | 0
0 | 0 | 0 | 0 | 4.0836 | 0 | 0.62369 | 0.21647 | 18.0556 | 0 | 0.25912 | 2.0067 | 0 | 0 | 0 | 0 | 0
0 | 0 | 0 | 0 | 3.1269 | 0 | 0.63179 | 0.21689 | 12.169 | 0 | 1.3193 | 2.1374 | 0 | 0 | 0 | 0 | 0
0 | 0 | 0 | 0 | 2.806 | 0 | 0.86398 | 0.16361 | 6.7578 | 0 | 1.5393 | 3.3818 | 0 | 0 | 0 | 0 | 0
0 | 0 | 0 | 0 | 1.1769 | 0 | 0.87208 | 0.29627 | 13.0826 | 0 | 1.6509 | 2.9368 | 0 | 0 | 0 | 0 | 0
0 | 0 | 0 | 0 | 0.90597 | 0 | 0.74793 | 0.030953 | 0.4329 | 0 | 1.3374 | 1.7685 | 0 | 0 | 0 | 0 | 0
0 | 0 | 0 | 0 | 0.85788 | 0 | 0.62369 | 0.026991 | 0 | 0 | 0 | 1.7685 | 0 | 0 | 0 | 0 | 0
0 | 0 | 0 | 0 | 0 | 0 | 0.62369 | 0.026991 | 0 | 0 | 0 | 0.69979 | 0 | 0 | 0 | 0 | 0
0 | 0 | 0 | 0 | 0 | 0 | 0.62369 | 0.026991 | 0 | 0 | 0 | 0.77592 | 0 | 0 | 0 | 0 | 0
0 | 0 | 0 | 0 | 0 | 0 | 0.62369 | 0.026991 | 0 | 0 | 0 | 0.77592 | 0 | 0 | 0 | 0 | 0
0 | 0 | 0 | 0 | 0 | 0 | 0.62369 | 0.026991 | 0 | 0 | 0 | 0.69979 | 0 | 0 | 0 | 0 | 0
0 | 0 | 0 | 0 | 0 | 0 | 0.62369 | 0.026991 | 0 | 0 | 0 | 0.77592 | 0 | 0 | 0 | 0 | 0
0 | 0 | 0 | 0 | 0 | 0 | 0.63179 | 0.033384 | 0.64844 | 0 | 0.20329 | 1.6514 | 0 | 0 | 0 | 0 | 0
0 | 0 | 0 | 0 | 0.52119 | 0 | 0.63179 | 0.033384 | 0.64844 | 0 | 0.54745 | 3.2149 | 0 | 0 | 0 | 0 | 0
0 | 0 | 0 | 0 | 3.4434 | 0 | 0.89384 | 0.061086 | 3.4583 | 0 | 1.4507 | 4.4916 | 0 | 1.5783 | 0 | 0 | 0
0 | 0 | 0 | 0 | 3.3109 | 0 | 0.62369 | 0.026991 | 0 | 0 | 0.58363 | 0.77592 | 0 | 0 | 0 | 0 | 0
0 | 0 | 0 | 0 | 3.7192 | 0 | 0.62369 | 0.026991 | 0 | 0 | 0 | 0.69979 | 0 | 0 | 0 | 0 | 0
0 | 0 | 0 | 0 | 2.7904 | 0 | 0.62369 | 0.026991 | 0 | 0 | 0 | 0.77592 | 0 | 0 | 0 | 0 | 0
0 | 0 | 0 | 0 | 1.8924 | 0 | 0.62369 | 0.026991 | 0 | 0 | 0 | 0.77592 | 0 | 0 | 0 | 0 | 0
0 | 0 | 0 | 0 | 0 | 0 | 0.62369 | 0.026991 | 0 | 0 | 0 | 0.69979 | 0 | 0 | 0 | 0 | 0
0 | 0 | 0 | 0 | 0 | 0 | 0.62369 | 0.026991 | 0 | 0 | 0 | 0.77592 | 0 | 0 | 0 | 0 | 0
0 | 0 | 0 | 0 | 6.7557 | 0 | 0.62369 | 0.026991 | 0 | 0 | 0 | 0.77592 | 0 | 0 | 0 | 0 | 0
0 | 0 | 0 | 0 | 5.1194 | 0 | 0.62369 | 0.026991 | 0 | 0 | 0 | 0.69979 | 0 | 0 | 0 | 0 | 0
0 | 0 | 0 | 0 | 4.3317 | 0 | 0.62369 | 0.026991 | 0 | 0 | 0 | 0.77592 | 0 | 0 | 0 | 0 | 0
0 | 0 | 0 | 0 | 2.0387 | 0 | 0.62369 | 0.026991 | 0 | 0 | 0 | 0.77592 | 0 | 0 | 0 | 0 | 0
0 | 0 | 0 | 0 | 4.7106 | 0 | 0.62369 | 0.026991 | 0 | 0 | 0 | 0.69979 | 0 | 0 | 0 | 0 | 0
0 | 0 | 0 | 0 | 3.5361 | 0 | 0.63999 | 0.074937 | 4.5027 | 0 | 0.35176 | 4.515 | 0 | 0 | 0 | 0 | 0
0 | 0 | 0 | 0 | 3.1246 | 0 | 0.63179 | 0.088788 | 5.8676 | 0 | 0.93561 | 4.3403 | 0 | 0 | 0 | 0 | 0
0 | 0 | 0 | 0 | 1.3511 | 0 | 0.75603 | 0.13247 | 9.938 | 0 | 1.6509 | 0.93598 | 0 | 0 | 0 | 0 | 0
0 | 0 | 0 | 0 | 1.0312 | 0.10472 | 0.86398 | 0.031253 | 0.43229 | 0 | 1.3523 | 2.644 | 0 | 0 | 0 | 0 | 0
0 | 0 | 0 | 0 | 0.90296 | 0.59684 | 0.62369 | 0.02649 | 0 | 0 | 0.45212 | 1.7685 | 0 | 0 | 0 | 0 | 0
0 | 0 | 0 | 0 | 0 | 0 | 0.62369 | 0.02649 | 0 | 0 | 0 | 0.69979 | 0 | 0 | 0 | 0 | 0
0 | 0 | 0 | 0 | 0 | 0 | 0.62369 | 0.02649 | 0 | 0 | 0 | 0.77592 | 0 | 0 | 0 | 0 | 0
0 | 0 | 0 | 0 | 0 | 0 | 0.62369 | 0.02649 | 0 | 0 | 0 | 0.77592 | 0 | 0 | 0 | 0 | 0
0 | 0 | 0 | 0 | 0 | 0 | 0.62369 | 0.02649 | 0 | 0 | 0 | 0.69979 | 0 | 0 | 0 | 0 | 0
0 | 0 | 0 | 0 | 0 | 0 | 0.62369 | 0.02649 | 0 | 0 | 0 | 0.77592 | 0 | 0 | 0 | 0 | 0
0 | 0 | 0 | 0 | 1.5107 | 0.70066 | 0.75066 | 0.041407 | 1.484 | 0 | 0.20329 | 3.4463 | 0 | 2.2536 | 0 | 0 | 0
0 | 0 | 0 | 0 | 0.9738 | 0 | 0.63999 | 0.030752 | 0.42399 | 0 | 0.9749 | 3.5809 | 0 | 0 | 0 | 0 | 0
0 | 0 | 0 | 0 | 1.8924 | 0 | 0.63999 | 0.02649 | 0 | 0 | 0.7012 | 1.9901 | 0 | 0 | 0 | 0 | 0
0 | 0 | 0 | 0 | 0 | 0 | 0.62369 | 0.028621 | 0.21199 | 0 | 1.5563 | 3.865 | 0 | 0 | 0 | 0 | 0
0 | 0 | 0 | 0 | 0 | 0 | 0.63179 | 0.02649 | 0 | 0 | 0.52601 | 0.69979 | 0 | 0 | 0 | 0 | 0
0 | 0 | 0 | 0 | 10.7349 | 0 | 0.62369 | 0.02649 | 0 | 0 | 0.040062 | 0.77592 | 0 | 1.6123 | 0 | 0 | 0
0 | 0 | 0 | 0 | 4.908 | 0 | 0.75066 | 0.032883 | 0.63598 | 0 | 0.19158 | 3.6161 | 0 | 0 | 0 | 0 | 0
0 | 0 | 0 | 0 | 0 | 0 | 0.63179 | 0.02649 | 0 | 0 | 0.43882 | 0.69979 | 0 | 0 | 0 | 0 | 0
0 | 0 | 0 | 0 | 0 | 0 | 0.62369 | 0.02649 | 0 | 0 | 0.27878 | 0.77592 | 0 | 0 | 0 | 0 | 0
0 | 0 | 0 | 0 | 10.5391 | 0 | 0.62369 | 0.02649 | 0 | 0 | 0 | 0.77592 | 0 | 0 | 0 | 0 | 0
0 | 0 | 0 | 0 | 4.0895 | 0 | 0.63179 | 0.028621 | 0.21199 | 0 | 0.32736 | 0.69979 | 0 | 0 | 0 | 0 | 0
0 | 0 | 0 | 0 | 9.2886 | 0 | 0.63179 | 0.02649 | 0 | 0 | 0.55005 | 2.9534 | 0 | 0 | 0 | 0 | 0
0 | 0 | 0 | 0 | 3.0223 | 0 | 0.86944 | 0.058454 | 3.1799 | 0 | 0.63905 | 5.3377 | 0 | 0 | 0 | 0 | 0
0 | 0 | 0 | 0 | 5.7732 | 0 | 0.86944 | 0.22692 | 18.669 | 0 | 1.5292 | 1.8925 | 0 | 7.6615 | 0 | 0 | 0
0 | 0 | 0 | 0 | 3.3295 | 0 | 0.63179 | 0.19463 | 9.8911 | 0 | 0.52493 | 2.0584 | 0 | 0 | 0 | 0 | 0
0 | 0 | 0 | 0 | 3.9574 | 0 | 0.63179 | 0.1616 | 6.573 | 0 | 1.4098 | 2.7757 | 0 | 0 | 0 | 0 | 0
0 | 0 | 0 | 0 | 4.7265 | 0 | 0.86398 | 0.24451 | 8.2425 | 0 | 1.6509 | 2.563 | 0 | 0 | 0 | 0 | 0
0 | 0 | 0 | 0 | 1.9328 | 0 | 0.88028 | 0.030752 | 0.42399 | 0 | 1.6866 | 2.6967 | 0 | 0 | 0 | 0 | 0
0 | 0 | 0 | 0 | 2.6432 | 0.14072 | 0.62369 | 0.026327 | 0 | 0 | 0.45212 | 1.7685 | 0 | 0 | 0 | 0 | 0
0 | 0 | 0 | 0 | 1.8114 | 0.23527 | 0.62369 | 0.026327 | 0 | 0 | 0 | 0.69979 | 0 | 0 | 0 | 0 | 0
0 | 0 | 0 | 0 | 1.7079 | 0.68211 | 0.62369 | 0.026327 | 0 | 0 | 0 | 0.77592 | 0 | 0 | 0 | 0 | 0
0 | 0 | 0 | 0 | 0.85754 | 0.57392 | 0.62369 | 0.026327 | 0 | 0 | 0 | 0.77592 | 0 | 0 | 0 | 0 | 0
0 | 0 | 0 | 0 | 0 | 0 | 0.62369 | 0.026327 | 0 | 0 | 0 | 0.69979 | 0 | 0 | 0 | 0 | 0
0 | 0 | 0 | 0 | 1.2675 | 0 | 0.62369 | 0.026327 | 0 | 0 | 0 | 0.77592 | 0 | 0 | 0 | 0 | 0
0 | 0 | 0 | 0 | 1.5536 | 0 | 0.75066 | 0.034851 | 0.84316 | 0 | 0.20329 | 3.4463 | 0 | 2.2536 | 0 | 0 | 0
0 | 0 | 0 | 0 | 2.1843 | 0 | 0.63999 | 0.03272 | 0.63237 | 0 | 0.9749 | 3.5809 | 0 | 0 | 0 | 0 | 0
0 | 0 | 0 | 0 | 3.0109 | 0 | 0.63999 | 0.026327 | 0 | 0 | 0.7012 | 1.9901 | 0 | 0 | 0 | 0 | 0
0 | 0 | 0 | 0 | 0 | 0 | 0.62369 | 0.026327 | 0 | 0 | 1.5563 | 3.865 | 0 | 0 | 0 | 0 | 0
0 | 0 | 0 | 0 | 0 | 0 | 0.63179 | 0.026327 | 0 | 0 | 0.52601 | 0.69979 | 0 | 0 | 0 | 0 | 0
0 | 0 | 0 | 0 | 13.8794 | 0 | 0.62369 | 0.026327 | 0 | 0 | 0.040062 | 0.77592 | 0 | 1.6123 | 0 | 0 | 0
0 | 0 | 0 | 0 | 5.15 | 0 | 0.75066 | 0.026327 | 0 | 0 | 0.19158 | 3.6161 | 0 | 0 | 0 | 0 | 0
0 | 0 | 0 | 0 | 0 | 0 | 0.63179 | 0.026327 | 0 | 0 | 0.43882 | 0.69979 | 0 | 0 | 0 | 0 | 0
0 | 0 | 0 | 0 | 0 | 0 | 0.62369 | 0.026327 | 0 | 0 | 0.27878 | 0.77592 | 0 | 0 | 0 | 0 | 0
0 | 0 | 0 | 0 | 14.0543 | 0 | 0.62369 | 0.026327 | 0 | 0 | 0 | 0.77592 | 0 | 0 | 0 | 0 | 0
0 | 0 | 0 | 0 | 4.6818 | 0 | 0.63179 | 0.026327 | 0 | 0 | 0.32736 | 0.69979 | 0 | 0 | 0 | 0 | 0
0 | 0 | 0 | 0 | 11.9147 | 0 | 0.63179 | 0.026327 | 0 | 0 | 0.55005 | 2.9534 | 0 | 0 | 0 | 0 | 0
0 | 0 | 0 | 0 | 4.2558 | 0 | 0.86944 | 0.043374 | 1.6863 | 0 | 0.63905 | 5.3377 | 0 | 0 | 0 | 0 | 0
0 | 0 | 0 | 0 | 7.394 | 0 | 0.86944 | 0.2161 | 17.4358 | 0 | 1.5292 | 1.8925 | 0 | 7.6615 | 0 | 0 | 0
0 | 0 | 0 | 0 | 3.9368 | 0 | 0.63179 | 0.1834 | 8.8672 | 0 | 0.52493 | 2.0584 | 0 | 0 | 0 | 0 | 0
0 | 0 | 0 | 0 | 4.5687 | 0 | 0.63179 | 0.14505 | 5.073 | 0 | 1.4098 | 2.7757 | 0 | 0 | 0 | 0 | 0
0 | 0 | 0 | 0 | 5.8962 | 0 | 0.86398 | 0.20197 | 4.4327 | 0 | 1.6509 | 2.563 | 0 | 0 | 0 | 0 | 0
0 | 0 | 0 | 0 | 2.9199 | 0 | 0.88028 | 0.028458 | 0.21079 | 0 | 1.6866 | 2.6967 | 0 | 0 | 0 | 0 | 0
0 | 0 | 0 | 0 | 2.9465 | 0 | 0.62369 | 0.026356 | 0 | 0 | 0.45212 | 1.7685 | 0 | 0 | 0 | 0 | 0
0 | 0 | 0 | 0 | 2.8651 | 0.11645 | 0.62369 | 0.026356 | 0 | 0 | 0 | 0.69979 | 0 | 0 | 0 | 0 | 0
0 | 0 | 0 | 0 | 2.7494 | 0.59137 | 0.62369 | 0.026356 | 0 | 0 | 0 | 0.77592 | 0 | 0 | 0 | 0 | 0
0 | 0 | 0 | 0 | 2.5975 | 1.159 | 0.62369 | 0.026356 | 0 | 0 | 0 | 0.77592 | 0 | 0 | 0 | 0 | 0
0 | 0 | 0 | 0 | 1.7705 | 0.93486 | 0.62369 | 0.026356 | 0 | 0 | 0 | 0.69979 | 0 | 0 | 0 | 0 | 0
0 | 0 | 0 | 0 | 4.4601 | 1.3654 | 0.62369 | 0.026356 | 0 | 0 | 0 | 0.77592 | 0 | 0 | 0 | 0 | 0
0 | 0 | 0 | 0 | 1.2439 | 0 | 0.75066 | 0.041273 | 1.4197 | 0 | 0.20329 | 3.4463 | 0 | 2.2536 | 0 | 0 | 0
0 | 0 | 0 | 0 | 1.2817 | 0 | 0.63999 | 0.049796 | 2.231 | 0 | 0.9749 | 3.5809 | 0 | 0 | 0 | 0 | 0
0 | 0 | 0 | 0 | 1.8147 | 0 | 0.63999 | 0.028487 | 0.20282 | 0 | 0.7012 | 1.9901 | 0 | 0 | 0 | 0 | 0
0 | 0 | 0 | 0 | 0 | 0 | 0.62369 | 0.028487 | 0.20282 | 0 | 1.5563 | 3.865 | 0 | 0 | 0 | 0 | 0
0 | 0 | 0 | 0 | 0 | 0 | 0.63179 | 0.026356 | 0 | 0 | 0.52601 | 0.69979 | 0 | 0 | 0 | 0 | 0
0 | 0 | 0 | 0 | 9.6527 | 0 | 0.62369 | 0.026356 | 0 | 0 | 0.040062 | 0.77592 | 0 | 1.6123 | 0 | 0 | 0
0 | 0 | 0 | 0 | 4.3803 | 0 | 0.75066 | 0.039142 | 1.2169 | 0 | 0.19158 | 3.6161 | 0 | 0 | 0 | 0 | 0
0 | 0 | 0 | 0 | 0 | 0 | 0.63179 | 0.026356 | 0 | 0 | 0.43882 | 0.69979 | 0 | 0 | 0 | 0 | 0
0 | 0 | 0 | 0 | 0 | 0 | 0.62369 | 0.026356 | 0 | 0 | 0.27878 | 0.77592 | 0 | 0 | 0 | 0 | 0
0 | 0 | 0 | 0 | 13.4645 | 0 | 0.62369 | 0.026356 | 0 | 0 | 0 | 0.77592 | 0 | 0 | 0 | 0 | 0
0 | 0 | 0 | 0 | 4.2569 | 0 | 0.63179 | 0.028487 | 0.20282 | 0 | 0.32736 | 0.69979 | 0 | 0 | 0 | 0 | 0
0 | 0 | 0 | 0 | 10.1193 | 0 | 0.63179 | 0.028487 | 0.20282 | 0 | 0.55005 | 2.9534 | 0 | 0 | 0 | 0 | 0
0 | 0 | 0 | 0 | 3.5679 | 0 | 0.86944 | 0.060451 | 3.2451 | 0 | 0.63905 | 5.3377 | 0 | 0 | 0 | 0 | 0
0 | 0 | 0 | 0 | 6.2711 | 0 | 0.86944 | 0.22679 | 17.9795 | 0 | 1.5292 | 1.8925 | 0 | 7.6615 | 0 | 0 | 0
0 | 0 | 0 | 0 | 3.64 | 0 | 0.63179 | 0.21992 | 12.0016 | 0 | 0.52493 | 2.0584 | 0 | 0 | 0 | 0 | 0
0 | 0 | 0 | 0 | 4.3439 | 0 | 0.63179 | 0.16026 | 6.3227 | 0 | 1.4098 | 2.7757 | 0 | 0 | 0 | 0 | 0
0 | 0 | 0 | 0 | 5.8799 | 0 | 0.86398 | 0.28989 | 12.2397 | 0 | 1.6509 | 2.563 | 0 | 0 | 0 | 0 | 0
0 | 0 | 0 | 0 | 2.9266 | 0 | 0.88028 | 0.030618 | 0.40564 | 0 | 1.6866 | 2.6967 | 0 | 0 | 0 | 0 | 0
0 | 0 | 0 | 0 | 2.9574 | 0.10704 | 0.62369 | 0.026606 | 0 | 0 | 0.45212 | 1.7685 | 0 | 0 | 0 | 0 | 0
0 | 0 | 0 | 0 | 2.6505 | 0.83158 | 0.62369 | 0.026606 | 0 | 0 | 0 | 0.69979 | 0 | 0 | 0 | 0 | 0
0 | 0 | 0 | 0 | 1.7241 | 1.1525 | 0.62369 | 0.026606 | 0 | 0 | 0 | 0.77592 | 0 | 0 | 0 | 0 | 0
0 | 0 | 0 | 0 | 0.88025 | 0.90096 | 0.62369 | 0.026606 | 0 | 0 | 0 | 0.77592 | 0 | 0 | 0 | 0 | 0
0 | 0 | 0 | 0 | 0 | 0 | 0.62369 | 0.026606 | 0 | 0 | 0 | 0.69979 | 0 | 0 | 0 | 0 | 0
0 | 0 | 0 | 0 | 1.1216 | 3.5768 | 0.62369 | 0.026606 | 0 | 0 | 0 | 0.77592 | 0 | 0 | 0 | 0 | 0
0 | 0 | 0 | 0 | 0.83458 | 0 | 0.75066 | 0.03513 | 0.80945 | 0 | 0.20329 | 3.4463 | 0 | 2.2536 | 0 | 0 | 0
0 | 0 | 0 | 0 | 1.6217 | 0 | 0.63999 | 0.032999 | 0.60709 | 0 | 0.9749 | 3.5809 | 0 | 0 | 0 | 0 | 0
0 | 0 | 0 | 0 | 2.4321 | 0 | 0.63999 | 0.026606 | 0 | 0 | 0.7012 | 1.9901 | 0 | 0 | 0 | 0 | 0
0 | 0 | 0 | 0 | 0 | 0 | 0.62369 | 0.026606 | 0 | 0 | 1.5563 | 3.865 | 0 | 0 | 0 | 0 | 0
0 | 0 | 0 | 0 | 0 | 0 | 0.63179 | 0.026606 | 0 | 0 | 0.52601 | 0.69979 | 0 | 0 | 0 | 0 | 0
0 | 0 | 0 | 0 | 10.9327 | 0 | 0.62369 | 0.026606 | 0 | 0 | 0.040062 | 0.77592 | 0 | 1.6123 | 0 | 0 | 0
0 | 0 | 0 | 0 | 4.7193 | 0 | 0.75066 | 0.026606 | 0 | 0 | 0.19158 | 3.6161 | 0 | 0 | 0 | 0 | 0
0 | 0 | 0 | 0 | 0 | 0 | 0.63179 | 0.026606 | 0 | 0 | 0.43882 | 0.69979 | 0 | 0 | 0 | 0 | 0
0 | 0 | 0 | 0 | 0 | 0 | 0.62369 | 0.026606 | 0 | 0 | 0.27878 | 0.77592 | 0 | 0 | 0 | 0 | 0
0 | 0 | 0 | 0 | 11.4793 | 0 | 0.62369 | 0.026606 | 0 | 0 | 0 | 0.77592 | 0 | 0 | 0 | 0 | 0
0 | 0 | 0 | 0 | 3.6864 | 0 | 0.63179 | 0.026606 | 0 | 0 | 0.32736 | 0.69979 | 0 | 0 | 0 | 0 | 0
0 | 0 | 0 | 0 | 8.7609 | 0 | 0.63179 | 0.026606 | 0 | 0 | 0.55005 | 2.9534 | 0 | 0 | 0 | 0 | 0
0 | 0 | 0 | 0 | 2.4951 | 0 | 0.86944 | 0.043654 | 1.6189 | 0 | 0.63905 | 5.3377 | 0 | 0 | 0 | 0 | 0
0 | 0 | 0 | 0 | 5.2608 | 0 | 0.86944 | 0.21638 | 16.6625 | 0 | 1.5292 | 1.8925 | 0 | 7.6615 | 0 | 0 | 0
0 | 0 | 0 | 0 | 2.9244 | 0 | 0.63179 | 0.1862 | 8.629 | 0 | 0.52493 | 2.0584 | 0 | 0 | 0 | 0 | 0
0 | 0 | 0 | 0 | 3.5579 | 0 | 0.63179 | 0.14784 | 4.9865 | 0 | 1.4098 | 2.7757 | 0 | 0 | 0 | 0 | 0
0 | 0 | 0 | 0 | 3.5388 | 0 | 0.86398 | 0.20729 | 4.5045 | 0 | 1.6509 | 2.563 | 0 | 0 | 0 | 0 | 0
0 | 0 | 0 | 0 | 1.8608 | 0 | 0.88028 | 0.028737 | 0.20236 | 0 | 1.6866 | 2.6967 | 0 | 0 | 0 | 0 | 0
0 | 0 | 0 | 0 | 2.5795 | 0 | 0.62369 | 0.026712 | 0 | 0 | 0.45212 | 1.7685 | 0 | 0 | 0 | 0 | 0
0 | 0 | 0 | 0 | 1.7809 | 0 | 0.62369 | 0.026712 | 0 | 0 | 0 | 0.69979 | 0 | 0 | 0 | 0 | 0
0 | 0 | 0 | 0 | 1.6929 | 0.37662 | 0.62369 | 0.026712 | 0 | 0 | 0 | 0.77592 | 0 | 0 | 0 | 0 | 0
0 | 0 | 0 | 0 | 0.84755 | 0.40528 | 0.62369 | 0.026712 | 0 | 0 | 0 | 0.77592 | 0 | 0 | 0 | 0 | 0
0 | 0 | 0 | 0 | 0 | 0 | 0.62369 | 0.026712 | 0 | 0 | 0 | 0.69979 | 0 | 0 | 0 | 0 | 0
0 | 0 | 0 | 0 | 0.55096 | 0 | 0.62369 | 0.026712 | 0 | 0 | 0 | 0.77592 | 0 | 0 | 0 | 0 | 0
0 | 0 | 0 | 0 | 0.92891 | 0 | 0.75066 | 0.041629 | 1.3914 | 0 | 0.20329 | 3.4463 | 0 | 2.2536 | 0 | 0 | 0
0 | 0 | 0 | 0 | 1.1387 | 0 | 0.63999 | 0.030974 | 0.39753 | 0 | 0.9749 | 3.5809 | 0 | 0 | 0 | 0 | 0
0 | 0 | 0 | 0 | 1.6704 | 0 | 0.63999 | 0.026712 | 0 | 0 | 0.7012 | 1.9901 | 0 | 0 | 0 | 0 | 0
0 | 0 | 0 | 0 | 0 | 0 | 0.62369 | 0.028843 | 0.19877 | 0 | 1.5563 | 3.865 | 0 | 0 | 0 | 0 | 0
0 | 0 | 0 | 0 | 0 | 0 | 0.63179 | 0.026712 | 0 | 0 | 0.52601 | 0.69979 | 0 | 0 | 0 | 0 | 0
0 | 0 | 0 | 0 | 8.2749 | 0 | 0.62369 | 0.026712 | 0 | 0 | 0.040062 | 0.77592 | 0 | 1.6123 | 0 | 0 | 0
0 | 0 | 0 | 0 | 3.7513 | 0 | 0.75066 | 0.033105 | 0.5963 | 0 | 0.19158 | 3.6161 | 0 | 0 | 0 | 0 | 0
0 | 0 | 0 | 0 | 0 | 0 | 0.63179 | 0.026712 | 0 | 0 | 0.43882 | 0.69979 | 0 | 0 | 0 | 0 | 0
0 | 0 | 0 | 0 | 0 | 0 | 0.62369 | 0.026712 | 0 | 0 | 0.27878 | 0.77592 | 0 | 0 | 0 | 0 | 0
0 | 0 | 0 | 0 | 9.6606 | 0 | 0.62369 | 0.026712 | 0 | 0 | 0 | 0.77592 | 0 | 0 | 0 | 0 | 0
0 | 0 | 0 | 0 | 3.5469 | 0 | 0.63179 | 0.028843 | 0.19877 | 0 | 0.32736 | 0.69979 | 0 | 0 | 0 | 0 | 0
0 | 0 | 0 | 0 | 7.7611 | 0 | 0.63179 | 0.026712 | 0 | 0 | 0.55005 | 2.9534 | 0 | 0 | 0 | 0 | 0
0 | 0 | 0 | 0 | 2.3932 | 0 | 0.86944 | 0.058676 | 2.9815 | 0 | 0.63905 | 5.3377 | 0 | 0 | 0 | 0 | 0
0 | 0 | 0 | 0 | 4.8968 | 0 | 0.86944 | 0.22714 | 17.4291 | 0 | 1.5292 | 1.8925 | 0 | 7.6615 | 0 | 0 | 0
0 | 0 | 0 | 0 | 2.8899 | 0 | 0.63179 | 0.19685 | 9.4013 | 0 | 0.52493 | 2.0584 | 0 | 0 | 0 | 0 | 0
0 | 0 | 0 | 0 | 3.6232 | 0 | 0.63179 | 0.16382 | 6.2889 | 0 | 1.4098 | 2.7757 | 0 | 0 | 0 | 0 | 0
0 | 0 | 0 | 0 | 3.5675 | 0 | 0.86398 | 0.24873 | 7.9915 | 0 | 1.6509 | 2.563 | 0 | 0 | 0 | 0 | 0
0 | 0 | 0 | 0 | 1.8671 | 0 | 0.88028 | 0.030974 | 0.39753 | 0 | 1.6866 | 2.6967 | 0 | 0 | 0 | 0 | 0
0 | 0 | 0 | 0 | 1.0154 | 0 | 0.62369 | 0.026931 | 0 | 0 | 0 | 1.7685 | 0 | 0 | 0 | 0 | 0
0 | 0 | 0 | 0 | 0.92748 | 0.30276 | 0.62369 | 0.026931 | 0 | 0 | 0 | 0.69979 | 0 | 0 | 0 | 0 | 0
0 | 0 | 0 | 0 | 0.85059 | 0.54335 | 0.62369 | 0.026931 | 0 | 0 | 0 | 0.77592 | 0 | 0 | 0 | 0 | 0
0 | 0 | 0 | 0 | 0 | 0 | 0.62369 | 0.026931 | 0 | 0 | 0 | 0.77592 | 0 | 0 | 0 | 0 | 0
0 | 0 | 0 | 0 | 0 | 0 | 0.62369 | 0.026931 | 0 | 0 | 0 | 0.69979 | 0 | 0 | 0 | 0 | 0
0 | 0 | 0 | 0 | 0 | 0 | 0.62369 | 0.026931 | 0 | 0 | 0 | 0.77592 | 0 | 0 | 0 | 0 | 0
0 | 0 | 0 | 0 | 0 | 0 | 0.62369 | 0.026931 | 0 | 0 | 0 | 0.77592 | 0 | 0 | 0 | 0 | 0
0 | 0 | 0 | 0 | 2.694 | 1.202 | 0.63999 | 0.031193 | 0.38773 | 0 | 0.28584 | 2.7074 | 0 | 0 | 0 | 0 | 0
0 | 0 | 0 | 0 | 4.4513 | 0 | 0.76696 | 0.033324 | 0.5816 | 0 | 1.1474 | 3.6132 | 0 | 1.5783 | 0 | 0 | 0
0 | 0 | 0 | 0 | 4.8197 | 0 | 0.63179 | 0.031193 | 0.38773 | 0 | 2.0252 | 3.1935 | 0 | 0 | 0 | 0 | 0
0 | 0 | 0 | 0 | 5.7131 | 0 | 0.63999 | 0.031193 | 0.38773 | 0 | 1.8526 | 3.0588 | 0 | 0 | 0 | 0 | 0
0 | 0 | 0 | 0 | 5.271 | 0 | 0.63179 | 0.026931 | 0 | 0 | 1.5682 | 3.0812 | 0 | 1.6123 | 0 | 0 | 0
0 | 0 | 0 | 0 | 2.7955 | 0 | 0.75066 | 0.061026 | 3.1019 | 0 | 1.342 | 3.6161 | 0 | 0 | 0 | 0 | 0
0 | 0 | 0 | 0 | 0 | 0 | 0.63179 | 0.029062 | 0.19387 | 0 | 0.84072 | 0.69979 | 0 | 0 | 0 | 0 | 0
0 | 0 | 0 | 0 | 0 | 0 | 0.62369 | 0.026931 | 0 | 0 | 0 | 0.77592 | 0 | 0 | 0 | 0 | 0
0 | 0 | 0 | 0 | 7.2779 | 0 | 0.62369 | 0.026931 | 0 | 0 | 0 | 0.77592 | 0 | 0 | 0 | 0 | 0
0 | 0 | 0 | 0 | 4.1223 | 0 | 0.63999 | 0.029062 | 0.19387 | 0 | 0.71995 | 5.3221 | 0 | 0 | 0 | 0 | 0
0 | 0 | 0 | 0 | 3.3711 | 0 | 0.86944 | 0.063157 | 3.2957 | 0 | 1.2806 | 5.0625 | 0 | 0 | 0 | 0 | 0
0 | 0 | 0 | 0 | 1.5859 | 0 | 0.86944 | 0.043978 | 1.5509 | 0 | 1.4712 | 4.3686 | 0 | 7.6615 | 0 | 0 | 0
0 | 0 | 0 | 0 | 4.1892 | 0 | 0.62369 | 0.21671 | 16.0664 | 0 | 0.25912 | 2.0067 | 0 | 0 | 0 | 0 | 0
0 | 0 | 0 | 0 | 3.1415 | 0 | 0.63179 | 0.21929 | 11.0819 | 0 | 1.3193 | 2.1374 | 0 | 0 | 0 | 0 | 0
0 | 0 | 0 | 0 | 2.9091 | 0 | 0.86398 | 0.16601 | 6.2352 | 0 | 1.5393 | 3.3818 | 0 | 0 | 0 | 0 | 0
0 | 0 | 0 | 0 | 1.1932 | 1.8649 | 0.87208 | 0.30083 | 12.0827 | 0 | 1.6509 | 2.9368 | 0 | 0 | 0 | 0 | 0
0 | 0 | 0 | 0 | 0.89112 | 0.80609 | 0.74793 | 0.031193 | 0.38773 | 0 | 1.3374 | 1.7685 | 0 | 0 | 0 | 0 | 0
0 | 0 | 0 | 0 | 0 | 0 | 0.62369 | 0.026847 | 0 | 0 | 0 | 1.7685 | 0 | 0 | 0 | 0 | 0
0 | 0 | 0 | 0 | 0 | 0 | 0.62369 | 0.026847 | 0 | 0 | 0 | 0.69979 | 0 | 0 | 0 | 0 | 0
0 | 0 | 0 | 0 | 0 | 0 | 0.62369 | 0.026847 | 0 | 0 | 0 | 0.77592 | 0 | 0 | 0 | 0 | 0
0 | 0 | 0 | 0 | 0 | 0 | 0.62369 | 0.026847 | 0 | 0 | 0 | 0.77592 | 0 | 0 | 0 | 0 | 0
0 | 0 | 0 | 0 | 0 | 0 | 0.62369 | 0.026847 | 0 | 0 | 0 | 0.69979 | 0 | 0 | 0 | 0 | 0
0 | 0 | 0 | 0 | 0 | 0 | 0.62369 | 0.026847 | 0 | 0 | 0 | 0.77592 | 0 | 0 | 0 | 0 | 0
0 | 0 | 0 | 0 | 0 | 0 | 0.62369 | 0.026847 | 0 | 0 | 0 | 0.77592 | 0 | 0 | 0 | 0 | 0
0 | 0 | 0 | 0 | 1.4069 | 4.0584 | 0.63999 | 0.035371 | 0.76189 | 0 | 0.28584 | 2.7074 | 0 | 0 | 0 | 0 | 0
0 | 0 | 0 | 0 | 3.5233 | 2.4881 | 0.76696 | 0.037502 | 0.95236 | 0 | 1.1474 | 3.6132 | 0 | 1.5783 | 0 | 0 | 0
0 | 0 | 0 | 0 | 3.5532 | 0 | 0.63179 | 0.052419 | 2.2857 | 0 | 2.0252 | 3.1935 | 0 | 0 | 0 | 0 | 0
0 | 0 | 0 | 0 | 3.9418 | 0 | 0.63999 | 0.031109 | 0.38094 | 0 | 1.8526 | 3.0588 | 0 | 0 | 0 | 0 | 0
0 | 0 | 0 | 0 | 3.3964 | 0 | 0.63179 | 0.026847 | 0 | 0 | 1.5682 | 3.0812 | 0 | 1.6123 | 0 | 0 | 0
0 | 0 | 0 | 0 | 2.5918 | 0 | 0.75066 | 0.060942 | 3.0476 | 0 | 1.342 | 3.6161 | 0 | 0 | 0 | 0 | 0
0 | 0 | 0 | 0 | 0 | 0 | 0.63179 | 0.028978 | 0.19047 | 0 | 0.84072 | 0.69979 | 0 | 0 | 0 | 0 | 0
0 | 0 | 0 | 0 | 0 | 0 | 0.62369 | 0.026847 | 0 | 0 | 0 | 0.77592 | 0 | 0 | 0 | 0 | 0
0 | 0 | 0 | 0 | 10.5667 | 0 | 0.62369 | 0.026847 | 0 | 0 | 0 | 0.77592 | 0 | 0 | 0 | 0 | 0
0 | 0 | 0 | 0 | 5.7801 | 0 | 0.63999 | 0.028978 | 0.19047 | 0 | 0.71995 | 5.3221 | 0 | 0 | 0 | 0 | 0
0 | 0 | 0 | 0 | 4.4103 | 0 | 0.86944 | 0.075859 | 4.3809 | 0 | 1.2806 | 5.0625 | 0 | 0 | 0 | 0 | 0
0 | 0 | 0 | 0 | 2.0667 | 0 | 0.86944 | 0.031109 | 0.38094 | 0 | 1.4712 | 4.3686 | 0 | 7.6615 | 0 | 0 | 0
0 | 0 | 0 | 0 | 5.0725 | 0 | 0.62369 | 0.21663 | 15.9061 | 0 | 0.25912 | 2.0067 | 0 | 0 | 0 | 0 | 0
0 | 0 | 0 | 0 | 3.6212 | 0 | 0.63179 | 0.24615 | 13.3882 | 0 | 1.3193 | 2.1374 | 0 | 0 | 0 | 0 | 0
0 | 0 | 0 | 0 | 3.2843 | 0 | 0.86398 | 0.20993 | 9.9345 | 0 | 1.5393 | 3.3818 | 0 | 0 | 0 | 0 | 0
0 | 0 | 0 | 0 | 1.8819 | 0 | 0.87208 | 0.30138 | 12.1101 | 0 | 1.6509 | 2.9368 | 0 | 0 | 0 | 0 | 0
0 | 0 | 0 | 0 | 1.8895 | 0.053946 | 0.74793 | 0.03324 | 0.57142 | 0 | 1.3374 | 1.7685 | 0 | 0 | 0 | 0 | 0
0 | 0 | 0 | 0 | 1.8433 | 0.40631 | 0.62369 | 0.02658 | 0 | 0 | 0.45212 | 1.7685 | 0 | 0 | 0 | 0 | 0
0 | 0 | 0 | 0 | 1.7568 | 0.93503 | 0.62369 | 0.02658 | 0 | 0 | 0 | 0.69979 | 0 | 0 | 0 | 0 | 0
0 | 0 | 0 | 0 | 0.89768 | 0.73552 | 0.62369 | 0.02658 | 0 | 0 | 0 | 0.77592 | 0 | 0 | 0 | 0 | 0
0 | 0 | 0 | 0 | 0.85596 | 0.79828 | 0.62369 | 0.02658 | 0 | 0 | 0 | 0.77592 | 0 | 0 | 0 | 0 | 0
0 | 0 | 0 | 0 | 0 | 0 | 0.62369 | 0.02658 | 0 | 0 | 0 | 0.69979 | 0 | 0 | 0 | 0 | 0
0 | 0 | 0 | 0 | 1.5951 | 0.33154 | 0.62369 | 0.02658 | 0 | 0 | 0 | 0.77592 | 0 | 0 | 0 | 0 | 0
0 | 0 | 0 | 0 | 1.4757 | 0 | 0.75066 | 0.041497 | 1.3384 | 0 | 0.20329 | 3.4463 | 0 | 2.2536 | 0 | 0 | 0
0 | 0 | 0 | 0 | 1.7023 | 0 | 0.63999 | 0.030842 | 0.3824 | 0 | 0.9749 | 3.5809 | 0 | 0 | 0 | 0 | 0
0 | 0 | 0 | 0 | 2.1331 | 0 | 0.63999 | 0.02658 | 0 | 0 | 0.7012 | 1.9901 | 0 | 0 | 0 | 0 | 0
0 | 0 | 0 | 0 | 0 | 0 | 0.62369 | 0.028711 | 0.1912 | 0 | 1.5563 | 3.865 | 0 | 0 | 0 | 0 | 0
0 | 0 | 0 | 0 | 0 | 0 | 0.63179 | 0.02658 | 0 | 0 | 0.52601 | 0.69979 | 0 | 0 | 0 | 0 | 0
0 | 0 | 0 | 0 | 13.5253 | 0 | 0.62369 | 0.02658 | 0 | 0 | 0.040062 | 0.77592 | 0 | 1.6123 | 0 | 0 | 0
0 | 0 | 0 | 0 | 5.221 | 0 | 0.75066 | 0.032973 | 0.5736 | 0 | 0.19158 | 3.6161 | 0 | 0 | 0 | 0 | 0
0 | 0 | 0 | 0 | 0 | 0 | 0.63179 | 0.02658 | 0 | 0 | 0.43882 | 0.69979 | 0 | 0 | 0 | 0 | 0
0 | 0 | 0 | 0 | 0 | 0 | 0.62369 | 0.02658 | 0 | 0 | 0.27878 | 0.77592 | 0 | 0 | 0 | 0 | 0
0 | 0 | 0 | 0 | 11.775 | 0 | 0.62369 | 0.02658 | 0 | 0 | 0 | 0.77592 | 0 | 0 | 0 | 0 | 0
0 | 0 | 0 | 0 | 3.1185 | 0 | 0.63179 | 0.028711 | 0.1912 | 0 | 0.32736 | 0.69979 | 0 | 0 | 0 | 0 | 0
0 | 0 | 0 | 0 | 9.9255 | 0 | 0.63179 | 0.02658 | 0 | 0 | 0.55005 | 2.9534 | 0 | 0 | 0 | 0 | 0
0 | 0 | 0 | 0 | 3.2068 | 0 | 0.86944 | 0.058544 | 2.868 | 0 | 0.63905 | 5.3377 | 0 | 0 | 0 | 0 | 0
0 | 0 | 0 | 0 | 6.117 | 0 | 0.86944 | 0.22701 | 16.7815 | 0 | 1.5292 | 1.8925 | 0 | 7.6615 | 0 | 0 | 0
0 | 0 | 0 | 0 | 3.0927 | 0 | 0.63179 | 0.19553 | 9.0555 | 0 | 0.52493 | 2.0584 | 0 | 0 | 0 | 0 | 0
0 | 0 | 0 | 0 | 3.829 | 0 | 0.63179 | 0.1625 | 6.0621 | 0 | 1.4098 | 2.7757 | 0 | 0 | 0 | 0 | 0
0 | 0 | 0 | 0 | 4.5086 | 0 | 0.86398 | 0.24622 | 7.7085 | 0 | 1.6509 | 2.563 | 0 | 0 | 0 | 0 | 0
0 | 0 | 0 | 0 | 1.9485 | 0.40122 | 0.88028 | 0.030842 | 0.3824 | 0 | 1.6866 | 2.6967 | 0 | 0 | 0 | 0 | 0
0 | 0 | 0 | 0 | 2.6537 | 1.0301 | 0.62369 | 0.026847 | 0 | 0 | 0.45212 | 1.7685 | 0 | 0 | 0 | 0 | 0
0 | 0 | 0 | 0 | 1.8143 | 0.95872 | 0.62369 | 0.026847 | 0 | 0 | 0 | 0.69979 | 0 | 0 | 0 | 0 | 0
0 | 0 | 0 | 0 | 1.7405 | 1.3167 | 0.62369 | 0.026847 | 0 | 0 | 0 | 0.77592 | 0 | 0 | 0 | 0 | 0
0 | 0 | 0 | 0 | 1.6918 | 1.4735 | 0.62369 | 0.026847 | 0 | 0 | 0 | 0.77592 | 0 | 0 | 0 | 0 | 0
0 | 0 | 0 | 0 | 0.86776 | 0.99987 | 0.62369 | 0.026847 | 0 | 0 | 0 | 0.69979 | 0 | 0 | 0 | 0 | 0
0 | 0 | 0 | 0 | 1.1068 | 5.1807 | 0.62369 | 0.026847 | 0 | 0 | 0 | 0.77592 | 0 | 0 | 0 | 0 | 0
0 | 0 | 0 | 0 | 0.76939 | 0 | 0.75066 | 0.035371 | 0.76205 | 0 | 0.20329 | 3.4463 | 0 | 2.2536 | 0 | 0 | 0
0 | 0 | 0 | 0 | 1.1938 | 0 | 0.63999 | 0.03324 | 0.57154 | 0 | 0.9749 | 3.5809 | 0 | 0 | 0 | 0 | 0
0 | 0 | 0 | 0 | 1.3998 | 0 | 0.63999 | 0.026847 | 0 | 0 | 0.7012 | 1.9901 | 0 | 0 | 0 | 0 | 0
0 | 0 | 0 | 0 | 0 | 0 | 0.62369 | 0.026847 | 0 | 0 | 1.5563 | 3.865 | 0 | 0 | 0 | 0 | 0
0 | 0 | 0 | 0 | 0 | 0 | 0.63179 | 0.026847 | 0 | 0 | 0.52601 | 0.69979 | 0 | 0 | 0 | 0 | 0
0 | 0 | 0 | 0 | 7.2633 | 0 | 0.62369 | 0.026847 | 0 | 0 | 0.040062 | 0.77592 | 0 | 1.6123 | 0 | 0 | 0
0 | 0 | 0 | 0 | 2.7416 | 0 | 0.75066 | 0.026847 | 0 | 0 | 0.19158 | 3.6161 | 0 | 0 | 0 | 0 | 0
0 | 0 | 0 | 0 | 0 | 0 | 0.63179 | 0.026847 | 0 | 0 | 0.43882 | 0.69979 | 0 | 0 | 0 | 0 | 0
0 | 0 | 0 | 0 | 0 | 0 | 0.62369 | 0.026847 | 0 | 0 | 0.27878 | 0.77592 | 0 | 0 | 0 | 0 | 0
0 | 0 | 0 | 0 | 5.2915 | 0 | 0.62369 | 0.026847 | 0 | 0 | 0 | 0.77592 | 0 | 0 | 0 | 0 | 0
0 | 0 | 0 | 0 | 2.0263 | 0 | 0.63179 | 0.026847 | 0 | 0 | 0.32736 | 0.69979 | 0 | 0 | 0 | 0 | 0
0 | 0 | 0 | 0 | 6.489 | 0 | 0.63179 | 0.026847 | 0 | 0 | 0.55005 | 2.9534 | 0 | 0 | 0 | 0 | 0
0 | 0 | 0 | 0 | 2.443 | 0 | 0.86944 | 0.043895 | 1.5241 | 0 | 0.63905 | 5.3377 | 0 | 0 | 0 | 0 | 0
0 | 0 | 0 | 0 | 4.5482 | 0 | 0.86944 | 0.21663 | 15.6191 | 0 | 1.5292 | 1.8925 | 0 | 7.6615 | 0 | 0 | 0
0 | 0 | 0 | 0 | 2.5911 | 0 | 0.63179 | 0.18862 | 8.2562 | 0 | 0.52493 | 2.0584 | 0 | 0 | 0 | 0 | 0
0 | 0 | 0 | 0 | 3.1738 | 0 | 0.63179 | 0.15026 | 4.827 | 0 | 1.4098 | 2.7757 | 0 | 0 | 0 | 0 | 0
0 | 0 | 0 | 0 | 3.2125 | 2.6496 | 0.86398 | 0.21188 | 4.5198 | 0 | 1.6509 | 2.563 | 0 | 0 | 0 | 0 | 0
0 | 0 | 0 | 0 | 0.96036 | 0.62932 | 0.88028 | 0.028978 | 0.19051 | 0 | 1.6866 | 2.6967 | 0 | 0 | 0 | 0 | 0
0 | 0 | 0 | 0 | 0.87547 | 0.786 | 0.62369 | 0.026844 | 0 | 0 | 0.45212 | 1.7685 | 0 | 0 | 0 | 0 | 0
0 | 0 | 0 | 0 | 0 | 0 | 0.62369 | 0.026844 | 0 | 0 | 0 | 0.69979 | 0 | 0 | 0 | 0 | 0
0 | 0 | 0 | 0 | 0 | 0 | 0.62369 | 0.026844 | 0 | 0 | 0 | 0.77592 | 0 | 0 | 0 | 0 | 0
0 | 0 | 0 | 0 | 0 | 0 | 0.62369 | 0.026844 | 0 | 0 | 0 | 0.77592 | 0 | 0 | 0 | 0 | 0
0 | 0 | 0 | 0 | 0 | 0 | 0.62369 | 0.026844 | 0 | 0 | 0 | 0.69979 | 0 | 0 | 0 | 0 | 0
0 | 0 | 0 | 0 | 0 | 0 | 0.62369 | 0.026844 | 0 | 0 | 0 | 0.77592 | 0 | 0 | 0 | 0 | 0
0 | 0 | 0 | 0 | 1.3583 | 0.82732 | 0.75066 | 0.041761 | 1.3322 | 0 | 0.20329 | 3.4463 | 0 | 2.2536 | 0 | 0 | 0
0 | 0 | 0 | 0 | 0.76847 | 0 | 0.63999 | 0.031106 | 0.38063 | 0 | 0.9749 | 3.5809 | 0 | 0 | 0 | 0 | 0
0 | 0 | 0 | 0 | 1.1552 | 0 | 0.63999 | 0.026844 | 0 | 0 | 0.7012 | 1.9901 | 0 | 0 | 0 | 0 | 0
0 | 0 | 0 | 0 | 0 | 0 | 0.62369 | 0.028975 | 0.19031 | 0 | 1.5563 | 3.865 | 0 | 0 | 0 | 0 | 0
0 | 0 | 0 | 0 | 0 | 0 | 0.63179 | 0.026844 | 0 | 0 | 0.52601 | 0.69979 | 0 | 0 | 0 | 0 | 0
0 | 0 | 0 | 0 | 6.1496 | 0 | 0.62369 | 0.026844 | 0 | 0 | 0.040062 | 0.77592 | 0 | 1.6123 | 0 | 0 | 0
0 | 0 | 0 | 0 | 2.9012 | 0 | 0.75066 | 0.033237 | 0.57094 | 0 | 0.19158 | 3.6161 | 0 | 0 | 0 | 0 | 0
0 | 0 | 0 | 0 | 0 | 0 | 0.63179 | 0.026844 | 0 | 0 | 0.43882 | 0.69979 | 0 | 0 | 0 | 0 | 0
0 | 0 | 0 | 0 | 0 | 0 | 0.62369 | 0.026844 | 0 | 0 | 0.27878 | 0.77592 | 0 | 0 | 0 | 0 | 0
0 | 0 | 0 | 0 | 7.2371 | 0 | 0.62369 | 0.026844 | 0 | 0 | 0 | 0.77592 | 0 | 0 | 0 | 0 | 0
0 | 0 | 0 | 0 | 2.253 | 0 | 0.63179 | 0.028975 | 0.19031 | 0 | 0.32736 | 0.69979 | 0 | 0 | 0 | 0 | 0
0 | 0 | 0 | 0 | 5.7194 | 0 | 0.63179 | 0.026844 | 0 | 0 | 0.55005 | 2.9534 | 0 | 0 | 0 | 0 | 0
0 | 0 | 0 | 0 | 2.3842 | 0 | 0.86944 | 0.058808 | 2.8547 | 0 | 0.63905 | 5.3377 | 0 | 0 | 0 | 0 | 0
0 | 0 | 0 | 0 | 4.3191 | 0 | 0.86944 | 0.22728 | 16.6443 | 0 | 1.5292 | 1.8925 | 0 | 7.6615 | 0 | 0 | 0
0 | 0 | 0 | 0 | 2.5885 | 0 | 0.63179 | 0.19817 | 9.0866 | 0 | 0.52493 | 2.0584 | 0 | 0 | 0 | 0 | 0
0 | 0 | 0 | 0 | 3.3452 | 0 | 0.63179 | 0.16515 | 6.1058 | 0 | 1.4098 | 2.7757 | 0 | 0 | 0 | 0 | 0
0 | 0 | 0 | 0 | 3.4627 | 1.1017 | 0.86398 | 0.25124 | 7.8269 | 0 | 1.6509 | 2.563 | 0 | 0 | 0 | 0 | 0
0 | 0 | 0 | 0 | 0.99356 | 0.51014 | 0.88028 | 0.031106 | 0.38063 | 0 | 1.6866 | 2.6967 | 0 | 0 | 0 | 0 | 0
0 | 0 | 0 | 0 | 0.89536 | 0.85778 | 0.62369 | 0.026252 | 0 | 0 | 0 | 1.7685 | 0 | 0 | 0 | 0 | 0
0 | 0 | 0 | 0 | 0 | 0 | 0.62369 | 0.026252 | 0 | 0 | 0 | 0.69979 | 0 | 0 | 0 | 0 | 0
0 | 0 | 0 | 0 | 0 | 0 | 0.62369 | 0.026252 | 0 | 0 | 0 | 0.77592 | 0 | 0 | 0 | 0 | 0
0 | 0 | 0 | 0 | 0 | 0 | 0.62369 | 0.026252 | 0 | 0 | 0 | 0.77592 | 0 | 0 | 0 | 0 | 0
0 | 0 | 0 | 0 | 0 | 0 | 0.62369 | 0.026252 | 0 | 0 | 0 | 0.69979 | 0 | 0 | 0 | 0 | 0
0 | 0 | 0 | 0 | 0 | 0 | 0.62369 | 0.026252 | 0 | 0 | 0 | 0.77592 | 0 | 0 | 0 | 0 | 0
0 | 0 | 0 | 0 | 0 | 0 | 0.62369 | 0.026252 | 0 | 0 | 0 | 0.77592 | 0 | 0 | 0 | 0 | 0
0 | 0 | 0 | 0 | 5.7506 | 1.5465 | 0.63999 | 0.030514 | 0.37386 | 0 | 0.28584 | 2.7074 | 0 | 0 | 0 | 0 | 0
0 | 0 | 0 | 0 | 6.9987 | 0 | 0.76696 | 0.032645 | 0.56079 | 0 | 1.1474 | 3.6132 | 0 | 1.5783 | 0 | 0 | 0
0 | 0 | 0 | 0 | 7.5538 | 0 | 0.63179 | 0.030514 | 0.37386 | 0 | 2.0252 | 3.1935 | 0 | 0 | 0 | 0 | 0
0 | 0 | 0 | 0 | 8.1208 | 0 | 0.63999 | 0.030514 | 0.37386 | 0 | 1.8526 | 3.0588 | 0 | 0 | 0 | 0 | 0
0 | 0 | 0 | 0 | 7.367 | 0 | 0.63179 | 0.026252 | 0 | 0 | 1.5682 | 3.0812 | 0 | 1.6123 | 0 | 0 | 0
0 | 0 | 0 | 0 | 4.3023 | 0 | 0.75066 | 0.060347 | 2.9909 | 0 | 1.342 | 3.6161 | 0 | 0 | 0 | 0 | 0
0 | 0 | 0 | 0 | 0 | 0 | 0.63179 | 0.028383 | 0.18693 | 0 | 0.84072 | 0.69979 | 0 | 0 | 0 | 0 | 0
0 | 0 | 0 | 0 | 0 | 0 | 0.62369 | 0.026252 | 0 | 0 | 0 | 0.77592 | 0 | 0 | 0 | 0 | 0
0 | 0 | 0 | 0 | 18.6703 | 0 | 0.62369 | 0.026252 | 0 | 0 | 0 | 0.77592 | 0 | 0 | 0 | 0 | 0
0 | 0 | 0 | 0 | 9.2639 | 0 | 0.63999 | 0.028383 | 0.18693 | 0 | 0.71995 | 5.3221 | 0 | 0 | 0 | 0 | 0
0 | 0 | 0 | 0 | 7.4735 | 0 | 0.86944 | 0.062478 | 3.1778 | 0 | 1.2806 | 5.0625 | 0 | 0 | 0 | 0 | 0
0 | 0 | 0 | 0 | 3.3682 | 0 | 0.86944 | 0.0433 | 1.4954 | 0 | 1.4712 | 4.3686 | 0 | 7.6615 | 0 | 0 | 0
0 | 0 | 0 | 0 | 7.9488 | 0 | 0.62369 | 0.21603 | 15.6237 | 0 | 0.25912 | 2.0067 | 0 | 0 | 0 | 0 | 0
0 | 0 | 0 | 0 | 5.1036 | 0 | 0.63179 | 0.21249 | 10.559 | 0 | 1.3193 | 2.1374 | 0 | 0 | 0 | 0 | 0
0 | 0 | 0 | 0 | 4.155 | 0 | 0.86398 | 0.15922 | 5.8858 | 0 | 1.5393 | 3.3818 | 0 | 0 | 0 | 0 | 0
0 | 0 | 0 | 0 | 4.5993 | 0 | 0.87208 | 0.28792 | 11.3977 | 0 | 1.6509 | 2.9368 | 0 | 0 | 0 | 0 | 0
0 | 0 | 0 | 0 | 2.9249 | 0 | 0.74793 | 0.030514 | 0.37386 | 0 | 1.3374 | 1.7685 | 0 | 0 | 0 | 0 | 0
0 | 0 | 0 | 0 | 2.7708 | 0 | 0.62369 | 0.026163 | 0 | 0 | 0.45212 | 1.7685 | 0 | 0 | 0 | 0 | 0
0 | 0 | 0 | 0 | 2.8177 | 0 | 0.62369 | 0.026163 | 0 | 0 | 0 | 0.69979 | 0 | 0 | 0 | 0 | 0
0 | 0 | 0 | 0 | 2.7427 | 0.14237 | 0.62369 | 0.026163 | 0 | 0 | 0 | 0.77592 | 0 | 0 | 0 | 0 | 0
0 | 0 | 0 | 0 | 2.6725 | 0.37106 | 0.62369 | 0.026163 | 0 | 0 | 0 | 0.77592 | 0 | 0 | 0 | 0 | 0
0 | 0 | 0 | 0 | 1.7544 | 0.72452 | 0.62369 | 0.026163 | 0 | 0 | 0 | 0.69979 | 0 | 0 | 0 | 0 | 0
0 | 0 | 0 | 0 | 4.0283 | 0.89323 | 0.62369 | 0.026163 | 0 | 0 | 0 | 0.77592 | 0 | 0 | 0 | 0 | 0
0 | 0 | 0 | 0 | 1.6253 | 0 | 0.75066 | 0.04108 | 1.3049 | 0 | 0.20329 | 3.4463 | 0 | 2.2536 | 0 | 0 | 0
0 | 0 | 0 | 0 | 2.1532 | 0 | 0.63999 | 0.030425 | 0.37283 | 0 | 0.9749 | 3.5809 | 0 | 0 | 0 | 0 | 0
0 | 0 | 0 | 0 | 3.0387 | 0 | 0.63999 | 0.026163 | 0 | 0 | 0.7012 | 1.9901 | 0 | 0 | 0 | 0 | 0
0 | 0 | 0 | 0 | 0 | 0 | 0.62369 | 0.028294 | 0.18642 | 0 | 1.5563 | 3.865 | 0 | 0 | 0 | 0 | 0
0 | 0 | 0 | 0 | 0 | 0 | 0.63179 | 0.026163 | 0 | 0 | 0.52601 | 0.69979 | 0 | 0 | 0 | 0 | 0
0 | 0 | 0 | 0 | 18.6676 | 0 | 0.62369 | 0.026163 | 0 | 0 | 0.040062 | 0.77592 | 0 | 1.6123 | 0 | 0 | 0
0 | 0 | 0 | 0 | 6.3787 | 0 | 0.75066 | 0.032556 | 0.55925 | 0 | 0.19158 | 3.6161 | 0 | 0 | 0 | 0 | 0
0 | 0 | 0 | 0 | 0 | 0 | 0.63179 | 0.026163 | 0 | 0 | 0.43882 | 0.69979 | 0 | 0 | 0 | 0 | 0
0 | 0 | 0 | 0 | 0 | 0 | 0.62369 | 0.026163 | 0 | 0 | 0.27878 | 0.77592 | 0 | 0 | 0 | 0 | 0
0 | 0 | 0 | 0 | 19.134 | 0 | 0.62369 | 0.026163 | 0 | 0 | 0 | 0.77592 | 0 | 0 | 0 | 0 | 0
0 | 0 | 0 | 0 | 5.2613 | 0 | 0.63179 | 0.028294 | 0.18642 | 0 | 0.32736 | 0.69979 | 0 | 0 | 0 | 0 | 0
0 | 0 | 0 | 0 | 14.9446 | 0 | 0.63179 | 0.026163 | 0 | 0 | 0.55005 | 2.9534 | 0 | 0 | 0 | 0 | 0
0 | 0 | 0 | 0 | 5.6865 | 0 | 0.86944 | 0.058127 | 2.7963 | 0 | 0.63905 | 5.3377 | 0 | 0 | 0 | 0 | 0
0 | 0 | 0 | 0 | 9.1977 | 0 | 0.86944 | 0.2266 | 16.4436 | 0 | 1.5292 | 1.8925 | 0 | 7.6615 | 0 | 0 | 0
0 | 0 | 0 | 0 | 4.7086 | 0 | 0.63179 | 0.19136 | 8.7514 | 0 | 0.52493 | 2.0584 | 0 | 0 | 0 | 0 | 0
0 | 0 | 0 | 0 | 5.162 | 0 | 0.63179 | 0.15833 | 5.8345 | 0 | 1.4098 | 2.7757 | 0 | 0 | 0 | 0 | 0
0 | 0 | 0 | 0 | 7.472 | 0 | 0.86398 | 0.23828 | 7.3486 | 0 | 1.6509 | 2.563 | 0 | 0 | 0 | 0 | 0
0 | 0 | 0 | 0 | 3.1789 | 0 | 0.88028 | 0.030425 | 0.37283 | 0 | 1.6866 | 2.6967 | 0 | 0 | 0 | 0 | 0
0 | 0 | 0 | 0 | 3.2173 | 0 | 0.62369 | 0.025961 | 0 | 0 | 0 | 1.7685 | 0 | 0 | 0 | 0 | 0
0 | 0 | 0 | 0 | 3.1343 | 0 | 0.62369 | 0.025961 | 0 | 0 | 0 | 0.69979 | 0 | 0 | 0 | 0 | 0
0 | 0 | 0 | 0 | 3.0543 | 0.021145 | 0.62369 | 0.025961 | 0 | 0 | 0 | 0.77592 | 0 | 0 | 0 | 0 | 0
0 | 0 | 0 | 0 | 2.9448 | 0.201 | 0.62369 | 0.025961 | 0 | 0 | 0 | 0.77592 | 0 | 0 | 0 | 0 | 0
0 | 0 | 0 | 0 | 2.84 | 0.4415 | 0.62369 | 0.025961 | 0 | 0 | 0 | 0.69979 | 0 | 0 | 0 | 0 | 0
0 | 0 | 0 | 0 | 2.9774 | 0.1443 | 0.62369 | 0.025961 | 0 | 0 | 0 | 0.77592 | 0 | 0 | 0 | 0 | 0
0 | 0 | 0 | 0 | 3.1157 | 0 | 0.62369 | 0.025961 | 0 | 0 | 0 | 0.77592 | 0 | 0 | 0 | 0 | 0
0 | 0 | 0 | 0 | 9.6276 | 0 | 0.63999 | 0.030223 | 0.36799 | 0 | 0.28584 | 2.7074 | 0 | 0 | 0 | 0 | 0
0 | 0 | 0 | 0 | 8.0593 | 0 | 0.76696 | 0.032354 | 0.55199 | 0 | 1.1474 | 3.6132 | 0 | 1.5783 | 0 | 0 | 0
0 | 0 | 0 | 0 | 8.4807 | 0 | 0.63179 | 0.030223 | 0.36799 | 0 | 2.0252 | 3.1935 | 0 | 0 | 0 | 0 | 0
0 | 0 | 0 | 0 | 9.1736 | 0 | 0.63999 | 0.030223 | 0.36799 | 0 | 1.8526 | 3.0588 | 0 | 0 | 0 | 0 | 0
0 | 0 | 0 | 0 | 8.9729 | 0 | 0.63179 | 0.025961 | 0 | 0 | 1.5682 | 3.0812 | 0 | 1.6123 | 0 | 0 | 0
0 | 0 | 0 | 0 | 5.0593 | 0 | 0.75066 | 0.060056 | 2.9439 | 0 | 1.342 | 3.6161 | 0 | 0 | 0 | 0 | 0
0 | 0 | 0 | 0 | 0 | 0 | 0.63179 | 0.028092 | 0.184 | 0 | 0.84072 | 0.69979 | 0 | 0 | 0 | 0 | 0
0 | 0 | 0 | 0 | 0 | 0 | 0.62369 | 0.025961 | 0 | 0 | 0 | 0.77592 | 0 | 0 | 0 | 0 | 0
0 | 0 | 0 | 0 | 22.6864 | 0 | 0.62369 | 0.025961 | 0 | 0 | 0 | 0.77592 | 0 | 0 | 0 | 0 | 0
0 | 0 | 0 | 0 | 10.272 | 0 | 0.63999 | 0.028092 | 0.184 | 0 | 0.71995 | 5.3221 | 0 | 0 | 0 | 0 | 0
0 | 0 | 0 | 0 | 8.6694 | 0 | 0.86944 | 0.062187 | 3.1279 | 0 | 1.2806 | 5.0625 | 0 | 0 | 0 | 0 | 0
0 | 0 | 0 | 0 | 3.5165 | 0 | 0.86944 | 0.043008 | 1.472 | 0 | 1.4712 | 4.3686 | 0 | 7.6615 | 0 | 0 | 0
0 | 0 | 0 | 0 | 8.5811 | 0 | 0.62369 | 0.21574 | 15.4344 | 0 | 0.25912 | 2.0067 | 0 | 0 | 0 | 0 | 0
0 | 0 | 0 | 0 | 5.1297 | 0 | 0.63179 | 0.20957 | 10.3363 | 0 | 1.3193 | 2.1374 | 0 | 0 | 0 | 0 | 0
0 | 0 | 0 | 0 | 4.523 | 0 | 0.86398 | 0.1563 | 5.7364 | 0 | 1.5393 | 3.3818 | 0 | 0 | 0 | 0 | 0
0 | 0 | 0 | 0 | 5.4224 | 0 | 0.87208 | 0.28238 | 11.1049 | 0 | 1.6509 | 2.9368 | 0 | 0 | 0 | 0 | 0
0 | 0 | 0 | 0 | 3.354 | 0 | 0.74793 | 0.030223 | 0.36799 | 0 | 1.3374 | 1.7685 | 0 | 0 | 0 | 0 | 0
0 | 0 | 0 | 0 | 3.253 | 0 | 0.62369 | 0.025899 | 0 | 0 | 0 | 1.7685 | 0 | 0 | 0 | 0 | 0
0 | 0 | 0 | 0 | 3.1043 | 0 | 0.62369 | 0.025899 | 0 | 0 | 0 | 0.69979 | 0 | 0 | 0 | 0 | 0
0 | 0 | 0 | 0 | 3.0165 | 0.045994 | 0.62369 | 0.025899 | 0 | 0 | 0 | 0.77592 | 0 | 0 | 0 | 0 | 0
0 | 0 | 0 | 0 | 2.8992 | 0.33772 | 0.62369 | 0.025899 | 0 | 0 | 0 | 0.77592 | 0 | 0 | 0 | 0 | 0
0 | 0 | 0 | 0 | 2.7865 | 0.76909 | 0.62369 | 0.025899 | 0 | 0 | 0 | 0.69979 | 0 | 0 | 0 | 0 | 0
0 | 0 | 0 | 0 | 2.9682 | 0.17729 | 0.62369 | 0.025899 | 0 | 0 | 0 | 0.77592 | 0 | 0 | 0 | 0 | 0
0 | 0 | 0 | 0 | 3.2831 | 0 | 0.63179 | 0.032291 | 0.55154 | 0 | 0.20329 | 1.6514 | 0 | 0 | 0 | 0 | 0
0 | 0 | 0 | 0 | 15.2149 | 0 | 0.63179 | 0.032291 | 0.55154 | 0 | 0.54745 | 3.2149 | 0 | 0 | 0 | 0 | 0
0 | 0 | 0 | 0 | 9.0171 | 0 | 0.89384 | 0.059994 | 2.9415 | 0 | 1.4507 | 4.4916 | 0 | 1.5783 | 0 | 0 | 0
0 | 0 | 0 | 0 | 8.7619 | 0 | 0.62369 | 0.025899 | 0 | 0 | 0.58363 | 0.77592 | 0 | 0 | 0 | 0 | 0
0 | 0 | 0 | 0 | 9.4157 | 0 | 0.62369 | 0.025899 | 0 | 0 | 0 | 0.69979 | 0 | 0 | 0 | 0 | 0
0 | 0 | 0 | 0 | 8.4272 | 0 | 0.62369 | 0.025899 | 0 | 0 | 0 | 0.77592 | 0 | 0 | 0 | 0 | 0
0 | 0 | 0 | 0 | 4.807 | 0 | 0.62369 | 0.025899 | 0 | 0 | 0 | 0.77592 | 0 | 0 | 0 | 0 | 0
0 | 0 | 0 | 0 | 0 | 0 | 0.62369 | 0.025899 | 0 | 0 | 0 | 0.69979 | 0 | 0 | 0 | 0 | 0
0 | 0 | 0 | 0 | 0 | 0 | 0.62369 | 0.025899 | 0 | 0 | 0 | 0.77592 | 0 | 0 | 0 | 0 | 0
0 | 0 | 0 | 0 | 19.6812 | 0 | 0.62369 | 0.025899 | 0 | 0 | 0 | 0.77592 | 0 | 0 | 0 | 0 | 0
0 | 0 | 0 | 0 | 9.9331 | 0 | 0.62369 | 0.025899 | 0 | 0 | 0 | 0.69979 | 0 | 0 | 0 | 0 | 0
0 | 0 | 0 | 0 | 7.9583 | 0 | 0.62369 | 0.025899 | 0 | 0 | 0 | 0.77592 | 0 | 0 | 0 | 0 | 0
0 | 0 | 0 | 0 | 3.6656 | 0 | 0.62369 | 0.025899 | 0 | 0 | 0 | 0.77592 | 0 | 0 | 0 | 0 | 0
0 | 0 | 0 | 0 | 8.4246 | 0 | 0.62369 | 0.025899 | 0 | 0 | 0 | 0.69979 | 0 | 0 | 0 | 0 | 0
0 | 0 | 0 | 0 | 5.2481 | 0 | 0.63999 | 0.073845 | 3.8712 | 0 | 0.35176 | 4.515 | 0 | 0 | 0 | 0 | 0
0 | 0 | 0 | 0 | 4.6592 | 0 | 0.63179 | 0.087696 | 5.0367 | 0 | 0.93561 | 4.3403 | 0 | 0 | 0 | 0 | 0
0 | 0 | 0 | 0 | 5.2073 | 0 | 0.75603 | 0.13138 | 8.5402 | 0 | 1.6509 | 0.93598 | 0 | 0 | 0 | 0 | 0
0 | 0 | 0 | 0 | 3.3647 | 0 | 0.86398 | 0.030161 | 0.36769 | 0 | 1.3523 | 2.644 | 0 | 0 | 0 | 0 | 0
0 | 0 | 0 | 0 | 3.3093 | 0 | 0.62369 | 0.025819 | 0 | 0 | 0.45212 | 1.7685 | 0 | 0 | 0 | 0 | 0
0 | 0 | 0 | 0 | 3.2037 | 0 | 0.62369 | 0.025819 | 0 | 0 | 0 | 0.69979 | 0 | 0 | 0 | 0 | 0
0 | 0 | 0 | 0 | 3.1091 | 0 | 0.62369 | 0.025819 | 0 | 0 | 0 | 0.77592 | 0 | 0 | 0 | 0 | 0
0 | 0 | 0 | 0 | 3.0393 | 0 | 0.62369 | 0.025819 | 0 | 0 | 0 | 0.77592 | 0 | 0 | 0 | 0 | 0
0 | 0 | 0 | 0 | 2.9906 | 0.050779 | 0.62369 | 0.025819 | 0 | 0 | 0 | 0.69979 | 0 | 0 | 0 | 0 | 0
0 | 0 | 0 | 0 | 7.1533 | 0 | 0.62369 | 0.025819 | 0 | 0 | 0 | 0.77592 | 0 | 0 | 0 | 0 | 0
0 | 0 | 0 | 0 | 2.7401 | 0 | 0.75066 | 0.040736 | 1.2498 | 0 | 0.20329 | 3.4463 | 0 | 2.2536 | 0 | 0 | 0
0 | 0 | 0 | 0 | 3.3301 | 0 | 0.63999 | 0.030081 | 0.3571 | 0 | 0.9749 | 3.5809 | 0 | 0 | 0 | 0 | 0
0 | 0 | 0 | 0 | 4.0946 | 0 | 0.63999 | 0.025819 | 0 | 0 | 0.7012 | 1.9901 | 0 | 0 | 0 | 0 | 0
0 | 0 | 0 | 0 | 0 | 0 | 0.62369 | 0.02795 | 0.17855 | 0 | 1.5563 | 3.865 | 0 | 0 | 0 | 0 | 0
0 | 0 | 0 | 0 | 0 | 0 | 0.63179 | 0.025819 | 0 | 0 | 0.52601 | 0.69979 | 0 | 0 | 0 | 0 | 0
0 | 0 | 0 | 0 | 20.8564 | 1.4424 | 0.62369 | 0.025819 | 0 | 0 | 0.040062 | 0.77592 | 0 | 1.6123 | 0 | 0 | 0
0 | 0 | 0 | 0 | 6.4902 | 0 | 0.75066 | 0.032212 | 0.53565 | 0 | 0.19158 | 3.6161 | 0 | 0 | 0 | 0 | 0
0 | 0 | 0 | 0 | 0 | 0 | 0.63179 | 0.025819 | 0 | 0 | 0.43882 | 0.69979 | 0 | 0 | 0 | 0 | 0
0 | 0 | 0 | 0 | 0 | 0 | 0.62369 | 0.025819 | 0 | 0 | 0.27878 | 0.77592 | 0 | 0 | 0 | 0 | 0
0 | 0 | 0 | 0 | 18.6491 | 0 | 0.62369 | 0.025819 | 0 | 0 | 0 | 0.77592 | 0 | 0 | 0 | 0 | 0
0 | 0 | 0 | 0 | 5.8023 | 0 | 0.63179 | 0.02795 | 0.17855 | 0 | 0.32736 | 0.69979 | 0 | 0 | 0 | 0 | 0
0 | 0 | 0 | 0 | 15.9315 | 0.32749 | 0.63179 | 0.025819 | 0 | 0 | 0.55005 | 2.9534 | 0 | 0 | 0 | 0 | 0
0 | 0 | 0 | 0 | 5.851 | 0 | 0.86944 | 0.057783 | 2.6782 | 0 | 0.63905 | 5.3377 | 0 | 0 | 0 | 0 | 0
0 | 0 | 0 | 0 | 10.2923 | 0 | 0.86944 | 0.22625 | 15.8076 | 0 | 1.5292 | 1.8925 | 0 | 7.6615 | 0 | 0 | 0
0 | 0 | 0 | 0 | 4.9148 | 0 | 0.63179 | 0.18791 | 8.3377 | 0 | 0.52493 | 2.0584 | 0 | 0 | 0 | 0 | 0
0 | 0 | 0 | 0 | 5.4292 | 0 | 0.63179 | 0.15488 | 5.5451 | 0 | 1.4098 | 2.7757 | 0 | 0 | 0 | 0 | 0
0 | 0 | 0 | 0 | 8.1397 | 0 | 0.86398 | 0.23173 | 6.9409 | 0 | 1.6509 | 2.563 | 0 | 0 | 0 | 0 | 0
0 | 0 | 0 | 0 | 3.2408 | 0 | 0.88028 | 0.030081 | 0.3571 | 0 | 1.6866 | 2.6967 | 0 | 0 | 0 | 0 | 0
0 | 0 | 0 | 0 | 3.2594 | 0 | 0.62369 | 0.025964 | 0 | 0 | 0.45212 | 1.7685 | 0 | 0 | 0 | 0 | 0
0 | 0 | 0 | 0 | 3.155 | 0 | 0.62369 | 0.025964 | 0 | 0 | 0 | 0.69979 | 0 | 0 | 0 | 0 | 0
0 | 0 | 0 | 0 | 3.0669 | 0 | 0.62369 | 0.025964 | 0 | 0 | 0 | 0.77592 | 0 | 0 | 0 | 0 | 0
0 | 0 | 0 | 0 | 2.9316 | 0.1012 | 0.62369 | 0.025964 | 0 | 0 | 0 | 0.77592 | 0 | 0 | 0 | 0 | 0
0 | 0 | 0 | 0 | 2.8754 | 0.2193 | 0.62369 | 0.025964 | 0 | 0 | 0 | 0.69979 | 0 | 0 | 0 | 0 | 0
0 | 0 | 0 | 0 | 6.5636 | 0.020199 | 0.62369 | 0.025964 | 0 | 0 | 0 | 0.77592 | 0 | 0 | 0 | 0 | 0
0 | 0 | 0 | 0 | 2.3916 | 0 | 0.75066 | 0.034488 | 0.69939 | 0 | 0.20329 | 3.4463 | 0 | 2.2536 | 0 | 0 | 0
0 | 0 | 0 | 0 | 3.0227 | 0 | 0.63999 | 0.032357 | 0.52454 | 0 | 0.9749 | 3.5809 | 0 | 0 | 0 | 0 | 0
0 | 0 | 0 | 0 | 3.8102 | 0 | 0.63999 | 0.025964 | 0 | 0 | 0.7012 | 1.9901 | 0 | 0 | 0 | 0 | 0
0 | 0 | 0 | 0 | 0 | 0 | 0.62369 | 0.025964 | 0 | 0 | 1.5563 | 3.865 | 0 | 0 | 0 | 0 | 0
0 | 0 | 0 | 0 | 0 | 0 | 0.63179 | 0.025964 | 0 | 0 | 0.52601 | 0.69979 | 0 | 0 | 0 | 0 | 0
0 | 0 | 0 | 0 | 20.3234 | 0.76302 | 0.62369 | 0.025964 | 0 | 0 | 0.040062 | 0.77592 | 0 | 1.6123 | 0 | 0 | 0
0 | 0 | 0 | 0 | 6.5841 | 0 | 0.75066 | 0.025964 | 0 | 0 | 0.19158 | 3.6161 | 0 | 0 | 0 | 0 | 0
0 | 0 | 0 | 0 | 0 | 0 | 0.63179 | 0.025964 | 0 | 0 | 0.43882 | 0.69979 | 0 | 0 | 0 | 0 | 0
0 | 0 | 0 | 0 | 0 | 0 | 0.62369 | 0.025964 | 0 | 0 | 0.27878 | 0.77592 | 0 | 0 | 0 | 0 | 0
0 | 0 | 0 | 0 | 20.5591 | 0.71667 | 0.62369 | 0.025964 | 0 | 0 | 0 | 0.77592 | 0 | 0 | 0 | 0 | 0
0 | 0 | 0 | 0 | 6.255 | 0 | 0.63179 | 0.025964 | 0 | 0 | 0.32736 | 0.69979 | 0 | 0 | 0 | 0 | 0
0 | 0 | 0 | 0 | 15.386 | 0.37454 | 0.63179 | 0.025964 | 0 | 0 | 0.55005 | 2.9534 | 0 | 0 | 0 | 0 | 0
0 | 0 | 0 | 0 | 4.8866 | 0 | 0.86944 | 0.043012 | 1.3988 | 0 | 0.63905 | 5.3377 | 0 | 0 | 0 | 0 | 0
0 | 0 | 0 | 0 | 9.4014 | 0 | 0.86944 | 0.21574 | 14.4943 | 0 | 1.5292 | 1.8925 | 0 | 7.6615 | 0 | 0 | 0
0 | 0 | 0 | 0 | 4.7659 | 0 | 0.63179 | 0.17977 | 7.4493 | 0 | 0.52493 | 2.0584 | 0 | 0 | 0 | 0 | 0
0 | 0 | 0 | 0 | 5.3499 | 0 | 0.63179 | 0.14141 | 4.302 | 0 | 1.4098 | 2.7757 | 0 | 0 | 0 | 0 | 0
0 | 0 | 0 | 0 | 7.6154 | 0 | 0.86398 | 0.19507 | 3.8512 | 0 | 1.6509 | 2.563 | 0 | 0 | 0 | 0 | 0
0 | 0 | 0 | 0 | 3.1961 | 0 | 0.88028 | 0.028095 | 0.17485 | 0 | 1.6866 | 2.6967 | 0 | 0 | 0 | 0 | 0
0 | 0 | 0 | 0 | 3.256 | 0 | 0.62369 | 0.026417 | 0 | 0 | 0.45212 | 1.7685 | 0 | 0 | 0 | 0 | 0
0 | 0 | 0 | 0 | 3.1959 | 0 | 0.62369 | 0.026417 | 0 | 0 | 0 | 0.69979 | 0 | 0 | 0 | 0 | 0
0 | 0 | 0 | 0 | 3.1045 | 0 | 0.62369 | 0.026417 | 0 | 0 | 0 | 0.77592 | 0 | 0 | 0 | 0 | 0
0 | 0 | 0 | 0 | 3.009 | 0.098459 | 0.62369 | 0.026417 | 0 | 0 | 0 | 0.77592 | 0 | 0 | 0 | 0 | 0
0 | 0 | 0 | 0 | 2.9761 | 0.24317 | 0.62369 | 0.026417 | 0 | 0 | 0 | 0.69979 | 0 | 0 | 0 | 0 | 0
0 | 0 | 0 | 0 | 6.8795 | 0.1405 | 0.62369 | 0.026417 | 0 | 0 | 0 | 0.77592 | 0 | 0 | 0 | 0 | 0
0 | 0 | 0 | 0 | 1.8432 | 0 | 0.75066 | 0.041333 | 1.1815 | 0 | 0.20329 | 3.4463 | 0 | 2.2536 | 0 | 0 | 0
0 | 0 | 0 | 0 | 1.8462 | 0 | 0.63999 | 0.049857 | 1.8567 | 0 | 0.9749 | 3.5809 | 0 | 0 | 0 | 0 | 0
0 | 0 | 0 | 0 | 2.2068 | 0 | 0.63999 | 0.028548 | 0.16879 | 0 | 0.7012 | 1.9901 | 0 | 0 | 0 | 0 | 0
0 | 0 | 0 | 0 | 0 | 0 | 0.62369 | 0.028548 | 0.16879 | 0 | 1.5563 | 3.865 | 0 | 0 | 0 | 0 | 0
0 | 0 | 0 | 0 | 0 | 0 | 0.63179 | 0.026417 | 0 | 0 | 0.52601 | 0.69979 | 0 | 0 | 0 | 0 | 0
0 | 0 | 0 | 0 | 8.4496 | 0 | 0.62369 | 0.026417 | 0 | 0 | 0.040062 | 0.77592 | 0 | 1.6123 | 0 | 0 | 0
0 | 0 | 0 | 0 | 2.7796 | 0 | 0.75066 | 0.039202 | 1.0127 | 0 | 0.19158 | 3.6161 | 0 | 0 | 0 | 0 | 0
0 | 0 | 0 | 0 | 0 | 0 | 0.63179 | 0.026417 | 0 | 0 | 0.43882 | 0.69979 | 0 | 0 | 0 | 0 | 0
0 | 0 | 0 | 0 | 0 | 0 | 0.62369 | 0.026417 | 0 | 0 | 0.27878 | 0.77592 | 0 | 0 | 0 | 0 | 0
0 | 0 | 0 | 0 | 9.048 | 0 | 0.62369 | 0.026417 | 0 | 0 | 0 | 0.77592 | 0 | 0 | 0 | 0 | 0
0 | 0 | 0 | 0 | 3.1254 | 0 | 0.63179 | 0.028548 | 0.16879 | 0 | 0.32736 | 0.69979 | 0 | 0 | 0 | 0 | 0
0 | 0 | 0 | 0 | 8.1781 | 0 | 0.63179 | 0.028548 | 0.16879 | 0 | 0.55005 | 2.9534 | 0 | 0 | 0 | 0 | 0
0 | 0 | 0 | 0 | 3.2405 | 0 | 0.86944 | 0.060512 | 2.7006 | 0 | 0.63905 | 5.3377 | 0 | 0 | 0 | 0 | 0
0 | 0 | 0 | 0 | 5.7084 | 0 | 0.86944 | 0.22685 | 14.8832 | 0 | 1.5292 | 1.8925 | 0 | 7.6615 | 0 | 0 | 0
0 | 0 | 0 | 0 | 3.2606 | 0 | 0.63179 | 0.22053 | 10.1853 | 0 | 0.52493 | 2.0584 | 0 | 0 | 0 | 0 | 0
0 | 0 | 0 | 0 | 3.8304 | 0 | 0.63179 | 0.16086 | 5.4593 | 0 | 1.4098 | 2.7757 | 0 | 0 | 0 | 0 | 0
0 | 0 | 0 | 0 | 4.4539 | 0 | 0.86398 | 0.29105 | 10.581 | 0 | 1.6509 | 2.563 | 0 | 0 | 0 | 0 | 0
0 | 0 | 0 | 0 | 1.9685 | 0.52185 | 0.88028 | 0.030679 | 0.33757 | 0 | 1.6866 | 2.6967 | 0 | 0 | 0 | 0 | 0
0 | 0 | 0 | 0 | 2.7003 | 1.3727 | 0.62369 | 0.026703 | 0 | 0 | 0.45212 | 1.7685 | 0 | 0 | 0 | 0 | 0
0 | 0 | 0 | 0 | 2.7003 | 1.5346 | 0.62369 | 0.026703 | 0 | 0 | 0 | 0.69979 | 0 | 0 | 0 | 0 | 0
0 | 0 | 0 | 0 | 2.607 | 1.6214 | 0.62369 | 0.026703 | 0 | 0 | 0 | 0.77592 | 0 | 0 | 0 | 0 | 0
0 | 0 | 0 | 0 | 2.5616 | 1.9507 | 0.62369 | 0.026703 | 0 | 0 | 0 | 0.77592 | 0 | 0 | 0 | 0 | 0
0 | 0 | 0 | 0 | 1.7443 | 1.6236 | 0.62369 | 0.026703 | 0 | 0 | 0 | 0.69979 | 0 | 0 | 0 | 0 | 0
0 | 0 | 0 | 0 | 4.1795 | 5.7458 | 0.62369 | 0.026703 | 0 | 0 | 0 | 0.77592 | 0 | 0 | 0 | 0 | 0
0 | 0 | 0 | 0 | 1.3613 | 0 | 0.75066 | 0.035227 | 0.67488 | 0 | 0.20329 | 3.4463 | 0 | 2.2536 | 0 | 0 | 0
0 | 0 | 0 | 0 | 1.4766 | 0 | 0.63999 | 0.033096 | 0.50616 | 0 | 0.9749 | 3.5809 | 0 | 0 | 0 | 0 | 0
0 | 0 | 0 | 0 | 1.96 | 0 | 0.63999 | 0.026703 | 0 | 0 | 0.7012 | 1.9901 | 0 | 0 | 0 | 0 | 0
0 | 0 | 0 | 0 | 0 | 0 | 0.62369 | 0.026703 | 0 | 0 | 1.5563 | 3.865 | 0 | 0 | 0 | 0 | 0
0 | 0 | 0 | 0 | 0 | 0 | 0.63179 | 0.026703 | 0 | 0 | 0.52601 | 0.69979 | 0 | 0 | 0 | 0 | 0
0 | 0 | 0 | 0 | 7.3166 | 0 | 0.62369 | 0.026703 | 0 | 0 | 0.040062 | 0.77592 | 0 | 1.6123 | 0 | 0 | 0
0 | 0 | 0 | 0 | 3.1458 | 0 | 0.75066 | 0.026703 | 0 | 0 | 0.19158 | 3.6161 | 0 | 0 | 0 | 0 | 0
0 | 0 | 0 | 0 | 0 | 0 | 0.63179 | 0.026703 | 0 | 0 | 0.43882 | 0.69979 | 0 | 0 | 0 | 0 | 0
0 | 0 | 0 | 0 | 0 | 0 | 0.62369 | 0.026703 | 0 | 0 | 0.27878 | 0.77592 | 0 | 0 | 0 | 0 | 0
0 | 0 | 0 | 0 | 5.4987 | 0 | 0.62369 | 0.026703 | 0 | 0 | 0 | 0.77592 | 0 | 0 | 0 | 0 | 0
0 | 0 | 0 | 0 | 2.2601 | 0 | 0.63179 | 0.026703 | 0 | 0 | 0.32736 | 0.69979 | 0 | 0 | 0 | 0 | 0
0 | 0 | 0 | 0 | 5.6165 | 0 | 0.63179 | 0.026703 | 0 | 0 | 0.55005 | 2.9534 | 0 | 0 | 0 | 0 | 0
0 | 0 | 0 | 0 | 2.0895 | 0 | 0.86944 | 0.043751 | 1.3498 | 0 | 0.63905 | 5.3377 | 0 | 0 | 0 | 0 | 0
0 | 0 | 0 | 0 | 3.7757 | 0 | 0.86944 | 0.21648 | 13.8365 | 0 | 1.5292 | 1.8925 | 0 | 7.6615 | 0 | 0 | 0
0 | 0 | 0 | 0 | 2.3954 | 0 | 0.63179 | 0.18717 | 7.4184 | 0 | 0.52493 | 2.0584 | 0 | 0 | 0 | 0 | 0
0 | 0 | 0 | 0 | 3.1966 | 0 | 0.63179 | 0.14882 | 4.3815 | 0 | 1.4098 | 2.7757 | 0 | 0 | 0 | 0 | 0
0 | 0 | 0 | 0 | 3.3481 | 1.0582 | 0.86398 | 0.20914 | 4.2114 | 0 | 1.6509 | 2.563 | 0 | 0 | 0 | 0 | 0
0 | 0 | 0 | 0 | 0.98772 | 0.46149 | 0.88028 | 0.028834 | 0.16872 | 0 | 1.6866 | 2.6967 | 0 | 0 | 0 | 0 | 0
0 | 0 | 0 | 0 | 0.90521 | 0.87172 | 0.62369 | 0.026562 | 0 | 0 | 0.45212 | 1.7685 | 0 | 0 | 0 | 0 | 0
0 | 0 | 0 | 0 | 0.86133 | 0.94582 | 0.62369 | 0.026562 | 0 | 0 | 0 | 0.69979 | 0 | 0 | 0 | 0 | 0
0 | 0 | 0 | 0 | 0 | 0 | 0.62369 | 0.026562 | 0 | 0 | 0 | 0.77592 | 0 | 0 | 0 | 0 | 0
0 | 0 | 0 | 0 | 0 | 0 | 0.62369 | 0.026562 | 0 | 0 | 0 | 0.77592 | 0 | 0 | 0 | 0 | 0
0 | 0 | 0 | 0 | 0 | 0 | 0.62369 | 0.026562 | 0 | 0 | 0 | 0.69979 | 0 | 0 | 0 | 0 | 0
0 | 0 | 0 | 0 | 0.68066 | 5.2694 | 0.62369 | 0.026562 | 0 | 0 | 0 | 0.77592 | 0 | 0 | 0 | 0 | 0
0 | 0 | 0 | 0 | 0.83077 | 0 | 0.75066 | 0.041478 | 1.1777 | 0 | 0.20329 | 3.4463 | 0 | 2.2536 | 0 | 0 | 0
0 | 0 | 0 | 0 | 1.2177 | 0 | 0.63999 | 0.030824 | 0.33649 | 0 | 0.9749 | 3.5809 | 0 | 0 | 0 | 0 | 0
0 | 0 | 0 | 0 | 1.5339 | 0 | 0.63999 | 0.026562 | 0 | 0 | 0.7012 | 1.9901 | 0 | 0 | 0 | 0 | 0
0 | 0 | 0 | 0 | 0 | 0 | 0.62369 | 0.028693 | 0.16825 | 0 | 1.5563 | 3.865 | 0 | 0 | 0 | 0 | 0
0 | 0 | 0 | 0 | 0 | 0 | 0.63179 | 0.026562 | 0 | 0 | 0.52601 | 0.69979 | 0 | 0 | 0 | 0 | 0
0 | 0 | 0 | 0 | 7.0397 | 0 | 0.62369 | 0.026562 | 0 | 0 | 0.040062 | 0.77592 | 0 | 1.6123 | 0 | 0 | 0
0 | 0 | 0 | 0 | 3.5982 | 0 | 0.75066 | 0.032955 | 0.50474 | 0 | 0.19158 | 3.6161 | 0 | 0 | 0 | 0 | 0
0 | 0 | 0 | 0 | 0 | 0 | 0.63179 | 0.026562 | 0 | 0 | 0.43882 | 0.69979 | 0 | 0 | 0 | 0 | 0
0 | 0 | 0 | 0 | 0 | 0 | 0.62369 | 0.026562 | 0 | 0 | 0.27878 | 0.77592 | 0 | 0 | 0 | 0 | 0
0 | 0 | 0 | 0 | 12.6224 | 0 | 0.62369 | 0.026562 | 0 | 0 | 0 | 0.77592 | 0 | 0 | 0 | 0 | 0
0 | 0 | 0 | 0 | 4.1707 | 0 | 0.63179 | 0.028693 | 0.16825 | 0 | 0.32736 | 0.69979 | 0 | 0 | 0 | 0 | 0
0 | 0 | 0 | 0 | 12.0229 | 0 | 0.63179 | 0.026562 | 0 | 0 | 0.55005 | 2.9534 | 0 | 0 | 0 | 0 | 0
0 | 0 | 0 | 0 | 4.2151 | 0 | 0.86944 | 0.058526 | 2.5237 | 0 | 0.63905 | 5.3377 | 0 | 0 | 0 | 0 | 0
0 | 0 | 0 | 0 | 7.4469 | 0 | 0.86944 | 0.22699 | 14.7357 | 0 | 1.5292 | 1.8925 | 0 | 7.6615 | 0 | 0 | 0
0 | 0 | 0 | 0 | 3.7108 | 0 | 0.63179 | 0.19534 | 8.1043 | 0 | 0.52493 | 2.0584 | 0 | 0 | 0 | 0 | 0
0 | 0 | 0 | 0 | 4.5487 | 0 | 0.63179 | 0.16232 | 5.4699 | 0 | 1.4098 | 2.7757 | 0 | 0 | 0 | 0 | 0
0 | 0 | 0 | 0 | 6.707 | 0 | 0.86398 | 0.24586 | 7.0567 | 0 | 1.6509 | 2.563 | 0 | 0 | 0 | 0 | 0
0 | 0 | 0 | 0 | 2.2099 | 0 | 0.88028 | 0.030824 | 0.33649 | 0 | 1.6866 | 2.6967 | 0 | 0 | 0 | 0 | 0
0 | 0 | 0 | 0 | 3.1316 | 0.072943 | 0.62369 | 0.026432 | 0 | 0 | 0 | 1.7685 | 0 | 0 | 0 | 0 | 0
0 | 0 | 0 | 0 | 3.0772 | 0.24262 | 0.62369 | 0.026432 | 0 | 0 | 0 | 0.69979 | 0 | 0 | 0 | 0 | 0
0 | 0 | 0 | 0 | 2.9937 | 0.4742 | 0.62369 | 0.026432 | 0 | 0 | 0 | 0.77592 | 0 | 0 | 0 | 0 | 0
0 | 0 | 0 | 0 | 2.9124 | 0.66195 | 0.62369 | 0.026432 | 0 | 0 | 0 | 0.77592 | 0 | 0 | 0 | 0 | 0
0 | 0 | 0 | 0 | 2.8506 | 0.86841 | 0.62369 | 0.026432 | 0 | 0 | 0 | 0.69979 | 0 | 0 | 0 | 0 | 0
0 | 0 | 0 | 0 | 2.9643 | 0.42504 | 0.62369 | 0.026432 | 0 | 0 | 0 | 0.77592 | 0 | 0 | 0 | 0 | 0
0 | 0 | 0 | 0 | 2.9931 | 0.11081 | 0.62369 | 0.026432 | 0 | 0 | 0 | 0.77592 | 0 | 0 | 0 | 0 | 0
0 | 0 | 0 | 0 | 7.857 | 0 | 0.63999 | 0.030694 | 0.33108 | 0 | 0.28584 | 2.7074 | 0 | 0 | 0 | 0 | 0
0 | 0 | 0 | 0 | 5.2922 | 0 | 0.76696 | 0.032825 | 0.49662 | 0 | 1.1474 | 3.6132 | 0 | 1.5783 | 0 | 0 | 0
0 | 0 | 0 | 0 | 4.7681 | 0 | 0.63179 | 0.030694 | 0.33108 | 0 | 2.0252 | 3.1935 | 0 | 0 | 0 | 0 | 0
0 | 0 | 0 | 0 | 4.6242 | 0 | 0.63999 | 0.030694 | 0.33108 | 0 | 1.8526 | 3.0588 | 0 | 0 | 0 | 0 | 0
0 | 0 | 0 | 0 | 4.4625 | 0 | 0.63179 | 0.026432 | 0 | 0 | 1.5682 | 3.0812 | 0 | 1.6123 | 0 | 0 | 0
0 | 0 | 0 | 0 | 3.2561 | 0 | 0.75066 | 0.060527 | 2.6486 | 0 | 1.342 | 3.6161 | 0 | 0 | 0 | 0 | 0
0 | 0 | 0 | 0 | 0 | 0 | 0.63179 | 0.028563 | 0.16554 | 0 | 0.84072 | 0.69979 | 0 | 0 | 0 | 0 | 0
0 | 0 | 0 | 0 | 0 | 0 | 0.62369 | 0.026432 | 0 | 0 | 0 | 0.77592 | 0 | 0 | 0 | 0 | 0
0 | 0 | 0 | 0 | 14.0235 | 0 | 0.62369 | 0.026432 | 0 | 0 | 0 | 0.77592 | 0 | 0 | 0 | 0 | 0
0 | 0 | 0 | 0 | 7.2171 | 0 | 0.63999 | 0.028563 | 0.16554 | 0 | 0.71995 | 5.3221 | 0 | 0 | 0 | 0 | 0
0 | 0 | 0 | 0 | 5.5679 | 0 | 0.86944 | 0.062658 | 2.8142 | 0 | 1.2806 | 5.0625 | 0 | 0 | 0 | 0 | 0
0 | 0 | 0 | 0 | 2.5168 | 0 | 0.86944 | 0.04348 | 1.3243 | 0 | 1.4712 | 4.3686 | 0 | 7.6615 | 0 | 0 | 0
0 | 0 | 0 | 0 | 6.2551 | 0 | 0.62369 | 0.21621 | 13.7599 | 0 | 0.25912 | 2.0067 | 0 | 0 | 0 | 0 | 0
0 | 0 | 0 | 0 | 4.1536 | 0 | 0.63179 | 0.21429 | 9.5181 | 0 | 1.3193 | 2.1374 | 0 | 0 | 0 | 0 | 0
0 | 0 | 0 | 0 | 3.7671 | 0 | 0.86398 | 0.16102 | 5.3796 | 0 | 1.5393 | 3.3818 | 0 | 0 | 0 | 0 | 0
0 | 0 | 0 | 0 | 3.1365 | 0.70346 | 0.87208 | 0.29134 | 10.4282 | 0 | 1.6509 | 2.9368 | 0 | 0 | 0 | 0 | 0
0 | 0 | 0 | 0 | 3.0561 | 0.084241 | 0.74793 | 0.030694 | 0.33108 | 0 | 1.3374 | 1.7685 | 0 | 0 | 0 | 0 | 0
0 | 0 | 0 | 0 | 2.9547 | 0.34205 | 0.62369 | 0.026031 | 0 | 0 | 0 | 1.7685 | 0 | 0 | 0 | 0 | 0
0 | 0 | 0 | 0 | 2.8748 | 0.59481 | 0.62369 | 0.026031 | 0 | 0 | 0 | 0.69979 | 0 | 0 | 0 | 0 | 0
0 | 0 | 0 | 0 | 2.8313 | 0.69808 | 0.62369 | 0.026031 | 0 | 0 | 0 | 0.77592 | 0 | 0 | 0 | 0 | 0
0 | 0 | 0 | 0 | 2.7891 | 0.86593 | 0.62369 | 0.026031 | 0 | 0 | 0 | 0.77592 | 0 | 0 | 0 | 0 | 0
0 | 0 | 0 | 0 | 2.7422 | 1.1085 | 0.62369 | 0.026031 | 0 | 0 | 0 | 0.69979 | 0 | 0 | 0 | 0 | 0
0 | 0 | 0 | 0 | 2.8388 | 0.60398 | 0.62369 | 0.026031 | 0 | 0 | 0 | 0.77592 | 0 | 0 | 0 | 0 | 0
0 | 0 | 0 | 0 | 3.0701 | 0.10989 | 0.62369 | 0.026031 | 0 | 0 | 0 | 0.77592 | 0 | 0 | 0 | 0 | 0
0 | 0 | 0 | 0 | 10.0945 | 0 | 0.63999 | 0.034555 | 0.64578 | 0 | 0.28584 | 2.7074 | 0 | 0 | 0 | 0 | 0
0 | 0 | 0 | 0 | 6.4869 | 0 | 0.76696 | 0.036686 | 0.80723 | 0 | 1.1474 | 3.6132 | 0 | 1.5783 | 0 | 0 | 0
0 | 0 | 0 | 0 | 6.9344 | 0 | 0.63179 | 0.051603 | 1.9373 | 0 | 2.0252 | 3.1935 | 0 | 0 | 0 | 0 | 0
0 | 0 | 0 | 0 | 8.0109 | 0 | 0.63999 | 0.030293 | 0.32289 | 0 | 1.8526 | 3.0588 | 0 | 0 | 0 | 0 | 0
0 | 0 | 0 | 0 | 8.1271 | 0 | 0.63179 | 0.026031 | 0 | 0 | 1.5682 | 3.0812 | 0 | 1.6123 | 0 | 0 | 0
0 | 0 | 0 | 0 | 5.3587 | 0 | 0.75066 | 0.060126 | 2.5831 | 0 | 1.342 | 3.6161 | 0 | 0 | 0 | 0 | 0
0 | 0 | 0 | 0 | 0 | 0 | 0.63179 | 0.028162 | 0.16145 | 0 | 0.84072 | 0.69979 | 0 | 0 | 0 | 0 | 0
0 | 0 | 0 | 0 | 0 | 0 | 0.62369 | 0.026031 | 0 | 0 | 0 | 0.77592 | 0 | 0 | 0 | 0 | 0
0 | 0 | 0 | 0 | 22.5592 | 0 | 0.62369 | 0.026031 | 0 | 0 | 0 | 0.77592 | 0 | 0 | 0 | 0 | 0
0 | 0 | 0 | 0 | 10.2291 | 0 | 0.63999 | 0.028162 | 0.16145 | 0 | 0.71995 | 5.3221 | 0 | 0 | 0 | 0 | 0
0 | 0 | 0 | 0 | 8.1316 | 0 | 0.86944 | 0.075043 | 3.7133 | 0 | 1.2806 | 5.0625 | 0 | 0 | 0 | 0 | 0
0 | 0 | 0 | 0 | 3.4592 | 0 | 0.86944 | 0.030293 | 0.32289 | 0 | 1.4712 | 4.3686 | 0 | 7.6615 | 0 | 0 | 0
0 | 0 | 0 | 0 | 8.4586 | 0 | 0.62369 | 0.21581 | 13.5661 | 0 | 0.25912 | 2.0067 | 0 | 0 | 0 | 0 | 0
0 | 0 | 0 | 0 | 5.118 | 0 | 0.63179 | 0.23798 | 11.3227 | 0 | 1.3193 | 2.1374 | 0 | 0 | 0 | 0 | 0
0 | 0 | 0 | 0 | 4.4807 | 0 | 0.86398 | 0.20175 | 8.4118 | 0 | 1.5393 | 3.3818 | 0 | 0 | 0 | 0 | 0
0 | 0 | 0 | 0 | 5.1619 | 0 | 0.87208 | 0.28585 | 10.2141 | 0 | 1.6509 | 2.9368 | 0 | 0 | 0 | 0 | 0
0 | 0 | 0 | 0 | 3.3487 | 0 | 0.74793 | 0.032424 | 0.48434 | 0 | 1.3374 | 1.7685 | 0 | 0 | 0 | 0 | 0
0 | 0 | 0 | 0 | 3.2287 | 0 | 0.62369 | 0.026031 | 0 | 0 | 0.45212 | 1.7685 | 0 | 0 | 0 | 0 | 0
0 | 0 | 0 | 0 | 3.138 | 0.01562 | 0.62369 | 0.026031 | 0 | 0 | 0 | 0.69979 | 0 | 0 | 0 | 0 | 0
0 | 0 | 0 | 0 | 3.0525 | 0.2373 | 0.62369 | 0.026031 | 0 | 0 | 0 | 0.77592 | 0 | 0 | 0 | 0 | 0
0 | 0 | 0 | 0 | 2.9677 | 0.39884 | 0.62369 | 0.026031 | 0 | 0 | 0 | 0.77592 | 0 | 0 | 0 | 0 | 0
0 | 0 | 0 | 0 | 2.8894 | 0.64777 | 0.62369 | 0.026031 | 0 | 0 | 0 | 0.69979 | 0 | 0 | 0 | 0 | 0
0 | 0 | 0 | 0 | 7.2971 | 0.7631 | 0.62369 | 0.026031 | 0 | 0 | 0 | 0.77592 | 0 | 0 | 0 | 0 | 0
0 | 0 | 0 | 0 | 1.9757 | 0 | 0.75066 | 0.040948 | 1.1335 | 0 | 0.20329 | 3.4463 | 0 | 2.2536 | 0 | 0 | 0
0 | 0 | 0 | 0 | 2.4849 | 0 | 0.63999 | 0.030293 | 0.32385 | 0 | 0.9749 | 3.5809 | 0 | 0 | 0 | 0 | 0
0 | 0 | 0 | 0 | 3.4097 | 0 | 0.63999 | 0.026031 | 0 | 0 | 0.7012 | 1.9901 | 0 | 0 | 0 | 0 | 0
0 | 0 | 0 | 0 | 0 | 0 | 0.62369 | 0.028162 | 0.16193 | 0 | 1.5563 | 3.865 | 0 | 0 | 0 | 0 | 0
0 | 0 | 0 | 0 | 0 | 0 | 0.63179 | 0.026031 | 0 | 0 | 0.52601 | 0.69979 | 0 | 0 | 0 | 0 | 0
0 | 0 | 0 | 0 | 20.5591 | 2.1953 | 0.62369 | 0.026031 | 0 | 0 | 0.040062 | 0.77592 | 0 | 1.6123 | 0 | 0 | 0
0 | 0 | 0 | 0 | 7.4484 | 0 | 0.75066 | 0.032424 | 0.48578 | 0 | 0.19158 | 3.6161 | 0 | 0 | 0 | 0 | 0
0 | 0 | 0 | 0 | 0 | 0 | 0.63179 | 0.026031 | 0 | 0 | 0.43882 | 0.69979 | 0 | 0 | 0 | 0 | 0
0 | 0 | 0 | 0 | 0 | 0 | 0.62369 | 0.026031 | 0 | 0 | 0.27878 | 0.77592 | 0 | 0 | 0 | 0 | 0
0 | 0 | 0 | 0 | 20.3234 | 0.81423 | 0.62369 | 0.026031 | 0 | 0 | 0 | 0.77592 | 0 | 0 | 0 | 0 | 0
0 | 0 | 0 | 0 | 5.6577 | 0 | 0.63179 | 0.028162 | 0.16193 | 0 | 0.32736 | 0.69979 | 0 | 0 | 0 | 0 | 0
0 | 0 | 0 | 0 | 15.9212 | 0.47463 | 0.63179 | 0.026031 | 0 | 0 | 0.55005 | 2.9534 | 0 | 0 | 0 | 0 | 0
0 | 0 | 0 | 0 | 5.6656 | 0 | 0.86944 | 0.057995 | 2.4289 | 0 | 0.63905 | 5.3377 | 0 | 0 | 0 | 0 | 0
0 | 0 | 0 | 0 | 9.9336 | 0 | 0.86944 | 0.22646 | 14.2717 | 0 | 1.5292 | 1.8925 | 0 | 7.6615 | 0 | 0 | 0
0 | 0 | 0 | 0 | 4.5926 | 0 | 0.63179 | 0.19003 | 7.7052 | 0 | 0.52493 | 2.0584 | 0 | 0 | 0 | 0 | 0
0 | 0 | 0 | 0 | 4.9657 | 0 | 0.63179 | 0.157 | 5.1717 | 0 | 1.4098 | 2.7757 | 0 | 0 | 0 | 0 | 0
0 | 0 | 0 | 0 | 7.2504 | 0 | 0.86398 | 0.23577 | 6.5895 | 0 | 1.6509 | 2.563 | 0 | 0 | 0 | 0 | 0
0 | 0 | 0 | 0 | 2.9853 | 0 | 0.88028 | 0.030293 | 0.32385 | 0 | 1.6866 | 2.6967 | 0 | 0 | 0 | 0 | 0
0 | 0 | 0 | 0 | 2.9363 | 0 | 0.62369 | 0.026599 | 0 | 0 | 0.45212 | 1.7685 | 0 | 0 | 0 | 0 | 0
0 | 0 | 0 | 0 | 2.7645 | 0.33944 | 0.62369 | 0.026599 | 0 | 0 | 0 | 0.69979 | 0 | 0 | 0 | 0 | 0
0 | 0 | 0 | 0 | 1.7613 | 0.83194 | 0.62369 | 0.026599 | 0 | 0 | 0 | 0.77592 | 0 | 0 | 0 | 0 | 0
0 | 0 | 0 | 0 | 0.86166 | 0.73461 | 0.62369 | 0.026599 | 0 | 0 | 0 | 0.77592 | 0 | 0 | 0 | 0 | 0
0 | 0 | 0 | 0 | 0 | 0 | 0.62369 | 0.026599 | 0 | 0 | 0 | 0.69979 | 0 | 0 | 0 | 0 | 0
0 | 0 | 0 | 0 | 1.0948 | 0 | 0.62369 | 0.026599 | 0 | 0 | 0 | 0.77592 | 0 | 0 | 0 | 0 | 0
0 | 0 | 0 | 0 | 1.1087 | 0 | 0.75066 | 0.035123 | 0.65292 | 0 | 0.20329 | 3.4463 | 0 | 2.2536 | 0 | 0 | 0
0 | 0 | 0 | 0 | 1.6906 | 0 | 0.63999 | 0.032992 | 0.48969 | 0 | 0.9749 | 3.5809 | 0 | 0 | 0 | 0 | 0
0 | 0 | 0 | 0 | 2.1436 | 0 | 0.63999 | 0.026599 | 0 | 0 | 0.7012 | 1.9901 | 0 | 0 | 0 | 0 | 0
0 | 0 | 0 | 0 | 0 | 0 | 0.62369 | 0.026599 | 0 | 0 | 1.5563 | 3.865 | 0 | 0 | 0 | 0 | 0
0 | 0 | 0 | 0 | 0 | 0 | 0.63179 | 0.026599 | 0 | 0 | 0.52601 | 0.69979 | 0 | 0 | 0 | 0 | 0
0 | 0 | 0 | 0 | 7.0829 | 0 | 0.62369 | 0.026599 | 0 | 0 | 0.040062 | 0.77592 | 0 | 1.6123 | 0 | 0 | 0
0 | 0 | 0 | 0 | 3.7649 | 0 | 0.75066 | 0.026599 | 0 | 0 | 0.19158 | 3.6161 | 0 | 0 | 0 | 0 | 0
0 | 0 | 0 | 0 | 0 | 0 | 0.63179 | 0.026599 | 0 | 0 | 0.43882 | 0.69979 | 0 | 0 | 0 | 0 | 0
0 | 0 | 0 | 0 | 0 | 0 | 0.62369 | 0.026599 | 0 | 0 | 0.27878 | 0.77592 | 0 | 0 | 0 | 0 | 0
0 | 0 | 0 | 0 | 9.3589 | 0 | 0.62369 | 0.026599 | 0 | 0 | 0 | 0.77592 | 0 | 0 | 0 | 0 | 0
0 | 0 | 0 | 0 | 3.935 | 0 | 0.63179 | 0.026599 | 0 | 0 | 0.32736 | 0.69979 | 0 | 0 | 0 | 0 | 0
0 | 0 | 0 | 0 | 7.9292 | 0 | 0.63179 | 0.026599 | 0 | 0 | 0.55005 | 2.9534 | 0 | 0 | 0 | 0 | 0
0 | 0 | 0 | 0 | 3.2456 | 0 | 0.86944 | 0.043646 | 1.3058 | 0 | 0.63905 | 5.3377 | 0 | 0 | 0 | 0 | 0
0 | 0 | 0 | 0 | 5.3628 | 0 | 0.86944 | 0.21638 | 13.4 | 0 | 1.5292 | 1.8925 | 0 | 7.6615 | 0 | 0 | 0
0 | 0 | 0 | 0 | 3.3858 | 0 | 0.63179 | 0.18613 | 7.1892 | 0 | 0.52493 | 2.0584 | 0 | 0 | 0 | 0 | 0
0 | 0 | 0 | 0 | 4.0206 | 0 | 0.63179 | 0.14777 | 4.251 | 0 | 1.4098 | 2.7757 | 0 | 0 | 0 | 0 | 0
0 | 0 | 0 | 0 | 4.8139 | 0 | 0.86398 | 0.20715 | 4.0944 | 0 | 1.6509 | 2.563 | 0 | 0 | 0 | 0 | 0
0 | 0 | 0 | 0 | 1.9529 | 0 | 0.88028 | 0.02873 | 0.16323 | 0 | 1.6866 | 2.6967 | 0 | 0 | 0 | 0 | 0
0 | 0 | 0 | 0 | 2.6817 | 0.18438 | 0.62369 | 0.026285 | 0 | 0 | 0.45212 | 1.7685 | 0 | 0 | 0 | 0 | 0
0 | 0 | 0 | 0 | 1.8266 | 0.25145 | 0.62369 | 0.026285 | 0 | 0 | 0 | 0.69979 | 0 | 0 | 0 | 0 | 0
0 | 0 | 0 | 0 | 0.89369 | 0.51159 | 0.62369 | 0.026285 | 0 | 0 | 0 | 0.77592 | 0 | 0 | 0 | 0 | 0
0 | 0 | 0 | 0 | 0 | 0 | 0.62369 | 0.026285 | 0 | 0 | 0 | 0.77592 | 0 | 0 | 0 | 0 | 0
0 | 0 | 0 | 0 | 0 | 0 | 0.62369 | 0.026285 | 0 | 0 | 0 | 0.69979 | 0 | 0 | 0 | 0 | 0
0 | 0 | 0 | 0 | 0.86586 | 1.1965 | 0.62369 | 0.026285 | 0 | 0 | 0 | 0.77592 | 0 | 0 | 0 | 0 | 0
0 | 0 | 0 | 0 | 1.1776 | 0 | 0.75066 | 0.041201 | 1.1572 | 0 | 0.20329 | 3.4463 | 0 | 2.2536 | 0 | 0 | 0
0 | 0 | 0 | 0 | 1.8833 | 0 | 0.63999 | 0.030547 | 0.33062 | 0 | 0.9749 | 3.5809 | 0 | 0 | 0 | 0 | 0
0 | 0 | 0 | 0 | 2.864 | 0 | 0.63999 | 0.026285 | 0 | 0 | 0.7012 | 1.9901 | 0 | 0 | 0 | 0 | 0
0 | 0 | 0 | 0 | 0 | 0 | 0.62369 | 0.028416 | 0.16531 | 0 | 1.5563 | 3.865 | 0 | 0 | 0 | 0 | 0
0 | 0 | 0 | 0 | 0 | 0 | 0.63179 | 0.026285 | 0 | 0 | 0.52601 | 0.69979 | 0 | 0 | 0 | 0 | 0
0 | 0 | 0 | 0 | 14.8661 | 0 | 0.62369 | 0.026285 | 0 | 0 | 0.040062 | 0.77592 | 0 | 1.6123 | 0 | 0 | 0
0 | 0 | 0 | 0 | 5.4533 | 0 | 0.75066 | 0.032678 | 0.49593 | 0 | 0.19158 | 3.6161 | 0 | 0 | 0 | 0 | 0
0 | 0 | 0 | 0 | 0 | 0 | 0.63179 | 0.026285 | 0 | 0 | 0.43882 | 0.69979 | 0 | 0 | 0 | 0 | 0
0 | 0 | 0 | 0 | 0 | 0 | 0.62369 | 0.026285 | 0 | 0 | 0.27878 | 0.77592 | 0 | 0 | 0 | 0 | 0
0 | 0 | 0 | 0 | 15.8769 | 0 | 0.62369 | 0.026285 | 0 | 0 | 0 | 0.77592 | 0 | 0 | 0 | 0 | 0
0 | 0 | 0 | 0 | 4.9904 | 0 | 0.63179 | 0.028416 | 0.16531 | 0 | 0.32736 | 0.69979 | 0 | 0 | 0 | 0 | 0
0 | 0 | 0 | 0 | 10.863 | 0 | 0.63179 | 0.026285 | 0 | 0 | 0.55005 | 2.9534 | 0 | 0 | 0 | 0 | 0
0 | 0 | 0 | 0 | 2.8724 | 0 | 0.86944 | 0.058249 | 2.4796 | 0 | 0.63905 | 5.3377 | 0 | 0 | 0 | 0 | 0
0 | 0 | 0 | 0 | 6.2664 | 0 | 0.86944 | 0.22672 | 14.5267 | 0 | 1.5292 | 1.8925 | 0 | 7.6615 | 0 | 0 | 0
0 | 0 | 0 | 0 | 3.2439 | 0 | 0.63179 | 0.19257 | 7.911 | 0 | 0.52493 | 2.0584 | 0 | 0 | 0 | 0 | 0
0 | 0 | 0 | 0 | 3.8349 | 0 | 0.63179 | 0.15954 | 5.3236 | 0 | 1.4098 | 2.7757 | 0 | 0 | 0 | 0 | 0
0 | 0 | 0 | 0 | 4.7732 | 0 | 0.86398 | 0.24059 | 6.823 | 0 | 1.6509 | 2.563 | 0 | 0 | 0 | 0 | 0
0 | 0 | 0 | 0 | 1.9208 | 0 | 0.88028 | 0.030547 | 0.33062 | 0 | 1.6866 | 2.6967 | 0 | 0 | 0 | 0 | 0
0 | 0 | 0 | 0 | 2.6138 | 0 | 0.62369 | 0.026409 | 0 | 0 | 0.45212 | 1.7685 | 0 | 0 | 0 | 0 | 0
0 | 0 | 0 | 0 | 1.7352 | 0 | 0.62369 | 0.026409 | 0 | 0 | 0 | 0.69979 | 0 | 0 | 0 | 0 | 0
0 | 0 | 0 | 0 | 1.6798 | 0 | 0.62369 | 0.026409 | 0 | 0 | 0 | 0.77592 | 0 | 0 | 0 | 0 | 0
0 | 0 | 0 | 0 | 0 | 0 | 0.62369 | 0.026409 | 0 | 0 | 0 | 0.77592 | 0 | 0 | 0 | 0 | 0
0 | 0 | 0 | 0 | 0 | 0 | 0.62369 | 0.026409 | 0 | 0 | 0 | 0.69979 | 0 | 0 | 0 | 0 | 0
0 | 0 | 0 | 0 | 0.55539 | 0 | 0.62369 | 0.026409 | 0 | 0 | 0 | 0.77592 | 0 | 0 | 0 | 0 | 0
0 | 0 | 0 | 0 | 1.2922 | 0 | 0.75066 | 0.041325 | 1.1742 | 0 | 0.20329 | 3.4463 | 0 | 2.2536 | 0 | 0 | 0
0 | 0 | 0 | 0 | 1.7303 | 0 | 0.63999 | 0.030671 | 0.33549 | 0 | 0.9749 | 3.5809 | 0 | 0 | 0 | 0 | 0
0 | 0 | 0 | 0 | 2.4219 | 0 | 0.63999 | 0.026409 | 0 | 0 | 0.7012 | 1.9901 | 0 | 0 | 0 | 0 | 0
0 | 0 | 0 | 0 | 0 | 0 | 0.62369 | 0.02854 | 0.16775 | 0 | 1.5563 | 3.865 | 0 | 0 | 0 | 0 | 0
0 | 0 | 0 | 0 | 0 | 0 | 0.63179 | 0.026409 | 0 | 0 | 0.52601 | 0.69979 | 0 | 0 | 0 | 0 | 0
0 | 0 | 0 | 0 | 9.5373 | 0 | 0.62369 | 0.026409 | 0 | 0 | 0.040062 | 0.77592 | 0 | 1.6123 | 0 | 0 | 0
0 | 0 | 0 | 0 | 4.4426 | 0 | 0.75066 | 0.032802 | 0.50324 | 0 | 0.19158 | 3.6161 | 0 | 0 | 0 | 0 | 0
0 | 0 | 0 | 0 | 0 | 0 | 0.63179 | 0.026409 | 0 | 0 | 0.43882 | 0.69979 | 0 | 0 | 0 | 0 | 0
0 | 0 | 0 | 0 | 0 | 0 | 0.62369 | 0.026409 | 0 | 0 | 0.27878 | 0.77592 | 0 | 0 | 0 | 0 | 0
0 | 0 | 0 | 0 | 10.339 | 0 | 0.62369 | 0.026409 | 0 | 0 | 0 | 0.77592 | 0 | 0 | 0 | 0 | 0
0 | 0 | 0 | 0 | 3.73 | 0 | 0.63179 | 0.02854 | 0.16775 | 0 | 0.32736 | 0.69979 | 0 | 0 | 0 | 0 | 0
0 | 0 | 0 | 0 | 8.0437 | 0 | 0.63179 | 0.026409 | 0 | 0 | 0.55005 | 2.9534 | 0 | 0 | 0 | 0 | 0
0 | 0 | 0 | 0 | 3.0959 | 0 | 0.86944 | 0.058373 | 2.5162 | 0 | 0.63905 | 5.3377 | 0 | 0 | 0 | 0 | 0
0 | 0 | 0 | 0 | 5.2222 | 0 | 0.86944 | 0.22684 | 14.7206 | 0 | 1.5292 | 1.8925 | 0 | 7.6615 | 0 | 0 | 0
0 | 0 | 0 | 0 | 3.5717 | 0 | 0.63179 | 0.19381 | 8.0438 | 0 | 0.52493 | 2.0584 | 0 | 0 | 0 | 0 | 0
0 | 0 | 0 | 0 | 4.3964 | 0 | 0.63179 | 0.16078 | 5.4178 | 0 | 1.4098 | 2.7757 | 0 | 0 | 0 | 0 | 0
0 | 0 | 0 | 0 | 5.3019 | 0 | 0.86398 | 0.24295 | 6.959 | 0 | 1.6509 | 2.563 | 0 | 0 | 0 | 0 | 0
0 | 0 | 0 | 0 | 2.8518 | 0 | 0.88028 | 0.030671 | 0.33549 | 0 | 1.6866 | 2.6967 | 0 | 0 | 0 | 0 | 0
0 | 0 | 0 | 0 | 2.9311 | 0 | 0.62369 | 0.026428 | 0 | 0 | 0.45212 | 1.7685 | 0 | 0 | 0 | 0 | 0
0 | 0 | 0 | 0 | 2.9293 | 0 | 0.62369 | 0.026428 | 0 | 0 | 0 | 0.69979 | 0 | 0 | 0 | 0 | 0
0 | 0 | 0 | 0 | 2.8941 | 0 | 0.62369 | 0.026428 | 0 | 0 | 0 | 0.77592 | 0 | 0 | 0 | 0 | 0
0 | 0 | 0 | 0 | 2.8618 | 0.011068 | 0.62369 | 0.026428 | 0 | 0 | 0 | 0.77592 | 0 | 0 | 0 | 0 | 0
0 | 0 | 0 | 0 | 2.8009 | 0.19929 | 0.62369 | 0.026428 | 0 | 0 | 0 | 0.69979 | 0 | 0 | 0 | 0 | 0
0 | 0 | 0 | 0 | 5.0059 | 0.015842 | 0.62369 | 0.026428 | 0 | 0 | 0 | 0.77592 | 0 | 0 | 0 | 0 | 0
0 | 0 | 0 | 0 | 1.6558 | 0 | 0.75066 | 0.041345 | 1.1976 | 0 | 0.20329 | 3.4463 | 0 | 2.2536 | 0 | 0 | 0
0 | 0 | 0 | 0 | 1.8518 | 0 | 0.63999 | 0.03069 | 0.34216 | 0 | 0.9749 | 3.5809 | 0 | 0 | 0 | 0 | 0
0 | 0 | 0 | 0 | 2.4014 | 0 | 0.63999 | 0.026428 | 0 | 0 | 0.7012 | 1.9901 | 0 | 0 | 0 | 0 | 0
0 | 0 | 0 | 0 | 0 | 0 | 0.62369 | 0.028559 | 0.17108 | 0 | 1.5563 | 3.865 | 0 | 0 | 0 | 0 | 0
0 | 0 | 0 | 0 | 0 | 0 | 0.63179 | 0.026428 | 0 | 0 | 0.52601 | 0.69979 | 0 | 0 | 0 | 0 | 0
0 | 0 | 0 | 0 | 15.0415 | 0 | 0.62369 | 0.026428 | 0 | 0 | 0.040062 | 0.77592 | 0 | 1.6123 | 0 | 0 | 0
0 | 0 | 0 | 0 | 5.0317 | 0 | 0.75066 | 0.032821 | 0.51324 | 0 | 0.19158 | 3.6161 | 0 | 0 | 0 | 0 | 0
0 | 0 | 0 | 0 | 0 | 0 | 0.63179 | 0.026428 | 0 | 0 | 0.43882 | 0.69979 | 0 | 0 | 0 | 0 | 0
0 | 0 | 0 | 0 | 0 | 0 | 0.62369 | 0.026428 | 0 | 0 | 0.27878 | 0.77592 | 0 | 0 | 0 | 0 | 0
0 | 0 | 0 | 0 | 13.927 | 0 | 0.62369 | 0.026428 | 0 | 0 | 0 | 0.77592 | 0 | 0 | 0 | 0 | 0
0 | 0 | 0 | 0 | 3.7991 | 0 | 0.63179 | 0.028559 | 0.17108 | 0 | 0.32736 | 0.69979 | 0 | 0 | 0 | 0 | 0
0 | 0 | 0 | 0 | 10.4486 | 0 | 0.63179 | 0.026428 | 0 | 0 | 0.55005 | 2.9534 | 0 | 0 | 0 | 0 | 0
0 | 0 | 0 | 0 | 4.0926 | 0 | 0.86944 | 0.058392 | 2.5662 | 0 | 0.63905 | 5.3377 | 0 | 0 | 0 | 0 | 0
0 | 0 | 0 | 0 | 6.2366 | 0 | 0.86944 | 0.22686 | 15.0147 | 0 | 1.5292 | 1.8925 | 0 | 7.6615 | 0 | 0 | 0
0 | 0 | 0 | 0 | 3.4838 | 0 | 0.63179 | 0.19401 | 8.1864 | 0 | 0.52493 | 2.0584 | 0 | 0 | 0 | 0 | 0
0 | 0 | 0 | 0 | 4.2152 | 0 | 0.63179 | 0.16098 | 5.5082 | 0 | 1.4098 | 2.7757 | 0 | 0 | 0 | 0 | 0
0 | 0 | 0 | 0 | 5.3004 | 0 | 0.86398 | 0.24332 | 7.0629 | 0 | 1.6509 | 2.563 | 0 | 0 | 0 | 0 | 0
0 | 0 | 0 | 0 | 2.124 | 0.29594 | 0.88028 | 0.03069 | 0.34216 | 0 | 1.6866 | 2.6967 | 0 | 0 | 0 | 0 | 0
0 | 0 | 0 | 0 | 2.8411 | 0.98582 | 0.62369 | 0.02634 | 0 | 0 | 0 | 1.7685 | 0 | 0 | 0 | 0 | 0
0 | 0 | 0 | 0 | 2.7056 | 1.3621 | 0.62369 | 0.02634 | 0 | 0 | 0 | 0.69979 | 0 | 0 | 0 | 0 | 0
0 | 0 | 0 | 0 | 1.805 | 1.231 | 0.62369 | 0.02634 | 0 | 0 | 0 | 0.77592 | 0 | 0 | 0 | 0 | 0
0 | 0 | 0 | 0 | 1.7824 | 1.4399 | 0.62369 | 0.02634 | 0 | 0 | 0 | 0.77592 | 0 | 0 | 0 | 0 | 0
0 | 0 | 0 | 0 | 1.713 | 1.6091 | 0.62369 | 0.02634 | 0 | 0 | 0 | 0.69979 | 0 | 0 | 0 | 0 | 0
0 | 0 | 0 | 0 | 2.6786 | 3.3759 | 0.62369 | 0.02634 | 0 | 0 | 0 | 0.77592 | 0 | 0 | 0 | 0 | 0
0 | 0 | 0 | 0 | 2.8389 | 0 | 0.62369 | 0.02634 | 0 | 0 | 0 | 0.77592 | 0 | 0 | 0 | 0 | 0
0 | 0 | 0 | 0 | 9.4864 | 0 | 0.63999 | 0.030602 | 0.34516 | 0 | 0.28584 | 2.7074 | 0 | 0 | 0 | 0 | 0
0 | 0 | 0 | 0 | 7.4357 | 0 | 0.76696 | 0.032733 | 0.51774 | 0 | 1.1474 | 3.6132 | 0 | 1.5783 | 0 | 0 | 0
0 | 0 | 0 | 0 | 7.4726 | 0 | 0.63179 | 0.030602 | 0.34516 | 0 | 2.0252 | 3.1935 | 0 | 0 | 0 | 0 | 0
0 | 0 | 0 | 0 | 8.2123 | 0 | 0.63999 | 0.030602 | 0.34516 | 0 | 1.8526 | 3.0588 | 0 | 0 | 0 | 0 | 0
0 | 0 | 0 | 0 | 7.9886 | 0 | 0.63179 | 0.02634 | 0 | 0 | 1.5682 | 3.0812 | 0 | 1.6123 | 0 | 0 | 0
0 | 0 | 0 | 0 | 4.6683 | 0 | 0.75066 | 0.060435 | 2.7613 | 0 | 1.342 | 3.6161 | 0 | 0 | 0 | 0 | 0
0 | 0 | 0 | 0 | 0 | 0 | 0.63179 | 0.028471 | 0.17258 | 0 | 0.84072 | 0.69979 | 0 | 0 | 0 | 0 | 0
0 | 0 | 0 | 0 | 0 | 0 | 0.62369 | 0.02634 | 0 | 0 | 0 | 0.77592 | 0 | 0 | 0 | 0 | 0
0 | 0 | 0 | 0 | 20.2201 | 0 | 0.62369 | 0.02634 | 0 | 0 | 0 | 0.77592 | 0 | 0 | 0 | 0 | 0
0 | 0 | 0 | 0 | 9.064 | 0 | 0.63999 | 0.028471 | 0.17258 | 0 | 0.71995 | 5.3221 | 0 | 0 | 0 | 0 | 0
0 | 0 | 0 | 0 | 6.924 | 0 | 0.86944 | 0.062566 | 2.9338 | 0 | 1.2806 | 5.0625 | 0 | 0 | 0 | 0 | 0
0 | 0 | 0 | 0 | 2.9455 | 0 | 0.86944 | 0.043387 | 1.3806 | 0 | 1.4712 | 4.3686 | 0 | 7.6615 | 0 | 0 | 0
0 | 0 | 0 | 0 | 7.3889 | 0 | 0.62369 | 0.21612 | 14.3777 | 0 | 0.25912 | 2.0067 | 0 | 0 | 0 | 0 | 0
0 | 0 | 0 | 0 | 4.6343 | 0 | 0.63179 | 0.21337 | 9.8519 | 0 | 1.3193 | 2.1374 | 0 | 0 | 0 | 0 | 0
0 | 0 | 0 | 0 | 4.117 | 0 | 0.86398 | 0.16009 | 5.5374 | 0 | 1.5393 | 3.3818 | 0 | 0 | 0 | 0 | 0
0 | 0 | 0 | 0 | 3.8392 | 0 | 0.87208 | 0.28959 | 10.7296 | 0 | 1.6509 | 2.9368 | 0 | 0 | 0 | 0 | 0
0 | 0 | 0 | 0 | 3.1732 | 0 | 0.74793 | 0.030602 | 0.34516 | 0 | 1.3374 | 1.7685 | 0 | 0 | 0 | 0 | 0
0 | 0 | 0 | 0 | 3.0625 | 0.062827 | 0.62369 | 0.026331 | 0 | 0 | 0 | 1.7685 | 0 | 0 | 0 | 0 | 0
0 | 0 | 0 | 0 | 2.9295 | 0.33281 | 0.62369 | 0.026331 | 0 | 0 | 0 | 0.69979 | 0 | 0 | 0 | 0 | 0
0 | 0 | 0 | 0 | 2.8051 | 0.82445 | 0.62369 | 0.026331 | 0 | 0 | 0 | 0.77592 | 0 | 0 | 0 | 0 | 0
0 | 0 | 0 | 0 | 2.7183 | 1.0386 | 0.62369 | 0.026331 | 0 | 0 | 0 | 0.77592 | 0 | 0 | 0 | 0 | 0
0 | 0 | 0 | 0 | 2.6162 | 1.4162 | 0.62369 | 0.026331 | 0 | 0 | 0 | 0.69979 | 0 | 0 | 0 | 0 | 0
0 | 0 | 0 | 0 | 2.8599 | 0.47401 | 0.62369 | 0.026331 | 0 | 0 | 0 | 0.77592 | 0 | 0 | 0 | 0 | 0
0 | 0 | 0 | 0 | 3.0556 | 0 | 0.63179 | 0.032724 | 0.52223 | 0 | 0.20329 | 1.6514 | 0 | 0 | 0 | 0 | 0
0 | 0 | 0 | 0 | 10.8893 | 0 | 0.63179 | 0.032724 | 0.52223 | 0 | 0.54745 | 3.2149 | 0 | 0 | 0 | 0 | 0
0 | 0 | 0 | 0 | 7.2391 | 0 | 0.89384 | 0.060426 | 2.7853 | 0 | 1.4507 | 4.4916 | 0 | 1.5783 | 0 | 0 | 0
0 | 0 | 0 | 0 | 7.4115 | 0 | 0.62369 | 0.026331 | 0 | 0 | 0.58363 | 0.77592 | 0 | 0 | 0 | 0 | 0
0 | 0 | 0 | 0 | 7.3662 | 0 | 0.62369 | 0.026331 | 0 | 0 | 0 | 0.69979 | 0 | 0 | 0 | 0 | 0
0 | 0 | 0 | 0 | 6.5754 | 0 | 0.62369 | 0.026331 | 0 | 0 | 0 | 0.77592 | 0 | 0 | 0 | 0 | 0
0 | 0 | 0 | 0 | 4.1499 | 0 | 0.62369 | 0.026331 | 0 | 0 | 0 | 0.77592 | 0 | 0 | 0 | 0 | 0
0 | 0 | 0 | 0 | 0 | 0 | 0.62369 | 0.026331 | 0 | 0 | 0 | 0.69979 | 0 | 0 | 0 | 0 | 0
0 | 0 | 0 | 0 | 0 | 0 | 0.62369 | 0.026331 | 0 | 0 | 0 | 0.77592 | 0 | 0 | 0 | 0 | 0
0 | 0 | 0 | 0 | 17.5399 | 0 | 0.62369 | 0.026331 | 0 | 0 | 0 | 0.77592 | 0 | 0 | 0 | 0 | 0
0 | 0 | 0 | 0 | 8.1293 | 0 | 0.62369 | 0.026331 | 0 | 0 | 0 | 0.69979 | 0 | 0 | 0 | 0 | 0
0 | 0 | 0 | 0 | 6.3879 | 0 | 0.62369 | 0.026331 | 0 | 0 | 0 | 0.77592 | 0 | 0 | 0 | 0 | 0
0 | 0 | 0 | 0 | 2.8325 | 0 | 0.62369 | 0.026331 | 0 | 0 | 0 | 0.77592 | 0 | 0 | 0 | 0 | 0
0 | 0 | 0 | 0 | 6.5487 | 0 | 0.62369 | 0.026331 | 0 | 0 | 0 | 0.69979 | 0 | 0 | 0 | 0 | 0
0 | 0 | 0 | 0 | 4.2651 | 0 | 0.63999 | 0.074277 | 3.6504 | 0 | 0.35176 | 4.515 | 0 | 0 | 0 | 0 | 0
0 | 0 | 0 | 0 | 3.817 | 0 | 0.63179 | 0.088128 | 4.7524 | 0 | 0.93561 | 4.3403 | 0 | 0 | 0 | 0 | 0
0 | 0 | 0 | 0 | 3.2572 | 0 | 0.75603 | 0.13181 | 8.0546 | 0 | 1.6509 | 0.93598 | 0 | 0 | 0 | 0 | 0
0 | 0 | 0 | 0 | 2.9356 | 0 | 0.86398 | 0.030593 | 0.34816 | 0 | 1.3523 | 2.644 | 0 | 0 | 0 | 0 | 0
0 | 0 | 0 | 0 | 2.8873 | 0.23764 | 0.62369 | 0.026383 | 0 | 0 | 0.45212 | 1.7685 | 0 | 0 | 0 | 0 | 0
0 | 0 | 0 | 0 | 2.7657 | 0.56951 | 0.62369 | 0.026383 | 0 | 0 | 0 | 0.69979 | 0 | 0 | 0 | 0 | 0
0 | 0 | 0 | 0 | 2.6162 | 1.1728 | 0.62369 | 0.026383 | 0 | 0 | 0 | 0.77592 | 0 | 0 | 0 | 0 | 0
0 | 0 | 0 | 0 | 1.7271 | 1.1566 | 0.62369 | 0.026383 | 0 | 0 | 0 | 0.77592 | 0 | 0 | 0 | 0 | 0
0 | 0 | 0 | 0 | 0.8748 | 0.91438 | 0.62369 | 0.026383 | 0 | 0 | 0 | 0.69979 | 0 | 0 | 0 | 0 | 0
0 | 0 | 0 | 0 | 2.7493 | 1.4696 | 0.62369 | 0.026383 | 0 | 0 | 0 | 0.77592 | 0 | 0 | 0 | 0 | 0
0 | 0 | 0 | 0 | 1.6969 | 0 | 0.75066 | 0.041299 | 1.1974 | 0 | 0.20329 | 3.4463 | 0 | 2.2536 | 0 | 0 | 0
0 | 0 | 0 | 0 | 2.0608 | 0 | 0.63999 | 0.030645 | 0.34211 | 0 | 0.9749 | 3.5809 | 0 | 0 | 0 | 0 | 0
0 | 0 | 0 | 0 | 2.3958 | 0 | 0.63999 | 0.026383 | 0 | 0 | 0.7012 | 1.9901 | 0 | 0 | 0 | 0 | 0
0 | 0 | 0 | 0 | 0 | 0 | 0.62369 | 0.028514 | 0.17106 | 0 | 1.5563 | 3.865 | 0 | 0 | 0 | 0 | 0
0 | 0 | 0 | 0 | 0 | 0 | 0.63179 | 0.026383 | 0 | 0 | 0.52601 | 0.69979 | 0 | 0 | 0 | 0 | 0
0 | 0 | 0 | 0 | 12.5168 | 0 | 0.62369 | 0.026383 | 0 | 0 | 0.040062 | 0.77592 | 0 | 1.6123 | 0 | 0 | 0
0 | 0 | 0 | 0 | 4.7225 | 0 | 0.75066 | 0.032776 | 0.51317 | 0 | 0.19158 | 3.6161 | 0 | 0 | 0 | 0 | 0
0 | 0 | 0 | 0 | 0 | 0 | 0.63179 | 0.026383 | 0 | 0 | 0.43882 | 0.69979 | 0 | 0 | 0 | 0 | 0
0 | 0 | 0 | 0 | 0 | 0 | 0.62369 | 0.026383 | 0 | 0 | 0.27878 | 0.77592 | 0 | 0 | 0 | 0 | 0
0 | 0 | 0 | 0 | 12.4114 | 0 | 0.62369 | 0.026383 | 0 | 0 | 0 | 0.77592 | 0 | 0 | 0 | 0 | 0
0 | 0 | 0 | 0 | 4.4048 | 0 | 0.63179 | 0.028514 | 0.17106 | 0 | 0.32736 | 0.69979 | 0 | 0 | 0 | 0 | 0
0 | 0 | 0 | 0 | 10.4444 | 0 | 0.63179 | 0.026383 | 0 | 0 | 0.55005 | 2.9534 | 0 | 0 | 0 | 0 | 0
0 | 0 | 0 | 0 | 3.5079 | 0 | 0.86944 | 0.058347 | 2.5659 | 0 | 0.63905 | 5.3377 | 0 | 0 | 0 | 0 | 0
0 | 0 | 0 | 0 | 6.4268 | 0 | 0.86944 | 0.22682 | 15.0214 | 0 | 1.5292 | 1.8925 | 0 | 7.6615 | 0 | 0 | 0
0 | 0 | 0 | 0 | 3.7509 | 0 | 0.63179 | 0.19355 | 8.1736 | 0 | 0.52493 | 2.0584 | 0 | 0 | 0 | 0 | 0
0 | 0 | 0 | 0 | 4.3885 | 0 | 0.63179 | 0.16052 | 5.496 | 0 | 1.4098 | 2.7757 | 0 | 0 | 0 | 0 | 0
0 | 0 | 0 | 0 | 5.8491 | 0 | 0.86398 | 0.24246 | 7.0375 | 0 | 1.6509 | 2.563 | 0 | 0 | 0 | 0 | 0
0 | 0 | 0 | 0 | 2.9126 | 0 | 0.88028 | 0.030645 | 0.34211 | 0 | 1.6866 | 2.6967 | 0 | 0 | 0 | 0 | 0
0 | 0 | 0 | 0 | 2.945 | 0.0035765 | 0.62369 | 0.026339 | 0 | 0 | 0.45212 | 1.7685 | 0 | 0 | 0 | 0 | 0
0 | 0 | 0 | 0 | 2.8584 | 0.29583 | 0.62369 | 0.026339 | 0 | 0 | 0 | 0.69979 | 0 | 0 | 0 | 0 | 0
0 | 0 | 0 | 0 | 2.7158 | 0.86821 | 0.62369 | 0.026339 | 0 | 0 | 0 | 0.77592 | 0 | 0 | 0 | 0 | 0
0 | 0 | 0 | 0 | 1.79 | 1.0407 | 0.62369 | 0.026339 | 0 | 0 | 0 | 0.77592 | 0 | 0 | 0 | 0 | 0
0 | 0 | 0 | 0 | 1.7347 | 1.2102 | 0.62369 | 0.026339 | 0 | 0 | 0 | 0.69979 | 0 | 0 | 0 | 0 | 0
0 | 0 | 0 | 0 | 5.1063 | 1.9038 | 0.62369 | 0.026339 | 0 | 0 | 0 | 0.77592 | 0 | 0 | 0 | 0 | 0
0 | 0 | 0 | 0 | 2.0073 | 0 | 0.75066 | 0.034863 | 0.68325 | 0 | 0.20329 | 3.4463 | 0 | 2.2536 | 0 | 0 | 0
0 | 0 | 0 | 0 | 2.4943 | 0 | 0.63999 | 0.032732 | 0.51244 | 0 | 0.9749 | 3.5809 | 0 | 0 | 0 | 0 | 0
0 | 0 | 0 | 0 | 3.2356 | 0 | 0.63999 | 0.026339 | 0 | 0 | 0.7012 | 1.9901 | 0 | 0 | 0 | 0 | 0
0 | 0 | 0 | 0 | 0 | 0 | 0.62369 | 0.026339 | 0 | 0 | 1.5563 | 3.865 | 0 | 0 | 0 | 0 | 0
0 | 0 | 0 | 0 | 0 | 0 | 0.63179 | 0.026339 | 0 | 0 | 0.52601 | 0.69979 | 0 | 0 | 0 | 0 | 0
0 | 0 | 0 | 0 | 15.8416 | 0 | 0.62369 | 0.026339 | 0 | 0 | 0.040062 | 0.77592 | 0 | 1.6123 | 0 | 0 | 0
0 | 0 | 0 | 0 | 4.9932 | 0 | 0.75066 | 0.026339 | 0 | 0 | 0.19158 | 3.6161 | 0 | 0 | 0 | 0 | 0
0 | 0 | 0 | 0 | 0 | 0 | 0.63179 | 0.026339 | 0 | 0 | 0.43882 | 0.69979 | 0 | 0 | 0 | 0 | 0
0 | 0 | 0 | 0 | 0 | 0 | 0.62369 | 0.026339 | 0 | 0 | 0.27878 | 0.77592 | 0 | 0 | 0 | 0 | 0
0 | 0 | 0 | 0 | 14.0178 | 0 | 0.62369 | 0.026339 | 0 | 0 | 0 | 0.77592 | 0 | 0 | 0 | 0 | 0
0 | 0 | 0 | 0 | 4.618 | 0 | 0.63179 | 0.026339 | 0 | 0 | 0.32736 | 0.69979 | 0 | 0 | 0 | 0 | 0
0 | 0 | 0 | 0 | 11.2349 | 0 | 0.63179 | 0.026339 | 0 | 0 | 0.55005 | 2.9534 | 0 | 0 | 0 | 0 | 0
0 | 0 | 0 | 0 | 3.9235 | 0 | 0.86944 | 0.043387 | 1.3665 | 0 | 0.63905 | 5.3377 | 0 | 0 | 0 | 0 | 0
0 | 0 | 0 | 0 | 7.1108 | 0 | 0.86944 | 0.21612 | 14.0819 | 0 | 1.5292 | 1.8925 | 0 | 7.6615 | 0 | 0 | 0
0 | 0 | 0 | 0 | 3.7874 | 0 | 0.63179 | 0.18353 | 7.3992 | 0 | 0.52493 | 2.0584 | 0 | 0 | 0 | 0 | 0
0 | 0 | 0 | 0 | 4.4489 | 0 | 0.63179 | 0.14517 | 4.3246 | 0 | 1.4098 | 2.7757 | 0 | 0 | 0 | 0 | 0
0 | 0 | 0 | 0 | 6.228 | 0 | 0.86398 | 0.2022 | 4.0239 | 0 | 1.6509 | 2.563 | 0 | 0 | 0 | 0 | 0
0 | 0 | 0 | 0 | 2.936 | 0 | 0.88028 | 0.02847 | 0.17081 | 0 | 1.6866 | 2.6967 | 0 | 0 | 0 | 0 | 0
0 | 0 | 0 | 0 | 2.99 | 0 | 0.62369 | 0.026285 | 0 | 0 | 0.45212 | 1.7685 | 0 | 0 | 0 | 0 | 0
0 | 0 | 0 | 0 | 2.9455 | 0.016891 | 0.62369 | 0.026285 | 0 | 0 | 0 | 0.69979 | 0 | 0 | 0 | 0 | 0
0 | 0 | 0 | 0 | 2.8613 | 0.27116 | 0.62369 | 0.026285 | 0 | 0 | 0 | 0.77592 | 0 | 0 | 0 | 0 | 0
0 | 0 | 0 | 0 | 2.6425 | 0.96097 | 0.62369 | 0.026285 | 0 | 0 | 0 | 0.77592 | 0 | 0 | 0 | 0 | 0
0 | 0 | 0 | 0 | 1.7616 | 1.083 | 0.62369 | 0.026285 | 0 | 0 | 0 | 0.69979 | 0 | 0 | 0 | 0 | 0
0 | 0 | 0 | 0 | 5.1073 | 1.2627 | 0.62369 | 0.026285 | 0 | 0 | 0 | 0.77592 | 0 | 0 | 0 | 0 | 0
0 | 0 | 0 | 0 | 2.0451 | 0 | 0.75066 | 0.041201 | 1.1793 | 0 | 0.20329 | 3.4463 | 0 | 2.2536 | 0 | 0 | 0
0 | 0 | 0 | 0 | 2.4667 | 0 | 0.63999 | 0.049725 | 1.8532 | 0 | 0.9749 | 3.5809 | 0 | 0 | 0 | 0 | 0
0 | 0 | 0 | 0 | 2.9101 | 0 | 0.63999 | 0.028416 | 0.16847 | 0 | 0.7012 | 1.9901 | 0 | 0 | 0 | 0 | 0
0 | 0 | 0 | 0 | 0 | 0 | 0.62369 | 0.028416 | 0.16847 | 0 | 1.5563 | 3.865 | 0 | 0 | 0 | 0 | 0
0 | 0 | 0 | 0 | 0 | 0 | 0.63179 | 0.026285 | 0 | 0 | 0.52601 | 0.69979 | 0 | 0 | 0 | 0 | 0
0 | 0 | 0 | 0 | 14.1467 | 0 | 0.62369 | 0.026285 | 0 | 0 | 0.040062 | 0.77592 | 0 | 1.6123 | 0 | 0 | 0
0 | 0 | 0 | 0 | 5.2582 | 0 | 0.75066 | 0.03907 | 1.0108 | 0 | 0.19158 | 3.6161 | 0 | 0 | 0 | 0 | 0
0 | 0 | 0 | 0 | 0 | 0 | 0.63179 | 0.026285 | 0 | 0 | 0.43882 | 0.69979 | 0 | 0 | 0 | 0 | 0
0 | 0 | 0 | 0 | 0 | 0 | 0.62369 | 0.026285 | 0 | 0 | 0.27878 | 0.77592 | 0 | 0 | 0 | 0 | 0
0 | 0 | 0 | 0 | 15.0718 | 0 | 0.62369 | 0.026285 | 0 | 0 | 0 | 0.77592 | 0 | 0 | 0 | 0 | 0
0 | 0 | 0 | 0 | 4.6998 | 0 | 0.63179 | 0.028416 | 0.16847 | 0 | 0.32736 | 0.69979 | 0 | 0 | 0 | 0 | 0
0 | 0 | 0 | 0 | 10.904 | 0 | 0.63179 | 0.028416 | 0.16847 | 0 | 0.55005 | 2.9534 | 0 | 0 | 0 | 0 | 0
0 | 0 | 0 | 0 | 3.3955 | 0 | 0.86944 | 0.06038 | 2.6955 | 0 | 0.63905 | 5.3377 | 0 | 0 | 0 | 0 | 0
0 | 0 | 0 | 0 | 6.3433 | 0 | 0.86944 | 0.22672 | 14.8804 | 0 | 1.5292 | 1.8925 | 0 | 7.6615 | 0 | 0 | 0
0 | 0 | 0 | 0 | 3.6588 | 0 | 0.63179 | 0.21921 | 10.1346 | 0 | 0.52493 | 2.0584 | 0 | 0 | 0 | 0 | 0
0 | 0 | 0 | 0 | 4.3923 | 0 | 0.63179 | 0.15954 | 5.4174 | 0 | 1.4098 | 2.7757 | 0 | 0 | 0 | 0 | 0
0 | 0 | 0 | 0 | 5.6492 | 0 | 0.86398 | 0.28854 | 10.4978 | 0 | 1.6509 | 2.563 | 0 | 0 | 0 | 0 | 0
0 | 0 | 0 | 0 | 2.9349 | 0 | 0.88028 | 0.030547 | 0.33694 | 0 | 1.6866 | 2.6967 | 0 | 0 | 0 | 0 | 0
0 | 0 | 0 | 0 | 2.9054 | 0 | 0.62369 | 0.02663 | 0 | 0 | 0.45212 | 1.7685 | 0 | 0 | 0 | 0 | 0
0 | 0 | 0 | 0 | 2.8923 | 0 | 0.62369 | 0.02663 | 0 | 0 | 0 | 0.69979 | 0 | 0 | 0 | 0 | 0
0 | 0 | 0 | 0 | 2.8378 | 0.07027 | 0.62369 | 0.02663 | 0 | 0 | 0 | 0.77592 | 0 | 0 | 0 | 0 | 0
0 | 0 | 0 | 0 | 2.7656 | 0.21858 | 0.62369 | 0.02663 | 0 | 0 | 0 | 0.77592 | 0 | 0 | 0 | 0 | 0
0 | 0 | 0 | 0 | 2.6993 | 0.42267 | 0.62369 | 0.02663 | 0 | 0 | 0 | 0.69979 | 0 | 0 | 0 | 0 | 0
0 | 0 | 0 | 0 | 4.4372 | 0.36936 | 0.62369 | 0.02663 | 0 | 0 | 0 | 0.77592 | 0 | 0 | 0 | 0 | 0
0 | 0 | 0 | 0 | 1.2431 | 0 | 0.75066 | 0.035153 | 0.68962 | 0 | 0.20329 | 3.4463 | 0 | 2.2536 | 0 | 0 | 0
0 | 0 | 0 | 0 | 1.2424 | 0 | 0.63999 | 0.033023 | 0.51721 | 0 | 0.9749 | 3.5809 | 0 | 0 | 0 | 0 | 0
0 | 0 | 0 | 0 | 1.4417 | 0 | 0.63999 | 0.02663 | 0 | 0 | 0.7012 | 1.9901 | 0 | 0 | 0 | 0 | 0
0 | 0 | 0 | 0 | 0 | 0 | 0.62369 | 0.02663 | 0 | 0 | 1.5563 | 3.865 | 0 | 0 | 0 | 0 | 0
0 | 0 | 0 | 0 | 0 | 0 | 0.63179 | 0.02663 | 0 | 0 | 0.52601 | 0.69979 | 0 | 0 | 0 | 0 | 0
0 | 0 | 0 | 0 | 4.6778 | 0 | 0.62369 | 0.02663 | 0 | 0 | 0.040062 | 0.77592 | 0 | 1.6123 | 0 | 0 | 0
0 | 0 | 0 | 0 | 2.7464 | 0 | 0.75066 | 0.02663 | 0 | 0 | 0.19158 | 3.6161 | 0 | 0 | 0 | 0 | 0
0 | 0 | 0 | 0 | 0 | 0 | 0.63179 | 0.02663 | 0 | 0 | 0.43882 | 0.69979 | 0 | 0 | 0 | 0 | 0
0 | 0 | 0 | 0 | 0 | 0 | 0.62369 | 0.02663 | 0 | 0 | 0.27878 | 0.77592 | 0 | 0 | 0 | 0 | 0
0 | 0 | 0 | 0 | 5.145 | 0 | 0.62369 | 0.02663 | 0 | 0 | 0 | 0.77592 | 0 | 0 | 0 | 0 | 0
0 | 0 | 0 | 0 | 2.2444 | 0 | 0.63179 | 0.02663 | 0 | 0 | 0.32736 | 0.69979 | 0 | 0 | 0 | 0 | 0
0 | 0 | 0 | 0 | 4.9503 | 0 | 0.63179 | 0.02663 | 0 | 0 | 0.55005 | 2.9534 | 0 | 0 | 0 | 0 | 0
0 | 0 | 0 | 0 | 2.0458 | 0 | 0.86944 | 0.043677 | 1.3792 | 0 | 0.63905 | 5.3377 | 0 | 0 | 0 | 0 | 0
0 | 0 | 0 | 0 | 3.6291 | 0 | 0.86944 | 0.21641 | 14.1574 | 0 | 1.5292 | 1.8925 | 0 | 7.6615 | 0 | 0 | 0
0 | 0 | 0 | 0 | 2.5158 | 0 | 0.63179 | 0.18644 | 7.5343 | 0 | 0.52493 | 2.0584 | 0 | 0 | 0 | 0 | 0
0 | 0 | 0 | 0 | 3.3109 | 0 | 0.63179 | 0.14808 | 4.431 | 0 | 1.4098 | 2.7757 | 0 | 0 | 0 | 0 | 0
0 | 0 | 0 | 0 | 3.4674 | 0 | 0.86398 | 0.20773 | 4.2072 | 0 | 1.6509 | 2.563 | 0 | 0 | 0 | 0 | 0
0 | 0 | 0 | 0 | 1.0593 | 0.05533 | 0.88028 | 0.028761 | 0.1724 | 0 | 1.6866 | 2.6967 | 0 | 0 | 0 | 0 | 0
0 | 0 | 0 | 0 | 1.0158 | 0.19211 | 0.62369 | 0.026422 | 0 | 0 | 0.45212 | 1.7685 | 0 | 0 | 0 | 0 | 0
0 | 0 | 0 | 0 | 2.5861 | 1.7177 | 0.62369 | 0.026422 | 0 | 0 | 0 | 0.69979 | 0 | 0 | 0 | 0 | 0
0 | 0 | 0 | 0 | 2.6183 | 1.0185 | 0.62369 | 0.026422 | 0 | 0 | 0 | 0.77592 | 0 | 0 | 0 | 0 | 0
0 | 0 | 0 | 0 | 2.5758 | 1.1832 | 0.62369 | 0.026422 | 0 | 0 | 0 | 0.77592 | 0 | 0 | 0 | 0 | 0
0 | 0 | 0 | 0 | 1.7358 | 1.2436 | 0.62369 | 0.026422 | 0 | 0 | 0 | 0.69979 | 0 | 0 | 0 | 0 | 0
0 | 0 | 0 | 0 | 4.1755 | 3.2306 | 0.62369 | 0.026422 | 0 | 0 | 0 | 0.77592 | 0 | 0 | 0 | 0 | 0
0 | 0 | 0 | 0 | 1.4898 | 0 | 0.75066 | 0.041339 | 1.2207 | 0 | 0.20329 | 3.4463 | 0 | 2.2536 | 0 | 0 | 0
0 | 0 | 0 | 0 | 1.7869 | 0 | 0.63999 | 0.030684 | 0.34877 | 0 | 0.9749 | 3.5809 | 0 | 0 | 0 | 0 | 0
0 | 0 | 0 | 0 | 1.9144 | 0 | 0.63999 | 0.026422 | 0 | 0 | 0.7012 | 1.9901 | 0 | 0 | 0 | 0 | 0
0 | 0 | 0 | 0 | 0 | 0 | 0.62369 | 0.028553 | 0.17438 | 0 | 1.5563 | 3.865 | 0 | 0 | 0 | 0 | 0
0 | 0 | 0 | 0 | 0 | 0 | 0.63179 | 0.026422 | 0 | 0 | 0.52601 | 0.69979 | 0 | 0 | 0 | 0 | 0
0 | 0 | 0 | 0 | 13.966 | 0 | 0.62369 | 0.026422 | 0 | 0 | 0.040062 | 0.77592 | 0 | 1.6123 | 0 | 0 | 0
0 | 0 | 0 | 0 | 4.3746 | 0 | 0.75066 | 0.032815 | 0.52315 | 0 | 0.19158 | 3.6161 | 0 | 0 | 0 | 0 | 0
0 | 0 | 0 | 0 | 0 | 0 | 0.63179 | 0.026422 | 0 | 0 | 0.43882 | 0.69979 | 0 | 0 | 0 | 0 | 0
0 | 0 | 0 | 0 | 0 | 0 | 0.62369 | 0.026422 | 0 | 0 | 0.27878 | 0.77592 | 0 | 0 | 0 | 0 | 0
0 | 0 | 0 | 0 | 12.8158 | 0 | 0.62369 | 0.026422 | 0 | 0 | 0 | 0.77592 | 0 | 0 | 0 | 0 | 0
0 | 0 | 0 | 0 | 4.0811 | 0 | 0.63179 | 0.028553 | 0.17438 | 0 | 0.32736 | 0.69979 | 0 | 0 | 0 | 0 | 0
0 | 0 | 0 | 0 | 10.925 | 0 | 0.63179 | 0.026422 | 0 | 0 | 0.55005 | 2.9534 | 0 | 0 | 0 | 0 | 0
0 | 0 | 0 | 0 | 3.9285 | 0 | 0.86944 | 0.058386 | 2.6158 | 0 | 0.63905 | 5.3377 | 0 | 0 | 0 | 0 | 0
0 | 0 | 0 | 0 | 6.8151 | 0 | 0.86944 | 0.22685 | 15.311 | 0 | 1.5292 | 1.8925 | 0 | 7.6615 | 0 | 0 | 0
0 | 0 | 0 | 0 | 3.6694 | 0 | 0.63179 | 0.19395 | 8.3212 | 0 | 0.52493 | 2.0584 | 0 | 0 | 0 | 0 | 0
0 | 0 | 0 | 0 | 4.42 | 0 | 0.63179 | 0.16092 | 5.5914 | 0 | 1.4098 | 2.7757 | 0 | 0 | 0 | 0 | 0
0 | 0 | 0 | 0 | 6.5823 | 0 | 0.86398 | 0.24321 | 7.1522 | 0 | 1.6509 | 2.563 | 0 | 0 | 0 | 0 | 0
0 | 0 | 0 | 0 | 2.2185 | 0 | 0.88028 | 0.030684 | 0.34877 | 0 | 1.6866 | 2.6967 | 0 | 0 | 0 | 0 | 0
0 | 0 | 0 | 0 | 3.1001 | 0.071048 | 0.62369 | 0.026507 | 0 | 0 | 0 | 1.7685 | 0 | 0 | 0 | 0 | 0
0 | 0 | 0 | 0 | 2.9932 | 0.37625 | 0.62369 | 0.026507 | 0 | 0 | 0 | 0.69979 | 0 | 0 | 0 | 0 | 0
0 | 0 | 0 | 0 | 2.8157 | 0.9197 | 0.62369 | 0.026507 | 0 | 0 | 0 | 0.77592 | 0 | 0 | 0 | 0 | 0
0 | 0 | 0 | 0 | 2.731 | 1.2173 | 0.62369 | 0.026507 | 0 | 0 | 0 | 0.77592 | 0 | 0 | 0 | 0 | 0
0 | 0 | 0 | 0 | 2.6463 | 1.6129 | 0.62369 | 0.026507 | 0 | 0 | 0 | 0.69979 | 0 | 0 | 0 | 0 | 0
0 | 0 | 0 | 0 | 2.7203 | 1.2474 | 0.62369 | 0.026507 | 0 | 0 | 0 | 0.77592 | 0 | 0 | 0 | 0 | 0
0 | 0 | 0 | 0 | 2.8212 | 0.26037 | 0.62369 | 0.026507 | 0 | 0 | 0 | 0.77592 | 0 | 0 | 0 | 0 | 0
0 | 0 | 0 | 0 | 7.7333 | 0 | 0.63999 | 0.030769 | 0.34543 | 0 | 0.28584 | 2.7074 | 0 | 0 | 0 | 0 | 0
0 | 0 | 0 | 0 | 5.3059 | 0 | 0.76696 | 0.0329 | 0.51815 | 0 | 1.1474 | 3.6132 | 0 | 1.5783 | 0 | 0 | 0
0 | 0 | 0 | 0 | 5.0349 | 0 | 0.63179 | 0.030769 | 0.34543 | 0 | 2.0252 | 3.1935 | 0 | 0 | 0 | 0 | 0
0 | 0 | 0 | 0 | 5.4755 | 0 | 0.63999 | 0.030769 | 0.34543 | 0 | 1.8526 | 3.0588 | 0 | 0 | 0 | 0 | 0
0 | 0 | 0 | 0 | 5.1004 | 0 | 0.63179 | 0.026507 | 0 | 0 | 1.5682 | 3.0812 | 0 | 1.6123 | 0 | 0 | 0
0 | 0 | 0 | 0 | 2.7263 | 0 | 0.75066 | 0.060602 | 2.7635 | 0 | 1.342 | 3.6161 | 0 | 0 | 0 | 0 | 0
0 | 0 | 0 | 0 | 0 | 0 | 0.63179 | 0.028638 | 0.17272 | 0 | 0.84072 | 0.69979 | 0 | 0 | 0 | 0 | 0
0 | 0 | 0 | 0 | 0 | 0 | 0.62369 | 0.026507 | 0 | 0 | 0 | 0.77592 | 0 | 0 | 0 | 0 | 0
0 | 0 | 0 | 0 | 12.0967 | 0 | 0.62369 | 0.026507 | 0 | 0 | 0 | 0.77592 | 0 | 0 | 0 | 0 | 0
0 | 0 | 0 | 0 | 6.3758 | 0 | 0.63999 | 0.028638 | 0.17272 | 0 | 0.71995 | 5.3221 | 0 | 0 | 0 | 0 | 0
0 | 0 | 0 | 0 | 5.0906 | 0 | 0.86944 | 0.062733 | 2.9362 | 0 | 1.2806 | 5.0625 | 0 | 0 | 0 | 0 | 0
0 | 0 | 0 | 0 | 2.1783 | 0 | 0.86944 | 0.043555 | 1.3817 | 0 | 1.4712 | 4.3686 | 0 | 7.6615 | 0 | 0 | 0
0 | 0 | 0 | 0 | 5.7005 | 0 | 0.62369 | 0.21629 | 14.3559 | 0 | 0.25912 | 2.0067 | 0 | 0 | 0 | 0 | 0
0 | 0 | 0 | 0 | 3.9738 | 0 | 0.63179 | 0.21505 | 9.9017 | 0 | 1.3193 | 2.1374 | 0 | 0 | 0 | 0 | 0
0 | 0 | 0 | 0 | 3.6394 | 0 | 0.86398 | 0.16177 | 5.5837 | 0 | 1.5393 | 3.3818 | 0 | 0 | 0 | 0 | 0
0 | 0 | 0 | 0 | 1.804 | 2.0076 | 0.87208 | 0.29278 | 10.822 | 0 | 1.6509 | 2.9368 | 0 | 0 | 0 | 0 | 0
0 | 0 | 0 | 0 | 2.0181 | 0.48185 | 0.74793 | 0.030769 | 0.34543 | 0 | 1.3374 | 1.7685 | 0 | 0 | 0 | 0 | 0
0 | 0 | 0 | 0 | 2.6978 | 1.8898 | 0.62369 | 0.026737 | 0 | 0 | 0 | 1.7685 | 0 | 0 | 0 | 0 | 0
0 | 0 | 0 | 0 | 2.5883 | 1.6972 | 0.62369 | 0.026737 | 0 | 0 | 0 | 0.69979 | 0 | 0 | 0 | 0 | 0
0 | 0 | 0 | 0 | 1.7315 | 1.6348 | 0.62369 | 0.026737 | 0 | 0 | 0 | 0.77592 | 0 | 0 | 0 | 0 | 0
0 | 0 | 0 | 0 | 1.6679 | 1.7432 | 0.62369 | 0.026737 | 0 | 0 | 0 | 0.77592 | 0 | 0 | 0 | 0 | 0
0 | 0 | 0 | 0 | 0.85721 | 1.1419 | 0.62369 | 0.026737 | 0 | 0 | 0 | 0.69979 | 0 | 0 | 0 | 0 | 0
0 | 0 | 0 | 0 | 0.84299 | 1.1708 | 0.62369 | 0.026737 | 0 | 0 | 0 | 0.77592 | 0 | 0 | 0 | 0 | 0
0 | 0 | 0 | 0 | 0.80344 | 1.4902 | 0.62369 | 0.026737 | 0 | 0 | 0 | 0.77592 | 0 | 0 | 0 | 0 | 0
0 | 0 | 0 | 0 | 3.9672 | 1.9199 | 0.63999 | 0.035261 | 0.69369 | 0 | 0.28584 | 2.7074 | 0 | 0 | 0 | 0 | 0
0 | 0 | 0 | 0 | 4.2717 | 0.082459 | 0.76696 | 0.037392 | 0.86712 | 0 | 1.1474 | 3.6132 | 0 | 1.5783 | 0 | 0 | 0
0 | 0 | 0 | 0 | 4.3751 | 0 | 0.63179 | 0.052309 | 2.0811 | 0 | 2.0252 | 3.1935 | 0 | 0 | 0 | 0 | 0
0 | 0 | 0 | 0 | 4.79 | 0 | 0.63999 | 0.030999 | 0.34685 | 0 | 1.8526 | 3.0588 | 0 | 0 | 0 | 0 | 0
0 | 0 | 0 | 0 | 3.6768 | 0 | 0.63179 | 0.026737 | 0 | 0 | 1.5682 | 3.0812 | 0 | 1.6123 | 0 | 0 | 0
0 | 0 | 0 | 0 | 2.2162 | 0 | 0.75066 | 0.060832 | 2.7748 | 0 | 1.342 | 3.6161 | 0 | 0 | 0 | 0 | 0
0 | 0 | 0 | 0 | 0 | 0 | 0.63179 | 0.028868 | 0.17342 | 0 | 0.84072 | 0.69979 | 0 | 0 | 0 | 0 | 0
0 | 0 | 0 | 0 | 0 | 0 | 0.62369 | 0.026737 | 0 | 0 | 0 | 0.77592 | 0 | 0 | 0 | 0 | 0
0 | 0 | 0 | 0 | 7.2203 | 0 | 0.62369 | 0.026737 | 0 | 0 | 0 | 0.77592 | 0 | 0 | 0 | 0 | 0
0 | 0 | 0 | 0 | 4.925 | 0 | 0.63999 | 0.028868 | 0.17342 | 0 | 0.71995 | 5.3221 | 0 | 0 | 0 | 0 | 0
0 | 0 | 0 | 0 | 4.3372 | 0 | 0.86944 | 0.075749 | 3.9887 | 0 | 1.2806 | 5.0625 | 0 | 0 | 0 | 0 | 0
0 | 0 | 0 | 0 | 1.9427 | 0 | 0.86944 | 0.030999 | 0.34685 | 0 | 1.4712 | 4.3686 | 0 | 7.6615 | 0 | 0 | 0
0 | 0 | 0 | 0 | 4.8986 | 0 | 0.62369 | 0.21652 | 14.4608 | 0 | 0.25912 | 2.0067 | 0 | 0 | 0 | 0 | 0
0 | 0 | 0 | 0 | 3.6621 | 0 | 0.63179 | 0.24505 | 12.27 | 0 | 1.3193 | 2.1374 | 0 | 0 | 0 | 0 | 0
0 | 0 | 0 | 0 | 3.4477 | 0 | 0.86398 | 0.20882 | 9.1241 | 0 | 1.5393 | 3.3818 | 0 | 0 | 0 | 0 | 0
0 | 0 | 0 | 0 | 1.4118 | 2.1268 | 0.87208 | 0.29928 | 11.1865 | 0 | 1.6509 | 2.9368 | 0 | 0 | 0 | 0 | 0
0 | 0 | 0 | 0 | 1.0366 | 0.40064 | 0.74793 | 0.03313 | 0.52027 | 0 | 1.3374 | 1.7685 | 0 | 0 | 0 | 0 | 0
0 | 0 | 0 | 0 | 1.782 | 1.5936 | 0.62369 | 0.026441 | 0 | 0 | 0.45212 | 1.7685 | 0 | 0 | 0 | 0 | 0
0 | 0 | 0 | 0 | 1.7697 | 1.3296 | 0.62369 | 0.026441 | 0 | 0 | 0 | 0.69979 | 0 | 0 | 0 | 0 | 0
0 | 0 | 0 | 0 | 1.7186 | 1.6284 | 0.62369 | 0.026441 | 0 | 0 | 0 | 0.77592 | 0 | 0 | 0 | 0 | 0
0 | 0 | 0 | 0 | 1.6713 | 1.7624 | 0.62369 | 0.026441 | 0 | 0 | 0 | 0.77592 | 0 | 0 | 0 | 0 | 0
0 | 0 | 0 | 0 | 1.6561 | 1.8015 | 0.62369 | 0.026441 | 0 | 0 | 0 | 0.69979 | 0 | 0 | 0 | 0 | 0
0 | 0 | 0 | 0 | 2.3561 | 4.6354 | 0.62369 | 0.026441 | 0 | 0 | 0 | 0.77592 | 0 | 0 | 0 | 0 | 0
0 | 0 | 0 | 0 | 1.3378 | 0 | 0.75066 | 0.041358 | 1.2356 | 0 | 0.20329 | 3.4463 | 0 | 2.2536 | 0 | 0 | 0
0 | 0 | 0 | 0 | 1.5798 | 0 | 0.63999 | 0.030703 | 0.35304 | 0 | 0.9749 | 3.5809 | 0 | 0 | 0 | 0 | 0
0 | 0 | 0 | 0 | 1.9051 | 0 | 0.63999 | 0.026441 | 0 | 0 | 0.7012 | 1.9901 | 0 | 0 | 0 | 0 | 0
0 | 0 | 0 | 0 | 0 | 0 | 0.62369 | 0.028572 | 0.17652 | 0 | 1.5563 | 3.865 | 0 | 0 | 0 | 0 | 0
0 | 0 | 0 | 0 | 0 | 0 | 0.63179 | 0.026441 | 0 | 0 | 0.52601 | 0.69979 | 0 | 0 | 0 | 0 | 0
0 | 0 | 0 | 0 | 12.3502 | 0 | 0.62369 | 0.026441 | 0 | 0 | 0.040062 | 0.77592 | 0 | 1.6123 | 0 | 0 | 0
0 | 0 | 0 | 0 | 4.5065 | 0 | 0.75066 | 0.032834 | 0.52956 | 0 | 0.19158 | 3.6161 | 0 | 0 | 0 | 0 | 0
0 | 0 | 0 | 0 | 0 | 0 | 0.63179 | 0.026441 | 0 | 0 | 0.43882 | 0.69979 | 0 | 0 | 0 | 0 | 0
0 | 0 | 0 | 0 | 0 | 0 | 0.62369 | 0.026441 | 0 | 0 | 0.27878 | 0.77592 | 0 | 0 | 0 | 0 | 0
0 | 0 | 0 | 0 | 14.7424 | 0 | 0.62369 | 0.026441 | 0 | 0 | 0 | 0.77592 | 0 | 0 | 0 | 0 | 0
0 | 0 | 0 | 0 | 4.2896 | 0 | 0.63179 | 0.028572 | 0.17652 | 0 | 0.32736 | 0.69979 | 0 | 0 | 0 | 0 | 0
0 | 0 | 0 | 0 | 12.6088 | 0 | 0.63179 | 0.026441 | 0 | 0 | 0.55005 | 2.9534 | 0 | 0 | 0 | 0 | 0
0 | 0 | 0 | 0 | 3.9293 | 0 | 0.86944 | 0.058405 | 2.6478 | 0 | 0.63905 | 5.3377 | 0 | 0 | 0 | 0 | 0
0 | 0 | 0 | 0 | 6.7655 | 0 | 0.86944 | 0.22687 | 15.4981 | 0 | 1.5292 | 1.8925 | 0 | 7.6615 | 0 | 0 | 0
0 | 0 | 0 | 0 | 3.7157 | 0 | 0.63179 | 0.19414 | 8.4142 | 0 | 0.52493 | 2.0584 | 0 | 0 | 0 | 0 | 0
0 | 0 | 0 | 0 | 4.4734 | 0 | 0.63179 | 0.16111 | 5.6509 | 0 | 1.4098 | 2.7757 | 0 | 0 | 0 | 0 | 0
0 | 0 | 0 | 0 | 6.6559 | 0 | 0.86398 | 0.24357 | 7.2222 | 0 | 1.6509 | 2.563 | 0 | 0 | 0 | 0 | 0
0 | 0 | 0 | 0 | 2.2415 | 0.0048531 | 0.88028 | 0.030703 | 0.35304 | 0 | 1.6866 | 2.6967 | 0 | 0 | 0 | 0 | 0
0 | 0 | 0 | 0 | 3.0787 | 0.17682 | 0.62369 | 0.026324 | 0 | 0 | 0.45212 | 1.7685 | 0 | 0 | 0 | 0 | 0
0 | 0 | 0 | 0 | 2.9495 | 0.54777 | 0.62369 | 0.026324 | 0 | 0 | 0 | 0.69979 | 0 | 0 | 0 | 0 | 0
0 | 0 | 0 | 0 | 2.8504 | 0.80449 | 0.62369 | 0.026324 | 0 | 0 | 0 | 0.77592 | 0 | 0 | 0 | 0 | 0
0 | 0 | 0 | 0 | 2.7644 | 1.1807 | 0.62369 | 0.026324 | 0 | 0 | 0 | 0.77592 | 0 | 0 | 0 | 0 | 0
0 | 0 | 0 | 0 | 2.6992 | 1.3541 | 0.62369 | 0.026324 | 0 | 0 | 0 | 0.69979 | 0 | 0 | 0 | 0 | 0
0 | 0 | 0 | 0 | 5.1701 | 3.5483 | 0.62369 | 0.026324 | 0 | 0 | 0 | 0.77592 | 0 | 0 | 0 | 0 | 0
0 | 0 | 0 | 0 | 1.5141 | 0 | 0.75066 | 0.034847 | 0.70893 | 0 | 0.20329 | 3.4463 | 0 | 2.2536 | 0 | 0 | 0
0 | 0 | 0 | 0 | 1.6157 | 0 | 0.63999 | 0.032717 | 0.5317 | 0 | 0.9749 | 3.5809 | 0 | 0 | 0 | 0 | 0
0 | 0 | 0 | 0 | 1.9218 | 0 | 0.63999 | 0.026324 | 0 | 0 | 0.7012 | 1.9901 | 0 | 0 | 0 | 0 | 0
0 | 0 | 0 | 0 | 0 | 0 | 0.62369 | 0.026324 | 0 | 0 | 1.5563 | 3.865 | 0 | 0 | 0 | 0 | 0
0 | 0 | 0 | 0 | 0 | 0 | 0.63179 | 0.026324 | 0 | 0 | 0.52601 | 0.69979 | 0 | 0 | 0 | 0 | 0
0 | 0 | 0 | 0 | 13.7615 | 0 | 0.62369 | 0.026324 | 0 | 0 | 0.040062 | 0.77592 | 0 | 1.6123 | 0 | 0 | 0
0 | 0 | 0 | 0 | 5.4551 | 0 | 0.75066 | 0.026324 | 0 | 0 | 0.19158 | 3.6161 | 0 | 0 | 0 | 0 | 0
0 | 0 | 0 | 0 | 0 | 0 | 0.63179 | 0.026324 | 0 | 0 | 0.43882 | 0.69979 | 0 | 0 | 0 | 0 | 0
0 | 0 | 0 | 0 | 0 | 0 | 0.62369 | 0.026324 | 0 | 0 | 0.27878 | 0.77592 | 0 | 0 | 0 | 0 | 0
0 | 0 | 0 | 0 | 15.8947 | 0 | 0.62369 | 0.026324 | 0 | 0 | 0 | 0.77592 | 0 | 0 | 0 | 0 | 0
0 | 0 | 0 | 0 | 4.4151 | 0 | 0.63179 | 0.026324 | 0 | 0 | 0.32736 | 0.69979 | 0 | 0 | 0 | 0 | 0
0 | 0 | 0 | 0 | 11.3687 | 0 | 0.63179 | 0.026324 | 0 | 0 | 0.55005 | 2.9534 | 0 | 0 | 0 | 0 | 0
0 | 0 | 0 | 0 | 4.0967 | 0 | 0.86944 | 0.043371 | 1.4179 | 0 | 0.63905 | 5.3377 | 0 | 0 | 0 | 0 | 0
0 | 0 | 0 | 0 | 7.3472 | 0 | 0.86944 | 0.2161 | 14.6216 | 0 | 1.5292 | 1.8925 | 0 | 7.6615 | 0 | 0 | 0
0 | 0 | 0 | 0 | 3.8656 | 0 | 0.63179 | 0.18337 | 7.6313 | 0 | 0.52493 | 2.0584 | 0 | 0 | 0 | 0 | 0
0 | 0 | 0 | 0 | 4.542 | 0 | 0.63179 | 0.14502 | 4.4411 | 0 | 1.4098 | 2.7757 | 0 | 0 | 0 | 0 | 0
0 | 0 | 0 | 0 | 6.4865 | 0 | 0.86398 | 0.20191 | 4.0818 | 0 | 1.6509 | 2.563 | 0 | 0 | 0 | 0 | 0
0 | 0 | 0 | 0 | 3.0447 | 0 | 0.88028 | 0.028455 | 0.17723 | 0 | 1.6866 | 2.6967 | 0 | 0 | 0 | 0 | 0
0 | 0 | 0 | 0 | 2.9692 | 0.090305 | 0.62369 | 0.026642 | 0 | 0 | 0.45212 | 1.7685 | 0 | 0 | 0 | 0 | 0
0 | 0 | 0 | 0 | 2.8105 | 0.75285 | 0.62369 | 0.026642 | 0 | 0 | 0 | 0.69979 | 0 | 0 | 0 | 0 | 0
0 | 0 | 0 | 0 | 2.6681 | 1.3418 | 0.62369 | 0.026642 | 0 | 0 | 0 | 0.77592 | 0 | 0 | 0 | 0 | 0
0 | 0 | 0 | 0 | 2.5843 | 1.8236 | 0.62369 | 0.026642 | 0 | 0 | 0 | 0.77592 | 0 | 0 | 0 | 0 | 0
0 | 0 | 0 | 0 | 1.7714 | 1.4739 | 0.62369 | 0.026642 | 0 | 0 | 0 | 0.69979 | 0 | 0 | 0 | 0 | 0
0 | 0 | 0 | 0 | 4.3184 | 4.9038 | 0.62369 | 0.026642 | 0 | 0 | 0 | 0.77592 | 0 | 0 | 0 | 0 | 0
0 | 0 | 0 | 0 | 1.265 | 0 | 0.75066 | 0.041558 | 1.2389 | 0 | 0.20329 | 3.4463 | 0 | 2.2536 | 0 | 0 | 0
0 | 0 | 0 | 0 | 1.3649 | 0 | 0.63999 | 0.030904 | 0.35398 | 0 | 0.9749 | 3.5809 | 0 | 0 | 0 | 0 | 0
0 | 0 | 0 | 0 | 1.4617 | 0 | 0.63999 | 0.026642 | 0 | 0 | 0.7012 | 1.9901 | 0 | 0 | 0 | 0 | 0
0 | 0 | 0 | 0 | 0 | 0 | 0.62369 | 0.028773 | 0.17699 | 0 | 1.5563 | 3.865 | 0 | 0 | 0 | 0 | 0
0 | 0 | 0 | 0 | 0 | 0 | 0.63179 | 0.026642 | 0 | 0 | 0.52601 | 0.69979 | 0 | 0 | 0 | 0 | 0
0 | 0 | 0 | 0 | 6.358 | 0 | 0.62369 | 0.026642 | 0 | 0 | 0.040062 | 0.77592 | 0 | 1.6123 | 0 | 0 | 0
0 | 0 | 0 | 0 | 3.5645 | 0 | 0.75066 | 0.033035 | 0.53097 | 0 | 0.19158 | 3.6161 | 0 | 0 | 0 | 0 | 0
0 | 0 | 0 | 0 | 0 | 0 | 0.63179 | 0.026642 | 0 | 0 | 0.43882 | 0.69979 | 0 | 0 | 0 | 0 | 0
0 | 0 | 0 | 0 | 0 | 0 | 0.62369 | 0.026642 | 0 | 0 | 0.27878 | 0.77592 | 0 | 0 | 0 | 0 | 0
0 | 0 | 0 | 0 | 10.6705 | 0 | 0.62369 | 0.026642 | 0 | 0 | 0 | 0.77592 | 0 | 0 | 0 | 0 | 0
0 | 0 | 0 | 0 | 3.1181 | 0 | 0.63179 | 0.028773 | 0.17699 | 0 | 0.32736 | 0.69979 | 0 | 0 | 0 | 0 | 0
0 | 0 | 0 | 0 | 8.8657 | 0 | 0.63179 | 0.026642 | 0 | 0 | 0.55005 | 2.9534 | 0 | 0 | 0 | 0 | 0
0 | 0 | 0 | 0 | 3.359 | 0 | 0.86944 | 0.058606 | 2.6548 | 0 | 0.63905 | 5.3377 | 0 | 0 | 0 | 0 | 0
0 | 0 | 0 | 0 | 5.7453 | 0 | 0.86944 | 0.22707 | 15.499 | 0 | 1.5292 | 1.8925 | 0 | 7.6615 | 0 | 0 | 0
0 | 0 | 0 | 0 | 3.2779 | 0 | 0.63179 | 0.19615 | 8.4854 | 0 | 0.52493 | 2.0584 | 0 | 0 | 0 | 0 | 0
0 | 0 | 0 | 0 | 3.9501 | 0 | 0.63179 | 0.16312 | 5.7139 | 0 | 1.4098 | 2.7757 | 0 | 0 | 0 | 0 | 0
0 | 0 | 0 | 0 | 4.6191 | 0.72618 | 0.86398 | 0.24739 | 7.3447 | 0 | 1.6509 | 2.563 | 0 | 0 | 0 | 0 | 0
0 | 0 | 0 | 0 | 1.9667 | 0.60811 | 0.88028 | 0.030904 | 0.35398 | 0 | 1.6866 | 2.6967 | 0 | 0 | 0 | 0 | 0
0 | 0 | 0 | 0 | 2.6665 | 1.456 | 0.62369 | 0.026448 | 0 | 0 | 0.45212 | 1.7685 | 0 | 0 | 0 | 0 | 0
0 | 0 | 0 | 0 | 2.5993 | 1.8995 | 0.62369 | 0.026448 | 0 | 0 | 0 | 0.69979 | 0 | 0 | 0 | 0 | 0
0 | 0 | 0 | 0 | 1.7339 | 1.6585 | 0.62369 | 0.026448 | 0 | 0 | 0 | 0.77592 | 0 | 0 | 0 | 0 | 0
0 | 0 | 0 | 0 | 0.87175 | 1.2563 | 0.62369 | 0.026448 | 0 | 0 | 0 | 0.77592 | 0 | 0 | 0 | 0 | 0
0 | 0 | 0 | 0 | 0 | 0 | 0.62369 | 0.026448 | 0 | 0 | 0 | 0.69979 | 0 | 0 | 0 | 0 | 0
0 | 0 | 0 | 0 | 1.1955 | 5.3653 | 0.62369 | 0.026448 | 0 | 0 | 0 | 0.77592 | 0 | 0 | 0 | 0 | 0
0 | 0 | 0 | 0 | 0.98731 | 0 | 0.75066 | 0.041364 | 1.2478 | 0 | 0.20329 | 3.4463 | 0 | 2.2536 | 0 | 0 | 0
0 | 0 | 0 | 0 | 1.8528 | 0 | 0.63999 | 0.030709 | 0.35651 | 0 | 0.9749 | 3.5809 | 0 | 0 | 0 | 0 | 0
0 | 0 | 0 | 0 | 2.8691 | 0 | 0.63999 | 0.026448 | 0 | 0 | 0.7012 | 1.9901 | 0 | 0 | 0 | 0 | 0
0 | 0 | 0 | 0 | 0 | 0 | 0.62369 | 0.028578 | 0.17825 | 0 | 1.5563 | 3.865 | 0 | 0 | 0 | 0 | 0
0 | 0 | 0 | 0 | 0 | 0 | 0.63179 | 0.026448 | 0 | 0 | 0.52601 | 0.69979 | 0 | 0 | 0 | 0 | 0
0 | 0 | 0 | 0 | 18.8802 | 0 | 0.62369 | 0.026448 | 0 | 0 | 0.040062 | 0.77592 | 0 | 1.6123 | 0 | 0 | 0
0 | 0 | 0 | 0 | 6.171 | 0 | 0.75066 | 0.03284 | 0.53476 | 0 | 0.19158 | 3.6161 | 0 | 0 | 0 | 0 | 0
0 | 0 | 0 | 0 | 0 | 0 | 0.63179 | 0.026448 | 0 | 0 | 0.43882 | 0.69979 | 0 | 0 | 0 | 0 | 0
0 | 0 | 0 | 0 | 0 | 0 | 0.62369 | 0.026448 | 0 | 0 | 0.27878 | 0.77592 | 0 | 0 | 0 | 0 | 0
0 | 0 | 0 | 0 | 16.0449 | 0 | 0.62369 | 0.026448 | 0 | 0 | 0 | 0.77592 | 0 | 0 | 0 | 0 | 0
0 | 0 | 0 | 0 | 4.507 | 0 | 0.63179 | 0.028578 | 0.17825 | 0 | 0.32736 | 0.69979 | 0 | 0 | 0 | 0 | 0
0 | 0 | 0 | 0 | 12.1297 | 0 | 0.63179 | 0.026448 | 0 | 0 | 0.55005 | 2.9534 | 0 | 0 | 0 | 0 | 0
0 | 0 | 0 | 0 | 4.0814 | 0 | 0.86944 | 0.058412 | 2.6738 | 0 | 0.63905 | 5.3377 | 0 | 0 | 0 | 0 | 0
0 | 0 | 0 | 0 | 7.6479 | 0 | 0.86944 | 0.22688 | 15.6517 | 0 | 1.5292 | 1.8925 | 0 | 7.6615 | 0 | 0 | 0
0 | 0 | 0 | 0 | 3.921 | 0 | 0.63179 | 0.1942 | 8.4873 | 0 | 0.52493 | 2.0584 | 0 | 0 | 0 | 0 | 0
0 | 0 | 0 | 0 | 4.5567 | 0 | 0.63179 | 0.16117 | 5.6969 | 0 | 1.4098 | 2.7757 | 0 | 0 | 0 | 0 | 0
0 | 0 | 0 | 0 | 6.5956 | 0 | 0.86398 | 0.24369 | 7.2742 | 0 | 1.6509 | 2.563 | 0 | 0 | 0 | 0 | 0
0 | 0 | 0 | 0 | 3.0129 | 0 | 0.88028 | 0.030709 | 0.35651 | 0 | 1.6866 | 2.6967 | 0 | 0 | 0 | 0 | 0
0 | 0 | 0 | 0 | 3.0769 | 0.085804 | 0.62369 | 0.026451 | 0 | 0 | 0.45212 | 1.7685 | 0 | 0 | 0 | 0 | 0
0 | 0 | 0 | 0 | 2.9477 | 0.47622 | 0.62369 | 0.026451 | 0 | 0 | 0 | 0.69979 | 0 | 0 | 0 | 0 | 0
0 | 0 | 0 | 0 | 2.8706 | 0.8781 | 0.62369 | 0.026451 | 0 | 0 | 0 | 0.77592 | 0 | 0 | 0 | 0 | 0
0 | 0 | 0 | 0 | 2.7566 | 1.248 | 0.62369 | 0.026451 | 0 | 0 | 0 | 0.77592 | 0 | 0 | 0 | 0 | 0
0 | 0 | 0 | 0 | 2.7169 | 1.3736 | 0.62369 | 0.026451 | 0 | 0 | 0 | 0.69979 | 0 | 0 | 0 | 0 | 0
0 | 0 | 0 | 0 | 5.34 | 3.6898 | 0.62369 | 0.026451 | 0 | 0 | 0 | 0.77592 | 0 | 0 | 0 | 0 | 0
0 | 0 | 0 | 0 | 1.531 | 0 | 0.75066 | 0.041367 | 1.2504 | 0 | 0.20329 | 3.4463 | 0 | 2.2536 | 0 | 0 | 0
0 | 0 | 0 | 0 | 1.5799 | 0 | 0.63999 | 0.030713 | 0.35724 | 0 | 0.9749 | 3.5809 | 0 | 0 | 0 | 0 | 0
0 | 0 | 0 | 0 | 1.9144 | 0 | 0.63999 | 0.026451 | 0 | 0 | 0.7012 | 1.9901 | 0 | 0 | 0 | 0 | 0
0 | 0 | 0 | 0 | 0 | 0 | 0.62369 | 0.028582 | 0.17862 | 0 | 1.5563 | 3.865 | 0 | 0 | 0 | 0 | 0
0 | 0 | 0 | 0 | 0 | 0 | 0.63179 | 0.026451 | 0 | 0 | 0.52601 | 0.69979 | 0 | 0 | 0 | 0 | 0
0 | 0 | 0 | 0 | 16.9842 | 0 | 0.62369 | 0.026451 | 0 | 0 | 0.040062 | 0.77592 | 0 | 1.6123 | 0 | 0 | 0
0 | 0 | 0 | 0 | 5.7814 | 0 | 0.75066 | 0.032844 | 0.53587 | 0 | 0.19158 | 3.6161 | 0 | 0 | 0 | 0 | 0
0 | 0 | 0 | 0 | 0 | 0 | 0.63179 | 0.026451 | 0 | 0 | 0.43882 | 0.69979 | 0 | 0 | 0 | 0 | 0
0 | 0 | 0 | 0 | 0 | 0 | 0.62369 | 0.026451 | 0 | 0 | 0.27878 | 0.77592 | 0 | 0 | 0 | 0 | 0
0 | 0 | 0 | 0 | 15.5881 | 0 | 0.62369 | 0.026451 | 0 | 0 | 0 | 0.77592 | 0 | 0 | 0 | 0 | 0
0 | 0 | 0 | 0 | 3.848 | 0 | 0.63179 | 0.028582 | 0.17862 | 0 | 0.32736 | 0.69979 | 0 | 0 | 0 | 0 | 0
0 | 0 | 0 | 0 | 10.7462 | 0 | 0.63179 | 0.026451 | 0 | 0 | 0.55005 | 2.9534 | 0 | 0 | 0 | 0 | 0
0 | 0 | 0 | 0 | 3.4539 | 0 | 0.86944 | 0.058415 | 2.6793 | 0 | 0.63905 | 5.3377 | 0 | 0 | 0 | 0 | 0
0 | 0 | 0 | 0 | 6.9893 | 0 | 0.86944 | 0.22688 | 15.684 | 0 | 1.5292 | 1.8925 | 0 | 7.6615 | 0 | 0 | 0
0 | 0 | 0 | 0 | 3.5372 | 0 | 0.63179 | 0.19423 | 8.5034 | 0 | 0.52493 | 2.0584 | 0 | 0 | 0 | 0 | 0
0 | 0 | 0 | 0 | 4.254 | 0 | 0.63179 | 0.1612 | 5.7072 | 0 | 1.4098 | 2.7757 | 0 | 0 | 0 | 0 | 0
0 | 0 | 0 | 0 | 6.3755 | 0 | 0.86398 | 0.24375 | 7.2863 | 0 | 1.6509 | 2.563 | 0 | 0 | 0 | 0 | 0
0 | 0 | 0 | 0 | 2.211 | 0 | 0.88028 | 0.030713 | 0.35724 | 0 | 1.6866 | 2.6967 | 0 | 0 | 0 | 0 | 0
0 | 0 | 0 | 0 | 3.069 | 0.21932 | 0.62369 | 0.026484 | 0 | 0 | 0 | 1.7685 | 0 | 0 | 0 | 0 | 0
0 | 0 | 0 | 0 | 2.9445 | 0.65994 | 0.62369 | 0.026484 | 0 | 0 | 0 | 0.69979 | 0 | 0 | 0 | 0 | 0
0 | 0 | 0 | 0 | 2.8461 | 1.12 | 0.62369 | 0.026484 | 0 | 0 | 0 | 0.77592 | 0 | 0 | 0 | 0 | 0
0 | 0 | 0 | 0 | 2.7524 | 1.4027 | 0.62369 | 0.026484 | 0 | 0 | 0 | 0.77592 | 0 | 0 | 0 | 0 | 0
0 | 0 | 0 | 0 | 2.6749 | 1.6875 | 0.62369 | 0.026484 | 0 | 0 | 0 | 0.69979 | 0 | 0 | 0 | 0 | 0
0 | 0 | 0 | 0 | 2.7667 | 1.1714 | 0.62369 | 0.026484 | 0 | 0 | 0 | 0.77592 | 0 | 0 | 0 | 0 | 0
0 | 0 | 0 | 0 | 2.8263 | 0.37264 | 0.62369 | 0.026484 | 0 | 0 | 0 | 0.77592 | 0 | 0 | 0 | 0 | 0
0 | 0 | 0 | 0 | 8.1609 | 0 | 0.63999 | 0.030746 | 0.35677 | 0 | 0.28584 | 2.7074 | 0 | 0 | 0 | 0 | 0
0 | 0 | 0 | 0 | 5.7595 | 0 | 0.76696 | 0.032877 | 0.53515 | 0 | 1.1474 | 3.6132 | 0 | 1.5783 | 0 | 0 | 0
0 | 0 | 0 | 0 | 6.306 | 0 | 0.63179 | 0.030746 | 0.35677 | 0 | 2.0252 | 3.1935 | 0 | 0 | 0 | 0 | 0
0 | 0 | 0 | 0 | 7.4343 | 0 | 0.63999 | 0.030746 | 0.35677 | 0 | 1.8526 | 3.0588 | 0 | 0 | 0 | 0 | 0
0 | 0 | 0 | 0 | 7.3827 | 0 | 0.63179 | 0.026484 | 0 | 0 | 1.5682 | 3.0812 | 0 | 1.6123 | 0 | 0 | 0
0 | 0 | 0 | 0 | 4.4081 | 0 | 0.75066 | 0.060579 | 2.8541 | 0 | 1.342 | 3.6161 | 0 | 0 | 0 | 0 | 0
0 | 0 | 0 | 0 | 0 | 0 | 0.63179 | 0.028615 | 0.17838 | 0 | 0.84072 | 0.69979 | 0 | 0 | 0 | 0 | 0
0 | 0 | 0 | 0 | 0 | 0 | 0.62369 | 0.026484 | 0 | 0 | 0 | 0.77592 | 0 | 0 | 0 | 0 | 0
0 | 0 | 0 | 0 | 17.5423 | 0 | 0.62369 | 0.026484 | 0 | 0 | 0 | 0.77592 | 0 | 0 | 0 | 0 | 0
0 | 0 | 0 | 0 | 7.7958 | 0 | 0.63999 | 0.028615 | 0.17838 | 0 | 0.71995 | 5.3221 | 0 | 0 | 0 | 0 | 0
0 | 0 | 0 | 0 | 6.1978 | 0 | 0.86944 | 0.06271 | 3.0325 | 0 | 1.2806 | 5.0625 | 0 | 0 | 0 | 0 | 0
0 | 0 | 0 | 0 | 2.5726 | 0 | 0.86944 | 0.043531 | 1.4271 | 0 | 1.4712 | 4.3686 | 0 | 7.6615 | 0 | 0 | 0
0 | 0 | 0 | 0 | 6.4443 | 0 | 0.62369 | 0.21626 | 14.8436 | 0 | 0.25912 | 2.0067 | 0 | 0 | 0 | 0 | 0
0 | 0 | 0 | 0 | 4.1669 | 0 | 0.63179 | 0.21481 | 10.1833 | 0 | 1.3193 | 2.1374 | 0 | 0 | 0 | 0 | 0
0 | 0 | 0 | 0 | 3.8809 | 0 | 0.86398 | 0.16154 | 5.7237 | 0 | 1.5393 | 3.3818 | 0 | 0 | 0 | 0 | 0
0 | 0 | 0 | 0 | 3.4759 | 0.22591 | 0.87208 | 0.29233 | 11.0907 | 0 | 1.6509 | 2.9368 | 0 | 0 | 0 | 0 | 0
0 | 0 | 0 | 0 | 3.0581 | 0.25174 | 0.74793 | 0.030746 | 0.35677 | 0 | 1.3374 | 1.7685 | 0 | 0 | 0 | 0 | 0
0 | 0 | 0 | 0 | 2.8792 | 0.70467 | 0.62369 | 0.026409 | 0 | 0 | 0 | 1.7685 | 0 | 0 | 0 | 0 | 0
0 | 0 | 0 | 0 | 2.7639 | 1.1462 | 0.62369 | 0.026409 | 0 | 0 | 0 | 0.69979 | 0 | 0 | 0 | 0 | 0
0 | 0 | 0 | 0 | 2.6848 | 1.5092 | 0.62369 | 0.026409 | 0 | 0 | 0 | 0.77592 | 0 | 0 | 0 | 0 | 0
0 | 0 | 0 | 0 | 2.6087 | 1.7685 | 0.62369 | 0.026409 | 0 | 0 | 0 | 0.77592 | 0 | 0 | 0 | 0 | 0
0 | 0 | 0 | 0 | 1.7372 | 1.7373 | 0.62369 | 0.026409 | 0 | 0 | 0 | 0.69979 | 0 | 0 | 0 | 0 | 0
0 | 0 | 0 | 0 | 2.6112 | 2.6888 | 0.62369 | 0.026409 | 0 | 0 | 0 | 0.77592 | 0 | 0 | 0 | 0 | 0
0 | 0 | 0 | 0 | 2.8475 | 0.99453 | 0.63179 | 0.032802 | 0.54423 | 0 | 0.20329 | 1.6514 | 0 | 0 | 0 | 0 | 0
0 | 0 | 0 | 0 | 8.3453 | 0 | 0.63179 | 0.032802 | 0.54423 | 0 | 0.54745 | 3.2149 | 0 | 0 | 0 | 0 | 0
0 | 0 | 0 | 0 | 6.3057 | 0 | 0.89384 | 0.060504 | 2.9026 | 0 | 1.4507 | 4.4916 | 0 | 1.5783 | 0 | 0 | 0
0 | 0 | 0 | 0 | 6.1714 | 0 | 0.62369 | 0.026409 | 0 | 0 | 0.58363 | 0.77592 | 0 | 0 | 0 | 0 | 0
0 | 0 | 0 | 0 | 6.8925 | 0 | 0.62369 | 0.026409 | 0 | 0 | 0 | 0.69979 | 0 | 0 | 0 | 0 | 0
0 | 0 | 0 | 0 | 7.0824 | 0 | 0.62369 | 0.026409 | 0 | 0 | 0 | 0.77592 | 0 | 0 | 0 | 0 | 0
0 | 0 | 0 | 0 | 4.8478 | 0 | 0.62369 | 0.026409 | 0 | 0 | 0 | 0.77592 | 0 | 0 | 0 | 0 | 0
0 | 0 | 0 | 0 | 0 | 0 | 0.62369 | 0.026409 | 0 | 0 | 0 | 0.69979 | 0 | 0 | 0 | 0 | 0
0 | 0 | 0 | 0 | 0 | 0 | 0.62369 | 0.026409 | 0 | 0 | 0 | 0.77592 | 0 | 0 | 0 | 0 | 0
0 | 0 | 0 | 0 | 22.3972 | 0 | 0.62369 | 0.026409 | 0 | 0 | 0 | 0.77592 | 0 | 0 | 0 | 0 | 0
0 | 0 | 0 | 0 | 9.1751 | 0 | 0.62369 | 0.026409 | 0 | 0 | 0 | 0.69979 | 0 | 0 | 0 | 0 | 0
0 | 0 | 0 | 0 | 6.8788 | 0 | 0.62369 | 0.026409 | 0 | 0 | 0 | 0.77592 | 0 | 0 | 0 | 0 | 0
0 | 0 | 0 | 0 | 2.9935 | 0 | 0.62369 | 0.026409 | 0 | 0 | 0 | 0.77592 | 0 | 0 | 0 | 0 | 0
0 | 0 | 0 | 0 | 7.4249 | 0 | 0.62369 | 0.026409 | 0 | 0 | 0 | 0.69979 | 0 | 0 | 0 | 0 | 0
0 | 0 | 0 | 0 | 4.4738 | 0 | 0.63999 | 0.074355 | 3.8012 | 0 | 0.35176 | 4.515 | 0 | 0 | 0 | 0 | 0
0 | 0 | 0 | 0 | 3.982 | 0 | 0.63179 | 0.088206 | 4.9492 | 0 | 0.93561 | 4.3403 | 0 | 0 | 0 | 0 | 0
0 | 0 | 0 | 0 | 3.807 | 0 | 0.75603 | 0.13189 | 8.3876 | 0 | 1.6509 | 0.93598 | 0 | 0 | 0 | 0 | 0
0 | 0 | 0 | 0 | 3.0899 | 0 | 0.86398 | 0.030671 | 0.36282 | 0 | 1.3523 | 2.644 | 0 | 0 | 0 | 0 | 0
0 | 0 | 0 | 0 | 2.9665 | 0.20763 | 0.62369 | 0.026469 | 0 | 0 | 0.45212 | 1.7685 | 0 | 0 | 0 | 0 | 0
0 | 0 | 0 | 0 | 2.7646 | 0.78744 | 0.62369 | 0.026469 | 0 | 0 | 0 | 0.69979 | 0 | 0 | 0 | 0 | 0
0 | 0 | 0 | 0 | 2.6187 | 1.3367 | 0.62369 | 0.026469 | 0 | 0 | 0 | 0.77592 | 0 | 0 | 0 | 0 | 0
0 | 0 | 0 | 0 | 1.7302 | 1.4355 | 0.62369 | 0.026469 | 0 | 0 | 0 | 0.77592 | 0 | 0 | 0 | 0 | 0
0 | 0 | 0 | 0 | 0.87646 | 1.1113 | 0.62369 | 0.026469 | 0 | 0 | 0 | 0.69979 | 0 | 0 | 0 | 0 | 0
0 | 0 | 0 | 0 | 2.4165 | 3.7161 | 0.62369 | 0.026469 | 0 | 0 | 0 | 0.77592 | 0 | 0 | 0 | 0 | 0
0 | 0 | 0 | 0 | 1.2091 | 0 | 0.75066 | 0.041386 | 1.2542 | 0 | 0.20329 | 3.4463 | 0 | 2.2536 | 0 | 0 | 0
0 | 0 | 0 | 0 | 1.3659 | 0 | 0.63999 | 0.030731 | 0.35834 | 0 | 0.9749 | 3.5809 | 0 | 0 | 0 | 0 | 0
0 | 0 | 0 | 0 | 1.7191 | 0 | 0.63999 | 0.026469 | 0 | 0 | 0.7012 | 1.9901 | 0 | 0 | 0 | 0 | 0
0 | 0 | 0 | 0 | 0 | 0 | 0.62369 | 0.0286 | 0.17917 | 0 | 1.5563 | 3.865 | 0 | 0 | 0 | 0 | 0
0 | 0 | 0 | 0 | 0 | 0 | 0.63179 | 0.026469 | 0 | 0 | 0.52601 | 0.69979 | 0 | 0 | 0 | 0 | 0
0 | 0 | 0 | 0 | 16.6814 | 0 | 0.62369 | 0.026469 | 0 | 0 | 0.040062 | 0.77592 | 0 | 1.6123 | 0 | 0 | 0
0 | 0 | 0 | 0 | 5.5852 | 0 | 0.75066 | 0.032862 | 0.53751 | 0 | 0.19158 | 3.6161 | 0 | 0 | 0 | 0 | 0
0 | 0 | 0 | 0 | 0 | 0 | 0.63179 | 0.026469 | 0 | 0 | 0.43882 | 0.69979 | 0 | 0 | 0 | 0 | 0
0 | 0 | 0 | 0 | 0 | 0 | 0.62369 | 0.026469 | 0 | 0 | 0.27878 | 0.77592 | 0 | 0 | 0 | 0 | 0
0 | 0 | 0 | 0 | 12.9822 | 0 | 0.62369 | 0.026469 | 0 | 0 | 0 | 0.77592 | 0 | 0 | 0 | 0 | 0
0 | 0 | 0 | 0 | 3.7954 | 0 | 0.63179 | 0.0286 | 0.17917 | 0 | 0.32736 | 0.69979 | 0 | 0 | 0 | 0 | 0
0 | 0 | 0 | 0 | 10.6772 | 0 | 0.63179 | 0.026469 | 0 | 0 | 0.55005 | 2.9534 | 0 | 0 | 0 | 0 | 0
0 | 0 | 0 | 0 | 3.8465 | 0 | 0.86944 | 0.058433 | 2.6875 | 0 | 0.63905 | 5.3377 | 0 | 0 | 0 | 0 | 0
0 | 0 | 0 | 0 | 6.7763 | 0 | 0.86944 | 0.2269 | 15.7291 | 0 | 1.5292 | 1.8925 | 0 | 7.6615 | 0 | 0 | 0
0 | 0 | 0 | 0 | 3.8571 | 0 | 0.63179 | 0.19442 | 8.5307 | 0 | 0.52493 | 2.0584 | 0 | 0 | 0 | 0 | 0
0 | 0 | 0 | 0 | 4.5524 | 0 | 0.63179 | 0.16139 | 5.7259 | 0 | 1.4098 | 2.7757 | 0 | 0 | 0 | 0 | 0
0 | 0 | 0 | 0 | 6.3081 | 0 | 0.86398 | 0.24411 | 7.3117 | 0 | 1.6509 | 2.563 | 0 | 0 | 0 | 0 | 0
0 | 0 | 0 | 0 | 2.2123 | 0 | 0.88028 | 0.030731 | 0.35834 | 0 | 1.6866 | 2.6967 | 0 | 0 | 0 | 0 | 0
0 | 0 | 0 | 0 | 3.0515 | 0.11447 | 0.62369 | 0.026363 | 0 | 0 | 0.45212 | 1.7685 | 0 | 0 | 0 | 0 | 0
0 | 0 | 0 | 0 | 2.907 | 0.51488 | 0.62369 | 0.026363 | 0 | 0 | 0 | 0.69979 | 0 | 0 | 0 | 0 | 0
0 | 0 | 0 | 0 | 2.8388 | 0.71266 | 0.62369 | 0.026363 | 0 | 0 | 0 | 0.77592 | 0 | 0 | 0 | 0 | 0
0 | 0 | 0 | 0 | 2.7801 | 1.0166 | 0.62369 | 0.026363 | 0 | 0 | 0 | 0.77592 | 0 | 0 | 0 | 0 | 0
0 | 0 | 0 | 0 | 2.6962 | 1.36 | 0.62369 | 0.026363 | 0 | 0 | 0 | 0.69979 | 0 | 0 | 0 | 0 | 0
0 | 0 | 0 | 0 | 5.2765 | 3.5355 | 0.62369 | 0.026363 | 0 | 0 | 0 | 0.77592 | 0 | 0 | 0 | 0 | 0
0 | 0 | 0 | 0 | 1.6057 | 0 | 0.75066 | 0.034886 | 0.72049 | 0 | 0.20329 | 3.4463 | 0 | 2.2536 | 0 | 0 | 0
0 | 0 | 0 | 0 | 1.6454 | 0 | 0.63999 | 0.032755 | 0.54036 | 0 | 0.9749 | 3.5809 | 0 | 0 | 0 | 0 | 0
0 | 0 | 0 | 0 | 2.0626 | 0 | 0.63999 | 0.026363 | 0 | 0 | 0.7012 | 1.9901 | 0 | 0 | 0 | 0 | 0
0 | 0 | 0 | 0 | 0 | 0 | 0.62369 | 0.026363 | 0 | 0 | 1.5563 | 3.865 | 0 | 0 | 0 | 0 | 0
0 | 0 | 0 | 0 | 0 | 0 | 0.63179 | 0.026363 | 0 | 0 | 0.52601 | 0.69979 | 0 | 0 | 0 | 0 | 0
0 | 0 | 0 | 0 | 10.0045 | 0 | 0.62369 | 0.026363 | 0 | 0 | 0.040062 | 0.77592 | 0 | 1.6123 | 0 | 0 | 0
0 | 0 | 0 | 0 | 3.3247 | 0 | 0.75066 | 0.026363 | 0 | 0 | 0.19158 | 3.6161 | 0 | 0 | 0 | 0 | 0
0 | 0 | 0 | 0 | 0 | 0 | 0.63179 | 0.026363 | 0 | 0 | 0.43882 | 0.69979 | 0 | 0 | 0 | 0 | 0
0 | 0 | 0 | 0 | 0 | 0 | 0.62369 | 0.026363 | 0 | 0 | 0.27878 | 0.77592 | 0 | 0 | 0 | 0 | 0
0 | 0 | 0 | 0 | 11.9534 | 0 | 0.62369 | 0.026363 | 0 | 0 | 0 | 0.77592 | 0 | 0 | 0 | 0 | 0
0 | 0 | 0 | 0 | 3.9979 | 0 | 0.63179 | 0.026363 | 0 | 0 | 0.32736 | 0.69979 | 0 | 0 | 0 | 0 | 0
0 | 0 | 0 | 0 | 11.2694 | 0 | 0.63179 | 0.026363 | 0 | 0 | 0.55005 | 2.9534 | 0 | 0 | 0 | 0 | 0
0 | 0 | 0 | 0 | 4.3137 | 0 | 0.86944 | 0.04341 | 1.441 | 0 | 0.63905 | 5.3377 | 0 | 0 | 0 | 0 | 0
0 | 0 | 0 | 0 | 7.3337 | 0 | 0.86944 | 0.21614 | 14.8554 | 0 | 1.5292 | 1.8925 | 0 | 7.6615 | 0 | 0 | 0
0 | 0 | 0 | 0 | 3.8216 | 0 | 0.63179 | 0.18376 | 7.7478 | 0 | 0.52493 | 2.0584 | 0 | 0 | 0 | 0 | 0
0 | 0 | 0 | 0 | 4.6234 | 0 | 0.63179 | 0.1454 | 4.5056 | 0 | 1.4098 | 2.7757 | 0 | 0 | 0 | 0 | 0
0 | 0 | 0 | 0 | 6.8807 | 0.44196 | 0.86398 | 0.20265 | 4.1341 | 0 | 1.6509 | 2.563 | 0 | 0 | 0 | 0 | 0
0 | 0 | 0 | 0 | 2.2725 | 0.10843 | 0.88028 | 0.028493 | 0.18012 | 0 | 1.6866 | 2.6967 | 0 | 0 | 0 | 0 | 0
0 | 0 | 0 | 0 | 3.1467 | 0.42247 | 0.62369 | 0.026175 | 0 | 0 | 0.45212 | 1.7685 | 0 | 0 | 0 | 0 | 0
0 | 0 | 0 | 0 | 3.0203 | 0.70665 | 0.62369 | 0.026175 | 0 | 0 | 0 | 0.69979 | 0 | 0 | 0 | 0 | 0
0 | 0 | 0 | 0 | 2.9085 | 0.98683 | 0.62369 | 0.026175 | 0 | 0 | 0 | 0.77592 | 0 | 0 | 0 | 0 | 0
0 | 0 | 0 | 0 | 2.8227 | 1.1599 | 0.62369 | 0.026175 | 0 | 0 | 0 | 0.77592 | 0 | 0 | 0 | 0 | 0
0 | 0 | 0 | 0 | 2.7455 | 1.5718 | 0.62369 | 0.026175 | 0 | 0 | 0 | 0.69979 | 0 | 0 | 0 | 0 | 0
0 | 0 | 0 | 0 | 5.5492 | 4.183 | 0.62369 | 0.026175 | 0 | 0 | 0 | 0.77592 | 0 | 0 | 0 | 0 | 0
0 | 0 | 0 | 0 | 1.5832 | 0 | 0.75066 | 0.041091 | 1.2388 | 0 | 0.20329 | 3.4463 | 0 | 2.2536 | 0 | 0 | 0
0 | 0 | 0 | 0 | 1.7168 | 0 | 0.63999 | 0.049615 | 1.9467 | 0 | 0.9749 | 3.5809 | 0 | 0 | 0 | 0 | 0
0 | 0 | 0 | 0 | 2.4932 | 0 | 0.63999 | 0.028306 | 0.17698 | 0 | 0.7012 | 1.9901 | 0 | 0 | 0 | 0 | 0
0 | 0 | 0 | 0 | 0 | 0 | 0.62369 | 0.028306 | 0.17698 | 0 | 1.5563 | 3.865 | 0 | 0 | 0 | 0 | 0
0 | 0 | 0 | 0 | 0 | 0 | 0.63179 | 0.026175 | 0 | 0 | 0.52601 | 0.69979 | 0 | 0 | 0 | 0 | 0
0 | 0 | 0 | 0 | 13.3585 | 0 | 0.62369 | 0.026175 | 0 | 0 | 0.040062 | 0.77592 | 0 | 1.6123 | 0 | 0 | 0
0 | 0 | 0 | 0 | 5.7061 | 0 | 0.75066 | 0.03896 | 1.0619 | 0 | 0.19158 | 3.6161 | 0 | 0 | 0 | 0 | 0
0 | 0 | 0 | 0 | 0 | 0 | 0.63179 | 0.026175 | 0 | 0 | 0.43882 | 0.69979 | 0 | 0 | 0 | 0 | 0
0 | 0 | 0 | 0 | 0 | 0 | 0.62369 | 0.026175 | 0 | 0 | 0.27878 | 0.77592 | 0 | 0 | 0 | 0 | 0
0 | 0 | 0 | 0 | 15.7548 | 0 | 0.62369 | 0.026175 | 0 | 0 | 0 | 0.77592 | 0 | 0 | 0 | 0 | 0
0 | 0 | 0 | 0 | 4.2527 | 0 | 0.63179 | 0.028306 | 0.17698 | 0 | 0.32736 | 0.69979 | 0 | 0 | 0 | 0 | 0
0 | 0 | 0 | 0 | 13.1296 | 0 | 0.63179 | 0.028306 | 0.17698 | 0 | 0.55005 | 2.9534 | 0 | 0 | 0 | 0 | 0
0 | 0 | 0 | 0 | 4.9178 | 0 | 0.86944 | 0.06027 | 2.8316 | 0 | 0.63905 | 5.3377 | 0 | 0 | 0 | 0 | 0
0 | 0 | 0 | 0 | 8.4291 | 0 | 0.86944 | 0.22661 | 15.672 | 0 | 1.5292 | 1.8925 | 0 | 7.6615 | 0 | 0 | 0
0 | 0 | 0 | 0 | 4.2794 | 0 | 0.63179 | 0.21811 | 10.5643 | 0 | 0.52493 | 2.0584 | 0 | 0 | 0 | 0 | 0
0 | 0 | 0 | 0 | 5.0151 | 0 | 0.63179 | 0.15844 | 5.6089 | 0 | 1.4098 | 2.7757 | 0 | 0 | 0 | 0 | 0
0 | 0 | 0 | 0 | 7.8935 | 0 | 0.86398 | 0.28644 | 10.8638 | 0 | 1.6509 | 2.563 | 0 | 0 | 0 | 0 | 0
0 | 0 | 0 | 0 | 3.188 | 0 | 0.88028 | 0.030437 | 0.35395 | 0 | 1.6866 | 2.6967 | 0 | 0 | 0 | 0 | 0
0 | 0 | 0 | 0 | 3.303 | 0 | 0.62369 | 0.02656 | 0 | 0 | 0.45212 | 1.7685 | 0 | 0 | 0 | 0 | 0
0 | 0 | 0 | 0 | 3.1595 | 0.2863 | 0.62369 | 0.02656 | 0 | 0 | 0 | 0.69979 | 0 | 0 | 0 | 0 | 0
0 | 0 | 0 | 0 | 3.043 | 0.5754 | 0.62369 | 0.02656 | 0 | 0 | 0 | 0.77592 | 0 | 0 | 0 | 0 | 0
0 | 0 | 0 | 0 | 2.969 | 0.76102 | 0.62369 | 0.02656 | 0 | 0 | 0 | 0.77592 | 0 | 0 | 0 | 0 | 0
0 | 0 | 0 | 0 | 2.8644 | 1.0006 | 0.62369 | 0.02656 | 0 | 0 | 0 | 0.69979 | 0 | 0 | 0 | 0 | 0
0 | 0 | 0 | 0 | 6.2778 | 3.154 | 0.62369 | 0.02656 | 0 | 0 | 0 | 0.77592 | 0 | 0 | 0 | 0 | 0
0 | 0 | 0 | 0 | 1.6878 | 0 | 0.75066 | 0.035084 | 0.70646 | 0 | 0.20329 | 3.4463 | 0 | 2.2536 | 0 | 0 | 0
0 | 0 | 0 | 0 | 1.6876 | 0 | 0.63999 | 0.032953 | 0.52985 | 0 | 0.9749 | 3.5809 | 0 | 0 | 0 | 0 | 0
0 | 0 | 0 | 0 | 2.0021 | 0 | 0.63999 | 0.02656 | 0 | 0 | 0.7012 | 1.9901 | 0 | 0 | 0 | 0 | 0
0 | 0 | 0 | 0 | 0 | 0 | 0.62369 | 0.02656 | 0 | 0 | 1.5563 | 3.865 | 0 | 0 | 0 | 0 | 0
0 | 0 | 0 | 0 | 0 | 0 | 0.63179 | 0.02656 | 0 | 0 | 0.52601 | 0.69979 | 0 | 0 | 0 | 0 | 0
0 | 0 | 0 | 0 | 6.7487 | 0 | 0.62369 | 0.02656 | 0 | 0 | 0.040062 | 0.77592 | 0 | 1.6123 | 0 | 0 | 0
0 | 0 | 0 | 0 | 3.0251 | 0 | 0.75066 | 0.02656 | 0 | 0 | 0.19158 | 3.6161 | 0 | 0 | 0 | 0 | 0
0 | 0 | 0 | 0 | 0 | 0 | 0.63179 | 0.02656 | 0 | 0 | 0.43882 | 0.69979 | 0 | 0 | 0 | 0 | 0
0 | 0 | 0 | 0 | 0 | 0 | 0.62369 | 0.02656 | 0 | 0 | 0.27878 | 0.77592 | 0 | 0 | 0 | 0 | 0
0 | 0 | 0 | 0 | 7.4119 | 0 | 0.62369 | 0.02656 | 0 | 0 | 0 | 0.77592 | 0 | 0 | 0 | 0 | 0
0 | 0 | 0 | 0 | 2.2194 | 0 | 0.63179 | 0.02656 | 0 | 0 | 0.32736 | 0.69979 | 0 | 0 | 0 | 0 | 0
0 | 0 | 0 | 0 | 6.3811 | 0 | 0.63179 | 0.02656 | 0 | 0 | 0.55005 | 2.9534 | 0 | 0 | 0 | 0 | 0
0 | 0 | 0 | 0 | 2.7082 | 0 | 0.86944 | 0.043608 | 1.4129 | 0 | 0.63905 | 5.3377 | 0 | 0 | 0 | 0 | 0
0 | 0 | 0 | 0 | 4.9123 | 0 | 0.86944 | 0.21634 | 14.5221 | 0 | 1.5292 | 1.8925 | 0 | 7.6615 | 0 | 0 | 0
0 | 0 | 0 | 0 | 2.8006 | 0 | 0.63179 | 0.18574 | 7.6707 | 0 | 0.52493 | 2.0584 | 0 | 0 | 0 | 0 | 0
0 | 0 | 0 | 0 | 3.6149 | 0 | 0.63179 | 0.14738 | 4.4916 | 0 | 1.4098 | 2.7757 | 0 | 0 | 0 | 0 | 0
0 | 0 | 0 | 0 | 3.5722 | 3.241 | 0.86398 | 0.20641 | 4.2109 | 0 | 1.6509 | 2.563 | 0 | 0 | 0 | 0 | 0
0 | 0 | 0 | 0 | 1.022 | 0.53194 | 0.88028 | 0.028691 | 0.17662 | 0 | 1.6866 | 2.6967 | 0 | 0 | 0 | 0 | 0
0 | 0 | 0 | 0 | 0.96628 | 0.90382 | 0.62369 | 0.026775 | 0 | 0 | 0.45212 | 1.7685 | 0 | 0 | 0 | 0 | 0
0 | 0 | 0 | 0 | 0.92211 | 1.1658 | 0.62369 | 0.026775 | 0 | 0 | 0 | 0.69979 | 0 | 0 | 0 | 0 | 0
0 | 0 | 0 | 0 | 0.88507 | 1.2418 | 0.62369 | 0.026775 | 0 | 0 | 0 | 0.77592 | 0 | 0 | 0 | 0 | 0
0 | 0 | 0 | 0 | 0.85926 | 1.217 | 0.62369 | 0.026775 | 0 | 0 | 0 | 0.77592 | 0 | 0 | 0 | 0 | 0
0 | 0 | 0 | 0 | 0 | 0 | 0.62369 | 0.026775 | 0 | 0 | 0 | 0.69979 | 0 | 0 | 0 | 0 | 0
0 | 0 | 0 | 0 | 0.87155 | 7.4185 | 0.62369 | 0.026775 | 0 | 0 | 0 | 0.77592 | 0 | 0 | 0 | 0 | 0
0 | 0 | 0 | 0 | 0.7563 | 0 | 0.75066 | 0.041692 | 1.2382 | 0 | 0.20329 | 3.4463 | 0 | 2.2536 | 0 | 0 | 0
0 | 0 | 0 | 0 | 1.0623 | 0 | 0.63999 | 0.031037 | 0.35377 | 0 | 0.9749 | 3.5809 | 0 | 0 | 0 | 0 | 0
0 | 0 | 0 | 0 | 1.2874 | 0 | 0.63999 | 0.026775 | 0 | 0 | 0.7012 | 1.9901 | 0 | 0 | 0 | 0 | 0
0 | 0 | 0 | 0 | 0 | 0 | 0.62369 | 0.028906 | 0.17689 | 0 | 1.5563 | 3.865 | 0 | 0 | 0 | 0 | 0
0 | 0 | 0 | 0 | 0 | 0 | 0.63179 | 0.026775 | 0 | 0 | 0.52601 | 0.69979 | 0 | 0 | 0 | 0 | 0
0 | 0 | 0 | 0 | 3.8446 | 0 | 0.62369 | 0.026775 | 0 | 0 | 0.040062 | 0.77592 | 0 | 1.6123 | 0 | 0 | 0
0 | 0 | 0 | 0 | 2.0437 | 0 | 0.75066 | 0.033168 | 0.53066 | 0 | 0.19158 | 3.6161 | 0 | 0 | 0 | 0 | 0
0 | 0 | 0 | 0 | 0 | 0 | 0.63179 | 0.026775 | 0 | 0 | 0.43882 | 0.69979 | 0 | 0 | 0 | 0 | 0
0 | 0 | 0 | 0 | 0 | 0 | 0.62369 | 0.026775 | 0 | 0 | 0.27878 | 0.77592 | 0 | 0 | 0 | 0 | 0
0 | 0 | 0 | 0 | 4.8317 | 0 | 0.62369 | 0.026775 | 0 | 0 | 0 | 0.77592 | 0 | 0 | 0 | 0 | 0
0 | 0 | 0 | 0 | 2.292 | 0 | 0.63179 | 0.028906 | 0.17689 | 0 | 0.32736 | 0.69979 | 0 | 0 | 0 | 0 | 0
0 | 0 | 0 | 0 | 6.0809 | 0 | 0.63179 | 0.026775 | 0 | 0 | 0.55005 | 2.9534 | 0 | 0 | 0 | 0 | 0
0 | 0 | 0 | 0 | 2.2344 | 0 | 0.86944 | 0.058739 | 2.6533 | 0 | 0.63905 | 5.3377 | 0 | 0 | 0 | 0 | 0
0 | 0 | 0 | 0 | 4.2713 | 0 | 0.86944 | 0.22721 | 15.4626 | 0 | 1.5292 | 1.8925 | 0 | 7.6615 | 0 | 0 | 0
0 | 0 | 0 | 0 | 2.5458 | 0 | 0.63179 | 0.19749 | 8.5157 | 0 | 0.52493 | 2.0584 | 0 | 0 | 0 | 0 | 0
0 | 0 | 0 | 0 | 3.3176 | 0 | 0.63179 | 0.16446 | 5.7453 | 0 | 1.4098 | 2.7757 | 0 | 0 | 0 | 0 | 0
0 | 0 | 0 | 0 | 3.3643 | 1.2893 | 0.86398 | 0.24993 | 7.4148 | 0 | 1.6509 | 2.563 | 0 | 0 | 0 | 0 | 0
0 | 0 | 0 | 0 | 0.99885 | 0.40686 | 0.88028 | 0.031037 | 0.35377 | 0 | 1.6866 | 2.6967 | 0 | 0 | 0 | 0 | 0
0 | 0 | 0 | 0 | 0.93733 | 0.69954 | 0.62369 | 0.026738 | 0 | 0 | 0 | 1.7685 | 0 | 0 | 0 | 0 | 0
0 | 0 | 0 | 0 | 0.87867 | 0.84985 | 0.62369 | 0.026738 | 0 | 0 | 0 | 0.69979 | 0 | 0 | 0 | 0 | 0
0 | 0 | 0 | 0 | 0 | 0 | 0.62369 | 0.026738 | 0 | 0 | 0 | 0.77592 | 0 | 0 | 0 | 0 | 0
0 | 0 | 0 | 0 | 0 | 0 | 0.62369 | 0.026738 | 0 | 0 | 0 | 0.77592 | 0 | 0 | 0 | 0 | 0
0 | 0 | 0 | 0 | 0 | 0 | 0.62369 | 0.026738 | 0 | 0 | 0 | 0.69979 | 0 | 0 | 0 | 0 | 0
0 | 0 | 0 | 0 | 0 | 0 | 0.62369 | 0.026738 | 0 | 0 | 0 | 0.77592 | 0 | 0 | 0 | 0 | 0
0 | 0 | 0 | 0 | 0 | 0 | 0.62369 | 0.026738 | 0 | 0 | 0 | 0.77592 | 0 | 0 | 0 | 0 | 0
0 | 0 | 0 | 0 | 3.9625 | 1.6891 | 0.63999 | 0.031 | 0.35677 | 0 | 0.28584 | 2.7074 | 0 | 0 | 0 | 0 | 0
0 | 0 | 0 | 0 | 5.2933 | 0 | 0.76696 | 0.033131 | 0.53515 | 0 | 1.1474 | 3.6132 | 0 | 1.5783 | 0 | 0 | 0
0 | 0 | 0 | 0 | 4.7757 | 0 | 0.63179 | 0.031 | 0.35677 | 0 | 2.0252 | 3.1935 | 0 | 0 | 0 | 0 | 0
0 | 0 | 0 | 0 | 5.0649 | 0 | 0.63999 | 0.031 | 0.35677 | 0 | 1.8526 | 3.0588 | 0 | 0 | 0 | 0 | 0
0 | 0 | 0 | 0 | 5.2635 | 0 | 0.63179 | 0.026738 | 0 | 0 | 1.5682 | 3.0812 | 0 | 1.6123 | 0 | 0 | 0
0 | 0 | 0 | 0 | 2.8151 | 0 | 0.75066 | 0.060833 | 2.8541 | 0 | 1.342 | 3.6161 | 0 | 0 | 0 | 0 | 0
0 | 0 | 0 | 0 | 0 | 0 | 0.63179 | 0.028869 | 0.17838 | 0 | 0.84072 | 0.69979 | 0 | 0 | 0 | 0 | 0
0 | 0 | 0 | 0 | 0 | 0 | 0.62369 | 0.026738 | 0 | 0 | 0 | 0.77592 | 0 | 0 | 0 | 0 | 0
0 | 0 | 0 | 0 | 6.9627 | 0 | 0.62369 | 0.026738 | 0 | 0 | 0 | 0.77592 | 0 | 0 | 0 | 0 | 0
0 | 0 | 0 | 0 | 4.0515 | 0 | 0.63999 | 0.028869 | 0.17838 | 0 | 0.71995 | 5.3221 | 0 | 0 | 0 | 0 | 0
0 | 0 | 0 | 0 | 3.2976 | 0 | 0.86944 | 0.062964 | 3.0325 | 0 | 1.2806 | 5.0625 | 0 | 0 | 0 | 0 | 0
0 | 0 | 0 | 0 | 1.6054 | 0 | 0.86944 | 0.043786 | 1.4271 | 0 | 1.4712 | 4.3686 | 0 | 7.6615 | 0 | 0 | 0
0 | 0 | 0 | 0 | 3.8389 | 0 | 0.62369 | 0.21652 | 14.7909 | 0 | 0.25912 | 2.0067 | 0 | 0 | 0 | 0 | 0
0 | 0 | 0 | 0 | 2.9676 | 0 | 0.63179 | 0.21736 | 10.2479 | 0 | 1.3193 | 2.1374 | 0 | 0 | 0 | 0 | 0
0 | 0 | 0 | 0 | 2.7151 | 0 | 0.86398 | 0.16408 | 5.7883 | 0 | 1.5393 | 3.3818 | 0 | 0 | 0 | 0 | 0
0 | 0 | 0 | 0 | 1.1923 | 0 | 0.87208 | 0.29717 | 11.2199 | 0 | 1.6509 | 2.9368 | 0 | 0 | 0 | 0 | 0
0 | 0 | 0 | 0 | 0.86649 | 0.36544 | 0.74793 | 0.031 | 0.35677 | 0 | 1.3374 | 1.7685 | 0 | 0 | 0 | 0 | 0
0 | 0 | 0 | 0 | 0 | 0 | 0.62369 | 0.026753 | 0 | 0 | 0 | 1.7685 | 0 | 0 | 0 | 0 | 0
0 | 0 | 0 | 0 | 0 | 0 | 0.62369 | 0.026753 | 0 | 0 | 0 | 0.69979 | 0 | 0 | 0 | 0 | 0
0 | 0 | 0 | 0 | 0 | 0 | 0.62369 | 0.026753 | 0 | 0 | 0 | 0.77592 | 0 | 0 | 0 | 0 | 0
0 | 0 | 0 | 0 | 0 | 0 | 0.62369 | 0.026753 | 0 | 0 | 0 | 0.77592 | 0 | 0 | 0 | 0 | 0
0 | 0 | 0 | 0 | 0 | 0 | 0.62369 | 0.026753 | 0 | 0 | 0 | 0.69979 | 0 | 0 | 0 | 0 | 0
0 | 0 | 0 | 0 | 0 | 0 | 0.62369 | 0.026753 | 0 | 0 | 0 | 0.77592 | 0 | 0 | 0 | 0 | 0
0 | 0 | 0 | 0 | 0 | 0 | 0.62369 | 0.026753 | 0 | 0 | 0 | 0.77592 | 0 | 0 | 0 | 0 | 0
0 | 0 | 0 | 0 | 1.8575 | 0 | 0.63999 | 0.035277 | 0.7113 | 0 | 0.28584 | 2.7074 | 0 | 0 | 0 | 0 | 0
0 | 0 | 0 | 0 | 6.05 | 0 | 0.76696 | 0.037407 | 0.88913 | 0 | 1.1474 | 3.6132 | 0 | 1.5783 | 0 | 0 | 0
0 | 0 | 0 | 0 | 6.4034 | 0 | 0.63179 | 0.052324 | 2.1339 | 0 | 2.0252 | 3.1935 | 0 | 0 | 0 | 0 | 0
0 | 0 | 0 | 0 | 7.1327 | 0 | 0.63999 | 0.031015 | 0.35565 | 0 | 1.8526 | 3.0588 | 0 | 0 | 0 | 0 | 0
0 | 0 | 0 | 0 | 6.3433 | 0 | 0.63179 | 0.026753 | 0 | 0 | 1.5682 | 3.0812 | 0 | 1.6123 | 0 | 0 | 0
0 | 0 | 0 | 0 | 4.0708 | 0 | 0.75066 | 0.060848 | 2.8452 | 0 | 1.342 | 3.6161 | 0 | 0 | 0 | 0 | 0
0 | 0 | 0 | 0 | 0 | 0 | 0.63179 | 0.028884 | 0.17783 | 0 | 0.84072 | 0.69979 | 0 | 0 | 0 | 0 | 0
0 | 0 | 0 | 0 | 0 | 0 | 0.62369 | 0.026753 | 0 | 0 | 0 | 0.77592 | 0 | 0 | 0 | 0 | 0
0 | 0 | 0 | 0 | 14.8282 | 0 | 0.62369 | 0.026753 | 0 | 0 | 0 | 0.77592 | 0 | 0 | 0 | 0 | 0
0 | 0 | 0 | 0 | 5.9476 | 0 | 0.63999 | 0.028884 | 0.17783 | 0 | 0.71995 | 5.3221 | 0 | 0 | 0 | 0 | 0
0 | 0 | 0 | 0 | 4.5422 | 0 | 0.86944 | 0.075764 | 4.09 | 0 | 1.2806 | 5.0625 | 0 | 0 | 0 | 0 | 0
0 | 0 | 0 | 0 | 2.2227 | 0 | 0.86944 | 0.031015 | 0.35565 | 0 | 1.4712 | 4.3686 | 0 | 7.6615 | 0 | 0 | 0
0 | 0 | 0 | 0 | 5.0538 | 0 | 0.62369 | 0.21653 | 14.8363 | 0 | 0.25912 | 2.0067 | 0 | 0 | 0 | 0 | 0
0 | 0 | 0 | 0 | 3.6566 | 0 | 0.63179 | 0.2452 | 12.5554 | 0 | 1.3193 | 2.1374 | 0 | 0 | 0 | 0 | 0
0 | 0 | 0 | 0 | 3.3102 | 0 | 0.86398 | 0.20898 | 9.3304 | 0 | 1.5393 | 3.3818 | 0 | 0 | 0 | 0 | 0
0 | 0 | 0 | 0 | 1.4092 | 0 | 0.87208 | 0.29957 | 11.4183 | 0 | 1.6509 | 2.9368 | 0 | 0 | 0 | 0 | 0
0 | 0 | 0 | 0 | 1.8371 | 0 | 0.74793 | 0.033146 | 0.53348 | 0 | 1.3374 | 1.7685 | 0 | 0 | 0 | 0 | 0
0 | 0 | 0 | 0 | 1.8077 | 0.1028 | 0.62369 | 0.026656 | 0 | 0 | 0.45212 | 1.7685 | 0 | 0 | 0 | 0 | 0
0 | 0 | 0 | 0 | 0.89464 | 0.38741 | 0.62369 | 0.026656 | 0 | 0 | 0 | 0.69979 | 0 | 0 | 0 | 0 | 0
0 | 0 | 0 | 0 | 0 | 0 | 0.62369 | 0.026656 | 0 | 0 | 0 | 0.77592 | 0 | 0 | 0 | 0 | 0
0 | 0 | 0 | 0 | 0 | 0 | 0.62369 | 0.026656 | 0 | 0 | 0 | 0.77592 | 0 | 0 | 0 | 0 | 0
0 | 0 | 0 | 0 | 0 | 0 | 0.62369 | 0.026656 | 0 | 0 | 0 | 0.69979 | 0 | 0 | 0 | 0 | 0
0 | 0 | 0 | 0 | 0.32433 | 2.6137 | 0.62369 | 0.026656 | 0 | 0 | 0 | 0.77592 | 0 | 0 | 0 | 0 | 0
0 | 0 | 0 | 0 | 0.99623 | 0 | 0.75066 | 0.041572 | 1.2696 | 0 | 0.20329 | 3.4463 | 0 | 2.2536 | 0 | 0 | 0
0 | 0 | 0 | 0 | 1.2979 | 0 | 0.63999 | 0.030917 | 0.36274 | 0 | 0.9749 | 3.5809 | 0 | 0 | 0 | 0 | 0
0 | 0 | 0 | 0 | 2.1322 | 0 | 0.63999 | 0.026656 | 0 | 0 | 0.7012 | 1.9901 | 0 | 0 | 0 | 0 | 0
0 | 0 | 0 | 0 | 0 | 0 | 0.62369 | 0.028787 | 0.18137 | 0 | 1.5563 | 3.865 | 0 | 0 | 0 | 0 | 0
0 | 0 | 0 | 0 | 0 | 0 | 0.63179 | 0.026656 | 0 | 0 | 0.52601 | 0.69979 | 0 | 0 | 0 | 0 | 0
0 | 0 | 0 | 0 | 10.8712 | 0 | 0.62369 | 0.026656 | 0 | 0 | 0.040062 | 0.77592 | 0 | 1.6123 | 0 | 0 | 0
0 | 0 | 0 | 0 | 4.6565 | 0 | 0.75066 | 0.033048 | 0.54411 | 0 | 0.19158 | 3.6161 | 0 | 0 | 0 | 0 | 0
0 | 0 | 0 | 0 | 0 | 0 | 0.63179 | 0.026656 | 0 | 0 | 0.43882 | 0.69979 | 0 | 0 | 0 | 0 | 0
0 | 0 | 0 | 0 | 0 | 0 | 0.62369 | 0.026656 | 0 | 0 | 0.27878 | 0.77592 | 0 | 0 | 0 | 0 | 0
0 | 0 | 0 | 0 | 13.77 | 0 | 0.62369 | 0.026656 | 0 | 0 | 0 | 0.77592 | 0 | 0 | 0 | 0 | 0
0 | 0 | 0 | 0 | 3.9753 | 0 | 0.63179 | 0.028787 | 0.18137 | 0 | 0.32736 | 0.69979 | 0 | 0 | 0 | 0 | 0
0 | 0 | 0 | 0 | 9.6652 | 0 | 0.63179 | 0.026656 | 0 | 0 | 0.55005 | 2.9534 | 0 | 0 | 0 | 0 | 0
0 | 0 | 0 | 0 | 2.9233 | 0 | 0.86944 | 0.05862 | 2.7205 | 0 | 0.63905 | 5.3377 | 0 | 0 | 0 | 0 | 0
0 | 0 | 0 | 0 | 5.8441 | 0 | 0.86944 | 0.22709 | 15.8869 | 0 | 1.5292 | 1.8925 | 0 | 7.6615 | 0 | 0 | 0
0 | 0 | 0 | 0 | 3.1431 | 0 | 0.63179 | 0.19629 | 8.6695 | 0 | 0.52493 | 2.0584 | 0 | 0 | 0 | 0 | 0
0 | 0 | 0 | 0 | 3.8369 | 0 | 0.63179 | 0.16326 | 5.8295 | 0 | 1.4098 | 2.7757 | 0 | 0 | 0 | 0 | 0
0 | 0 | 0 | 0 | 4.0325 | 0 | 0.86398 | 0.24765 | 7.4746 | 0 | 1.6509 | 2.563 | 0 | 0 | 0 | 0 | 0
0 | 0 | 0 | 0 | 1.8972 | 0 | 0.88028 | 0.030917 | 0.36274 | 0 | 1.6866 | 2.6967 | 0 | 0 | 0 | 0 | 0
0 | 0 | 0 | 0 | 1.0448 | 0.037805 | 0.62369 | 0.026758 | 0 | 0 | 0.45212 | 1.7685 | 0 | 0 | 0 | 0 | 0
0 | 0 | 0 | 0 | 0.92916 | 0.50096 | 0.62369 | 0.026758 | 0 | 0 | 0 | 0.69979 | 0 | 0 | 0 | 0 | 0
0 | 0 | 0 | 0 | 0.85453 | 0.69666 | 0.62369 | 0.026758 | 0 | 0 | 0 | 0.77592 | 0 | 0 | 0 | 0 | 0
0 | 0 | 0 | 0 | 0 | 0 | 0.62369 | 0.026758 | 0 | 0 | 0 | 0.77592 | 0 | 0 | 0 | 0 | 0
0 | 0 | 0 | 0 | 0 | 0 | 0.62369 | 0.026758 | 0 | 0 | 0 | 0.69979 | 0 | 0 | 0 | 0 | 0
0 | 0 | 0 | 0 | 0.78912 | 1.3581 | 0.62369 | 0.026758 | 0 | 0 | 0 | 0.77592 | 0 | 0 | 0 | 0 | 0
0 | 0 | 0 | 0 | 1.2135 | 0 | 0.75066 | 0.035282 | 0.73505 | 0 | 0.20329 | 3.4463 | 0 | 2.2536 | 0 | 0 | 0
0 | 0 | 0 | 0 | 1.5498 | 0 | 0.63999 | 0.033151 | 0.55129 | 0 | 0.9749 | 3.5809 | 0 | 0 | 0 | 0 | 0
0 | 0 | 0 | 0 | 2.5006 | 0 | 0.63999 | 0.026758 | 0 | 0 | 0.7012 | 1.9901 | 0 | 0 | 0 | 0 | 0
0 | 0 | 0 | 0 | 0 | 0 | 0.62369 | 0.026758 | 0 | 0 | 1.5563 | 3.865 | 0 | 0 | 0 | 0 | 0
0 | 0 | 0 | 0 | 0 | 0 | 0.63179 | 0.026758 | 0 | 0 | 0.52601 | 0.69979 | 0 | 0 | 0 | 0 | 0
0 | 0 | 0 | 0 | 13.2684 | 0 | 0.62369 | 0.026758 | 0 | 0 | 0.040062 | 0.77592 | 0 | 1.6123 | 0 | 0 | 0
0 | 0 | 0 | 0 | 5.1356 | 0 | 0.75066 | 0.026758 | 0 | 0 | 0.19158 | 3.6161 | 0 | 0 | 0 | 0 | 0
0 | 0 | 0 | 0 | 0 | 0 | 0.63179 | 0.026758 | 0 | 0 | 0.43882 | 0.69979 | 0 | 0 | 0 | 0 | 0
0 | 0 | 0 | 0 | 0 | 0 | 0.62369 | 0.026758 | 0 | 0 | 0.27878 | 0.77592 | 0 | 0 | 0 | 0 | 0
0 | 0 | 0 | 0 | 11.8182 | 0 | 0.62369 | 0.026758 | 0 | 0 | 0 | 0.77592 | 0 | 0 | 0 | 0 | 0
0 | 0 | 0 | 0 | 3.5901 | 0 | 0.63179 | 0.026758 | 0 | 0 | 0.32736 | 0.69979 | 0 | 0 | 0 | 0 | 0
0 | 0 | 0 | 0 | 8.0548 | 0 | 0.63179 | 0.026758 | 0 | 0 | 0.55005 | 2.9534 | 0 | 0 | 0 | 0 | 0
0 | 0 | 0 | 0 | 2.5858 | 0 | 0.86944 | 0.043806 | 1.4701 | 0 | 0.63905 | 5.3377 | 0 | 0 | 0 | 0 | 0
0 | 0 | 0 | 0 | 5.052 | 0 | 0.86944 | 0.21654 | 15.0766 | 0 | 1.5292 | 1.8925 | 0 | 7.6615 | 0 | 0 | 0
0 | 0 | 0 | 0 | 2.9181 | 0 | 0.63179 | 0.18773 | 7.9853 | 0 | 0.52493 | 2.0584 | 0 | 0 | 0 | 0 | 0
0 | 0 | 0 | 0 | 3.4281 | 0 | 0.63179 | 0.14937 | 4.6775 | 0 | 1.4098 | 2.7757 | 0 | 0 | 0 | 0 | 0
0 | 0 | 0 | 0 | 3.4986 | 0 | 0.86398 | 0.21018 | 4.3988 | 0 | 1.6509 | 2.563 | 0 | 0 | 0 | 0 | 0
0 | 0 | 0 | 0 | 1.0458 | 0 | 0.88028 | 0.028889 | 0.18376 | 0 | 1.6866 | 2.6967 | 0 | 0 | 0 | 0 | 0
0 | 0 | 0 | 0 | 0.96091 | 0.12069 | 0.62369 | 0.026951 | 0 | 0 | 0.45212 | 1.7685 | 0 | 0 | 0 | 0 | 0
0 | 0 | 0 | 0 | 0.85073 | 0.4377 | 0.62369 | 0.026951 | 0 | 0 | 0 | 0.69979 | 0 | 0 | 0 | 0 | 0
0 | 0 | 0 | 0 | 0 | 0 | 0.62369 | 0.026951 | 0 | 0 | 0 | 0.77592 | 0 | 0 | 0 | 0 | 0
0 | 0 | 0 | 0 | 0 | 0 | 0.62369 | 0.026951 | 0 | 0 | 0 | 0.77592 | 0 | 0 | 0 | 0 | 0
0 | 0 | 0 | 0 | 0 | 0 | 0.62369 | 0.026951 | 0 | 0 | 0 | 0.69979 | 0 | 0 | 0 | 0 | 0
0 | 0 | 0 | 0 | 0 | 0 | 0.62369 | 0.026951 | 0 | 0 | 0 | 0.77592 | 0 | 0 | 0 | 0 | 0
0 | 0 | 0 | 0 | 0.62536 | 0 | 0.75066 | 0.041868 | 1.2936 | 0 | 0.20329 | 3.4463 | 0 | 2.2536 | 0 | 0 | 0
0 | 0 | 0 | 0 | 1.2027 | 0 | 0.63999 | 0.031213 | 0.3696 | 0 | 0.9749 | 3.5809 | 0 | 0 | 0 | 0 | 0
0 | 0 | 0 | 0 | 1.926 | 0 | 0.63999 | 0.026951 | 0 | 0 | 0.7012 | 1.9901 | 0 | 0 | 0 | 0 | 0
0 | 0 | 0 | 0 | 0 | 0 | 0.62369 | 0.029082 | 0.1848 | 0 | 1.5563 | 3.865 | 0 | 0 | 0 | 0 | 0
0 | 0 | 0 | 0 | 0 | 0 | 0.63179 | 0.026951 | 0 | 0 | 0.52601 | 0.69979 | 0 | 0 | 0 | 0 | 0
0 | 0 | 0 | 0 | 9.9988 | 0 | 0.62369 | 0.026951 | 0 | 0 | 0.040062 | 0.77592 | 0 | 1.6123 | 0 | 0 | 0
0 | 0 | 0 | 0 | 4.8761 | 0 | 0.75066 | 0.033344 | 0.55439 | 0 | 0.19158 | 3.6161 | 0 | 0 | 0 | 0 | 0
0 | 0 | 0 | 0 | 0 | 0 | 0.63179 | 0.026951 | 0 | 0 | 0.43882 | 0.69979 | 0 | 0 | 0 | 0 | 0
0 | 0 | 0 | 0 | 0 | 0 | 0.62369 | 0.026951 | 0 | 0 | 0.27878 | 0.77592 | 0 | 0 | 0 | 0 | 0
0 | 0 | 0 | 0 | 11.2886 | 0 | 0.62369 | 0.026951 | 0 | 0 | 0 | 0.77592 | 0 | 0 | 0 | 0 | 0
0 | 0 | 0 | 0 | 3.5291 | 0 | 0.63179 | 0.029082 | 0.1848 | 0 | 0.32736 | 0.69979 | 0 | 0 | 0 | 0 | 0
0 | 0 | 0 | 0 | 6.5016 | 0 | 0.63179 | 0.026951 | 0 | 0 | 0.55005 | 2.9534 | 0 | 0 | 0 | 0 | 0
0 | 0 | 0 | 0 | 2.2984 | 0 | 0.86944 | 0.058915 | 2.772 | 0 | 0.63905 | 5.3377 | 0 | 0 | 0 | 0 | 0
0 | 0 | 0 | 0 | 4.2394 | 0 | 0.86944 | 0.22738 | 16.1299 | 0 | 1.5292 | 1.8925 | 0 | 7.6615 | 0 | 0 | 0
0 | 0 | 0 | 0 | 2.7535 | 0 | 0.63179 | 0.19925 | 8.8868 | 0 | 0.52493 | 2.0584 | 0 | 0 | 0 | 0 | 0
0 | 0 | 0 | 0 | 3.3246 | 0 | 0.63179 | 0.16622 | 5.9919 | 0 | 1.4098 | 2.7757 | 0 | 0 | 0 | 0 | 0
0 | 0 | 0 | 0 | 3.3049 | 0 | 0.86398 | 0.25327 | 7.7312 | 0 | 1.6509 | 2.563 | 0 | 0 | 0 | 0 | 0
0 | 0 | 0 | 0 | 0.98204 | 0 | 0.88028 | 0.031213 | 0.3696 | 0 | 1.6866 | 2.6967 | 0 | 0 | 0 | 0 | 0
0 | 0 | 0 | 0 | 0.9726 | 0.052585 | 0.62369 | 0.026869 | 0 | 0 | 0.45212 | 1.7685 | 0 | 0 | 0 | 0 | 0
0 | 0 | 0 | 0 | 0.85446 | 0.41002 | 0.62369 | 0.026869 | 0 | 0 | 0 | 0.69979 | 0 | 0 | 0 | 0 | 0
0 | 0 | 0 | 0 | 0 | 0 | 0.62369 | 0.026869 | 0 | 0 | 0 | 0.77592 | 0 | 0 | 0 | 0 | 0
0 | 0 | 0 | 0 | 0 | 0 | 0.62369 | 0.026869 | 0 | 0 | 0 | 0.77592 | 0 | 0 | 0 | 0 | 0
0 | 0 | 0 | 0 | 0 | 0 | 0.62369 | 0.026869 | 0 | 0 | 0 | 0.69979 | 0 | 0 | 0 | 0 | 0
0 | 0 | 0 | 0 | 0 | 0 | 0.62369 | 0.026869 | 0 | 0 | 0 | 0.77592 | 0 | 0 | 0 | 0 | 0
0 | 0 | 0 | 0 | 0.82819 | 0 | 0.75066 | 0.041785 | 1.3134 | 0 | 0.20329 | 3.4463 | 0 | 2.2536 | 0 | 0 | 0
0 | 0 | 0 | 0 | 1.2943 | 0 | 0.63999 | 0.03113 | 0.37526 | 0 | 0.9749 | 3.5809 | 0 | 0 | 0 | 0 | 0
0 | 0 | 0 | 0 | 2.2076 | 0 | 0.63999 | 0.026869 | 0 | 0 | 0.7012 | 1.9901 | 0 | 0 | 0 | 0 | 0
0 | 0 | 0 | 0 | 0 | 0 | 0.62369 | 0.028999 | 0.18763 | 0 | 1.5563 | 3.865 | 0 | 0 | 0 | 0 | 0
0 | 0 | 0 | 0 | 0 | 0 | 0.63179 | 0.026869 | 0 | 0 | 0.52601 | 0.69979 | 0 | 0 | 0 | 0 | 0
0 | 0 | 0 | 0 | 12.8574 | 0 | 0.62369 | 0.026869 | 0 | 0 | 0.040062 | 0.77592 | 0 | 1.6123 | 0 | 0 | 0
0 | 0 | 0 | 0 | 5.0381 | 0 | 0.75066 | 0.033261 | 0.56289 | 0 | 0.19158 | 3.6161 | 0 | 0 | 0 | 0 | 0
0 | 0 | 0 | 0 | 0 | 0 | 0.63179 | 0.026869 | 0 | 0 | 0.43882 | 0.69979 | 0 | 0 | 0 | 0 | 0
0 | 0 | 0 | 0 | 0 | 0 | 0.62369 | 0.026869 | 0 | 0 | 0.27878 | 0.77592 | 0 | 0 | 0 | 0 | 0
0 | 0 | 0 | 0 | 12.1369 | 0 | 0.62369 | 0.026869 | 0 | 0 | 0 | 0.77592 | 0 | 0 | 0 | 0 | 0
0 | 0 | 0 | 0 | 3.2432 | 0 | 0.63179 | 0.028999 | 0.18763 | 0 | 0.32736 | 0.69979 | 0 | 0 | 0 | 0 | 0
0 | 0 | 0 | 0 | 5.9309 | 0 | 0.63179 | 0.026869 | 0 | 0 | 0.55005 | 2.9534 | 0 | 0 | 0 | 0 | 0
0 | 0 | 0 | 0 | 2.1302 | 0 | 0.86944 | 0.058833 | 2.8144 | 0 | 0.63905 | 5.3377 | 0 | 0 | 0 | 0 | 0
0 | 0 | 0 | 0 | 4.2654 | 0 | 0.86944 | 0.2273 | 16.3996 | 0 | 1.5292 | 1.8925 | 0 | 7.6615 | 0 | 0 | 0
0 | 0 | 0 | 0 | 2.9616 | 0 | 0.63179 | 0.19842 | 8.9822 | 0 | 0.52493 | 2.0584 | 0 | 0 | 0 | 0 | 0
0 | 0 | 0 | 0 | 3.6596 | 0 | 0.63179 | 0.16539 | 6.0433 | 0 | 1.4098 | 2.7757 | 0 | 0 | 0 | 0 | 0
0 | 0 | 0 | 0 | 3.5581 | 0 | 0.86398 | 0.2517 | 7.7652 | 0 | 1.6509 | 2.563 | 0 | 0 | 0 | 0 | 0
0 | 0 | 0 | 0 | 1.8162 | 0.064137 | 0.88028 | 0.03113 | 0.37526 | 0 | 1.6866 | 2.6967 | 0 | 0 | 0 | 0 | 0
0 | 0 | 0 | 0 | 2.6596 | 0.47309 | 0.62369 | 0.02632 | 0 | 0 | 0.45212 | 1.7685 | 0 | 0 | 0 | 0 | 0
0 | 0 | 0 | 0 | 1.7955 | 0.75221 | 0.62369 | 0.02632 | 0 | 0 | 0 | 0.69979 | 0 | 0 | 0 | 0 | 0
0 | 0 | 0 | 0 | 1.7013 | 1.1 | 0.62369 | 0.02632 | 0 | 0 | 0 | 0.77592 | 0 | 0 | 0 | 0 | 0
0 | 0 | 0 | 0 | 0.86257 | 0.81205 | 0.62369 | 0.02632 | 0 | 0 | 0 | 0.77592 | 0 | 0 | 0 | 0 | 0
0 | 0 | 0 | 0 | 0 | 0 | 0.62369 | 0.02632 | 0 | 0 | 0 | 0.69979 | 0 | 0 | 0 | 0 | 0
0 | 0 | 0 | 0 | 1.0539 | 4.4739 | 0.62369 | 0.02632 | 0 | 0 | 0 | 0.77592 | 0 | 0 | 0 | 0 | 0
0 | 0 | 0 | 0 | 0.90689 | 0 | 0.75066 | 0.041236 | 1.3191 | 0 | 0.20329 | 3.4463 | 0 | 2.2536 | 0 | 0 | 0
0 | 0 | 0 | 0 | 1.659 | 0 | 0.63999 | 0.030582 | 0.37689 | 0 | 0.9749 | 3.5809 | 0 | 0 | 0 | 0 | 0
0 | 0 | 0 | 0 | 2.6662 | 0 | 0.63999 | 0.02632 | 0 | 0 | 0.7012 | 1.9901 | 0 | 0 | 0 | 0 | 0
0 | 0 | 0 | 0 | 0 | 0 | 0.62369 | 0.028451 | 0.18844 | 0 | 1.5563 | 3.865 | 0 | 0 | 0 | 0 | 0
0 | 0 | 0 | 0 | 0 | 0 | 0.63179 | 0.02632 | 0 | 0 | 0.52601 | 0.69979 | 0 | 0 | 0 | 0 | 0
0 | 0 | 0 | 0 | 20.2289 | 2.1255 | 0.62369 | 0.02632 | 0 | 0 | 0.040062 | 0.77592 | 0 | 1.6123 | 0 | 0 | 0
0 | 0 | 0 | 0 | 8.0556 | 0 | 0.75066 | 0.032712 | 0.56533 | 0 | 0.19158 | 3.6161 | 0 | 0 | 0 | 0 | 0
0 | 0 | 0 | 0 | 0 | 0 | 0.63179 | 0.02632 | 0 | 0 | 0.43882 | 0.69979 | 0 | 0 | 0 | 0 | 0
0 | 0 | 0 | 0 | 0 | 0 | 0.62369 | 0.02632 | 0 | 0 | 0.27878 | 0.77592 | 0 | 0 | 0 | 0 | 0
0 | 0 | 0 | 0 | 20.1552 | 0.74818 | 0.62369 | 0.02632 | 0 | 0 | 0 | 0.77592 | 0 | 0 | 0 | 0 | 0
0 | 0 | 0 | 0 | 5.1149 | 0 | 0.63179 | 0.028451 | 0.18844 | 0 | 0.32736 | 0.69979 | 0 | 0 | 0 | 0 | 0
0 | 0 | 0 | 0 | 14.1972 | 0.20244 | 0.63179 | 0.02632 | 0 | 0 | 0.55005 | 2.9534 | 0 | 0 | 0 | 0 | 0
0 | 0 | 0 | 0 | 4.6232 | 0 | 0.86944 | 0.058284 | 2.8267 | 0 | 0.63905 | 5.3377 | 0 | 0 | 0 | 0 | 0
0 | 0 | 0 | 0 | 8.8188 | 0 | 0.86944 | 0.22675 | 16.5918 | 0 | 1.5292 | 1.8925 | 0 | 7.6615 | 0 | 0 | 0
0 | 0 | 0 | 0 | 4.4052 | 0 | 0.63179 | 0.19292 | 8.8751 | 0 | 0.52493 | 2.0584 | 0 | 0 | 0 | 0 | 0
0 | 0 | 0 | 0 | 5.0115 | 0 | 0.63179 | 0.15989 | 5.9259 | 0 | 1.4098 | 2.7757 | 0 | 0 | 0 | 0 | 0
0 | 0 | 0 | 0 | 6.8553 | 0 | 0.86398 | 0.24125 | 7.4901 | 0 | 1.6509 | 2.563 | 0 | 0 | 0 | 0 | 0
0 | 0 | 0 | 0 | 3.0875 | 0 | 0.88028 | 0.030582 | 0.37689 | 0 | 1.6866 | 2.6967 | 0 | 0 | 0 | 0 | 0
0 | 0 | 0 | 0 | 3.1293 | 0 | 0.62369 | 0.026086 | 0 | 0 | 0 | 1.7685 | 0 | 0 | 0 | 0 | 0
0 | 0 | 0 | 0 | 3.0698 | 0 | 0.62369 | 0.026086 | 0 | 0 | 0 | 0.69979 | 0 | 0 | 0 | 0 | 0
0 | 0 | 0 | 0 | 2.9979 | 0.0051338 | 0.62369 | 0.026086 | 0 | 0 | 0 | 0.77592 | 0 | 0 | 0 | 0 | 0
0 | 0 | 0 | 0 | 2.8479 | 0.39611 | 0.62369 | 0.026086 | 0 | 0 | 0 | 0.77592 | 0 | 0 | 0 | 0 | 0
0 | 0 | 0 | 0 | 2.7019 | 0.95214 | 0.62369 | 0.026086 | 0 | 0 | 0 | 0.69979 | 0 | 0 | 0 | 0 | 0
0 | 0 | 0 | 0 | 2.7195 | 0.92296 | 0.62369 | 0.026086 | 0 | 0 | 0 | 0.77592 | 0 | 0 | 0 | 0 | 0
0 | 0 | 0 | 0 | 2.7901 | 0.13927 | 0.62369 | 0.026086 | 0 | 0 | 0 | 0.77592 | 0 | 0 | 0 | 0 | 0
0 | 0 | 0 | 0 | 5.9239 | 0 | 0.63999 | 0.030348 | 0.37315 | 0 | 0.28584 | 2.7074 | 0 | 0 | 0 | 0 | 0
0 | 0 | 0 | 0 | 5.5163 | 0 | 0.76696 | 0.032479 | 0.55973 | 0 | 1.1474 | 3.6132 | 0 | 1.5783 | 0 | 0 | 0
0 | 0 | 0 | 0 | 7.1403 | 0 | 0.63179 | 0.030348 | 0.37315 | 0 | 2.0252 | 3.1935 | 0 | 0 | 0 | 0 | 0
0 | 0 | 0 | 0 | 8.8894 | 0 | 0.63999 | 0.030348 | 0.37315 | 0 | 1.8526 | 3.0588 | 0 | 0 | 0 | 0 | 0
0 | 0 | 0 | 0 | 9.1324 | 0 | 0.63179 | 0.026086 | 0 | 0 | 1.5682 | 3.0812 | 0 | 1.6123 | 0 | 0 | 0
0 | 0 | 0 | 0 | 5.2256 | 0 | 0.75066 | 0.060181 | 2.9852 | 0 | 1.342 | 3.6161 | 0 | 0 | 0 | 0 | 0
0 | 0 | 0 | 0 | 0 | 0 | 0.63179 | 0.028217 | 0.18658 | 0 | 0.84072 | 0.69979 | 0 | 0 | 0 | 0 | 0
0 | 0 | 0 | 0 | 0 | 0 | 0.62369 | 0.026086 | 0 | 0 | 0 | 0.77592 | 0 | 0 | 0 | 0 | 0
0 | 0 | 0 | 0 | 20.5252 | 0 | 0.62369 | 0.026086 | 0 | 0 | 0 | 0.77592 | 0 | 0 | 0 | 0 | 0
0 | 0 | 0 | 0 | 8.4792 | 0 | 0.63999 | 0.028217 | 0.18658 | 0 | 0.71995 | 5.3221 | 0 | 0 | 0 | 0 | 0
0 | 0 | 0 | 0 | 6.5199 | 0 | 0.86944 | 0.062312 | 3.1718 | 0 | 1.2806 | 5.0625 | 0 | 0 | 0 | 0 | 0
0 | 0 | 0 | 0 | 3.0997 | 0 | 0.86944 | 0.043134 | 1.4926 | 0 | 1.4712 | 4.3686 | 0 | 7.6615 | 0 | 0 | 0
0 | 0 | 0 | 0 | 7.3256 | 0 | 0.62369 | 0.21586 | 15.6294 | 0 | 0.25912 | 2.0067 | 0 | 0 | 0 | 0 | 0
0 | 0 | 0 | 0 | 4.8741 | 0 | 0.63179 | 0.21083 | 10.4993 | 0 | 1.3193 | 2.1374 | 0 | 0 | 0 | 0 | 0
0 | 0 | 0 | 0 | 4.2934 | 0 | 0.86398 | 0.15756 | 5.8349 | 0 | 1.5393 | 3.3818 | 0 | 0 | 0 | 0 | 0
0 | 0 | 0 | 0 | 4.0755 | 0 | 0.87208 | 0.28476 | 11.2966 | 0 | 1.6509 | 2.9368 | 0 | 0 | 0 | 0 | 0
0 | 0 | 0 | 0 | 3.1451 | 0 | 0.74793 | 0.030348 | 0.37315 | 0 | 1.3374 | 1.7685 | 0 | 0 | 0 | 0 | 0
0 | 0 | 0 | 0 | 3.1019 | 0 | 0.62369 | 0.025984 | 0 | 0 | 0 | 1.7685 | 0 | 0 | 0 | 0 | 0
0 | 0 | 0 | 0 | 3.0319 | 0 | 0.62369 | 0.025984 | 0 | 0 | 0 | 0.69979 | 0 | 0 | 0 | 0 | 0
0 | 0 | 0 | 0 | 2.946 | 0.12959 | 0.62369 | 0.025984 | 0 | 0 | 0 | 0.77592 | 0 | 0 | 0 | 0 | 0
0 | 0 | 0 | 0 | 2.8514 | 0.3738 | 0.62369 | 0.025984 | 0 | 0 | 0 | 0.77592 | 0 | 0 | 0 | 0 | 0
0 | 0 | 0 | 0 | 2.7461 | 0.82119 | 0.62369 | 0.025984 | 0 | 0 | 0 | 0.69979 | 0 | 0 | 0 | 0 | 0
0 | 0 | 0 | 0 | 2.7927 | 0.56599 | 0.62369 | 0.025984 | 0 | 0 | 0 | 0.77592 | 0 | 0 | 0 | 0 | 0
0 | 0 | 0 | 0 | 2.949 | 0.061959 | 0.63179 | 0.032377 | 0.56431 | 0 | 0.20329 | 1.6514 | 0 | 0 | 0 | 0 | 0
0 | 0 | 0 | 0 | 8.6506 | 0 | 0.63179 | 0.032377 | 0.56431 | 0 | 0.54745 | 3.2149 | 0 | 0 | 0 | 0 | 0
0 | 0 | 0 | 0 | 6.861 | 0 | 0.89384 | 0.060079 | 3.0097 | 0 | 1.4507 | 4.4916 | 0 | 1.5783 | 0 | 0 | 0
0 | 0 | 0 | 0 | 7.6293 | 0 | 0.62369 | 0.025984 | 0 | 0 | 0.58363 | 0.77592 | 0 | 0 | 0 | 0 | 0
0 | 0 | 0 | 0 | 9.4734 | 0 | 0.62369 | 0.025984 | 0 | 0 | 0 | 0.69979 | 0 | 0 | 0 | 0 | 0
0 | 0 | 0 | 0 | 9.8707 | 0 | 0.62369 | 0.025984 | 0 | 0 | 0 | 0.77592 | 0 | 0 | 0 | 0 | 0
0 | 0 | 0 | 0 | 6.2938 | 0 | 0.62369 | 0.025984 | 0 | 0 | 0 | 0.77592 | 0 | 0 | 0 | 0 | 0
0 | 0 | 0 | 0 | 0 | 0 | 0.62369 | 0.025984 | 0 | 0 | 0 | 0.69979 | 0 | 0 | 0 | 0 | 0
0 | 0 | 0 | 0 | 0 | 0 | 0.62369 | 0.025984 | 0 | 0 | 0 | 0.77592 | 0 | 0 | 0 | 0 | 0
0 | 0 | 0 | 0 | 26.9643 | 0.32651 | 0.62369 | 0.025984 | 0 | 0 | 0 | 0.77592 | 0 | 0 | 0 | 0 | 0
0 | 0 | 0 | 0 | 9.7157 | 0 | 0.62369 | 0.025984 | 0 | 0 | 0 | 0.69979 | 0 | 0 | 0 | 0 | 0
0 | 0 | 0 | 0 | 7.4275 | 0 | 0.62369 | 0.025984 | 0 | 0 | 0 | 0.77592 | 0 | 0 | 0 | 0 | 0
0 | 0 | 0 | 0 | 3.349 | 0 | 0.62369 | 0.025984 | 0 | 0 | 0 | 0.77592 | 0 | 0 | 0 | 0 | 0
0 | 0 | 0 | 0 | 8.0001 | 0 | 0.62369 | 0.025984 | 0 | 0 | 0 | 0.69979 | 0 | 0 | 0 | 0 | 0
0 | 0 | 0 | 0 | 5.0466 | 0 | 0.63999 | 0.07393 | 3.9575 | 0 | 0.35176 | 4.515 | 0 | 0 | 0 | 0 | 0
0 | 0 | 0 | 0 | 4.4443 | 0 | 0.63179 | 0.087782 | 5.1497 | 0 | 0.93561 | 4.3403 | 0 | 0 | 0 | 0 | 0
0 | 0 | 0 | 0 | 4.6837 | 0 | 0.75603 | 0.13147 | 8.731 | 0 | 1.6509 | 0.93598 | 0 | 0 | 0 | 0 | 0
0 | 0 | 0 | 0 | 3.2978 | 0 | 0.86398 | 0.030246 | 0.37621 | 0 | 1.3523 | 2.644 | 0 | 0 | 0 | 0 | 0
0 | 0 | 0 | 0 | 3.281 | 0 | 0.62369 | 0.026532 | 0 | 0 | 0.45212 | 1.7685 | 0 | 0 | 0 | 0 | 0
0 | 0 | 0 | 0 | 3.1771 | 0 | 0.62369 | 0.026532 | 0 | 0 | 0 | 0.69979 | 0 | 0 | 0 | 0 | 0
0 | 0 | 0 | 0 | 3.0363 | 0 | 0.62369 | 0.026532 | 0 | 0 | 0 | 0.77592 | 0 | 0 | 0 | 0 | 0
0 | 0 | 0 | 0 | 2.9716 | 0 | 0.62369 | 0.026532 | 0 | 0 | 0 | 0.77592 | 0 | 0 | 0 | 0 | 0
0 | 0 | 0 | 0 | 2.9467 | 0 | 0.62369 | 0.026532 | 0 | 0 | 0 | 0.69979 | 0 | 0 | 0 | 0 | 0
0 | 0 | 0 | 0 | 6.2224 | 0 | 0.62369 | 0.026532 | 0 | 0 | 0 | 0.77592 | 0 | 0 | 0 | 0 | 0
0 | 0 | 0 | 0 | 2.0106 | 0 | 0.75066 | 0.041448 | 1.2953 | 0 | 0.20329 | 3.4463 | 0 | 2.2536 | 0 | 0 | 0
0 | 0 | 0 | 0 | 2.4887 | 0 | 0.63999 | 0.030794 | 0.3701 | 0 | 0.9749 | 3.5809 | 0 | 0 | 0 | 0 | 0
0 | 0 | 0 | 0 | 3.3905 | 0 | 0.63999 | 0.026532 | 0 | 0 | 0.7012 | 1.9901 | 0 | 0 | 0 | 0 | 0
0 | 0 | 0 | 0 | 0 | 0 | 0.62369 | 0.028663 | 0.18505 | 0 | 1.5563 | 3.865 | 0 | 0 | 0 | 0 | 0
0 | 0 | 0 | 0 | 0 | 0 | 0.63179 | 0.026532 | 0 | 0 | 0.52601 | 0.69979 | 0 | 0 | 0 | 0 | 0
0 | 0 | 0 | 0 | 20.4581 | 2.7061 | 0.62369 | 0.026532 | 0 | 0 | 0.040062 | 0.77592 | 0 | 1.6123 | 0 | 0 | 0
0 | 0 | 0 | 0 | 8.1944 | 0 | 0.75066 | 0.032925 | 0.55514 | 0 | 0.19158 | 3.6161 | 0 | 0 | 0 | 0 | 0
0 | 0 | 0 | 0 | 0 | 0 | 0.63179 | 0.026532 | 0 | 0 | 0.43882 | 0.69979 | 0 | 0 | 0 | 0 | 0
0 | 0 | 0 | 0 | 0 | 0 | 0.62369 | 0.026532 | 0 | 0 | 0.27878 | 0.77592 | 0 | 0 | 0 | 0 | 0
0 | 0 | 0 | 0 | 6.8466 | 0 | 0.62369 | 0.026532 | 0 | 0 | 0 | 0.77592 | 0 | 0 | 0 | 0 | 0
0 | 0 | 0 | 0 | 2.242 | 0 | 0.63179 | 0.028663 | 0.18505 | 0 | 0.32736 | 0.69979 | 0 | 0 | 0 | 0 | 0
0 | 0 | 0 | 0 | 6.2145 | 0 | 0.63179 | 0.026532 | 0 | 0 | 0.55005 | 2.9534 | 0 | 0 | 0 | 0 | 0
0 | 0 | 0 | 0 | 1.8571 | 0 | 0.86944 | 0.058496 | 2.7757 | 0 | 0.63905 | 5.3377 | 0 | 0 | 0 | 0 | 0
0 | 0 | 0 | 0 | 3.9586 | 0 | 0.86944 | 0.22696 | 16.2417 | 0 | 1.5292 | 1.8925 | 0 | 7.6615 | 0 | 0 | 0
0 | 0 | 0 | 0 | 2.2972 | 0 | 0.63179 | 0.19504 | 8.7893 | 0 | 0.52493 | 2.0584 | 0 | 0 | 0 | 0 | 0
0 | 0 | 0 | 0 | 2.8879 | 0 | 0.63179 | 0.16202 | 5.8923 | 0 | 1.4098 | 2.7757 | 0 | 0 | 0 | 0 | 0
0 | 0 | 0 | 0 | 3.0772 | 0.43958 | 0.86398 | 0.24529 | 7.5101 | 0 | 1.6509 | 2.563 | 0 | 0 | 0 | 0 | 0
0 | 0 | 0 | 0 | 0.91354 | 0.57362 | 0.88028 | 0.030794 | 0.3701 | 0 | 1.6866 | 2.6967 | 0 | 0 | 0 | 0 | 0
0 | 0 | 0 | 0 | 0 | 0 | 0.62369 | 0.027245 | 0 | 0 | 0.45212 | 1.7685 | 0 | 0 | 0 | 0 | 0
0 | 0 | 0 | 0 | 0 | 0 | 0.62369 | 0.027245 | 0 | 0 | 0 | 0.69979 | 0 | 0 | 0 | 0 | 0
0 | 0 | 0 | 0 | 0 | 0 | 0.62369 | 0.027245 | 0 | 0 | 0 | 0.77592 | 0 | 0 | 0 | 0 | 0
0 | 0 | 0 | 0 | 0 | 0 | 0.62369 | 0.027245 | 0 | 0 | 0 | 0.77592 | 0 | 0 | 0 | 0 | 0
0 | 0 | 0 | 0 | 0 | 0 | 0.62369 | 0.027245 | 0 | 0 | 0 | 0.69979 | 0 | 0 | 0 | 0 | 0
0 | 0 | 0 | 0 | 0 | 0 | 0.62369 | 0.027245 | 0 | 0 | 0 | 0.77592 | 0 | 0 | 0 | 0 | 0
0 | 0 | 0 | 0 | 0.59967 | 1.3504 | 0.75066 | 0.035769 | 0.74607 | 0 | 0.20329 | 3.4463 | 0 | 2.2536 | 0 | 0 | 0
0 | 0 | 0 | 0 | 1.0123 | 0 | 0.63999 | 0.033638 | 0.55956 | 0 | 0.9749 | 3.5809 | 0 | 0 | 0 | 0 | 0
0 | 0 | 0 | 0 | 1.8198 | 0 | 0.63999 | 0.027245 | 0 | 0 | 0.7012 | 1.9901 | 0 | 0 | 0 | 0 | 0
0 | 0 | 0 | 0 | 0 | 0 | 0.62369 | 0.027245 | 0 | 0 | 1.5563 | 3.865 | 0 | 0 | 0 | 0 | 0
0 | 0 | 0 | 0 | 0 | 0 | 0.63179 | 0.027245 | 0 | 0 | 0.52601 | 0.69979 | 0 | 0 | 0 | 0 | 0
0 | 0 | 0 | 0 | 8.9965 | 0 | 0.62369 | 0.027245 | 0 | 0 | 0.040062 | 0.77592 | 0 | 1.6123 | 0 | 0 | 0
0 | 0 | 0 | 0 | 4.5442 | 0 | 0.75066 | 0.027245 | 0 | 0 | 0.19158 | 3.6161 | 0 | 0 | 0 | 0 | 0
0 | 0 | 0 | 0 | 0 | 0 | 0.63179 | 0.027245 | 0 | 0 | 0.43882 | 0.69979 | 0 | 0 | 0 | 0 | 0
0 | 0 | 0 | 0 | 0 | 0 | 0.62369 | 0.027245 | 0 | 0 | 0.27878 | 0.77592 | 0 | 0 | 0 | 0 | 0
0 | 0 | 0 | 0 | 6.5266 | 0 | 0.62369 | 0.027245 | 0 | 0 | 0 | 0.77592 | 0 | 0 | 0 | 0 | 0
0 | 0 | 0 | 0 | 2.0546 | 0 | 0.63179 | 0.027245 | 0 | 0 | 0.32736 | 0.69979 | 0 | 0 | 0 | 0 | 0
0 | 0 | 0 | 0 | 4.6132 | 0 | 0.63179 | 0.027245 | 0 | 0 | 0.55005 | 2.9534 | 0 | 0 | 0 | 0 | 0
0 | 0 | 0 | 0 | 1.3234 | 0 | 0.86944 | 0.044292 | 1.4921 | 0 | 0.63905 | 5.3377 | 0 | 0 | 0 | 0 | 0
0 | 0 | 0 | 0 | 2.9819 | 0 | 0.86944 | 0.21702 | 15.2017 | 0 | 1.5292 | 1.8925 | 0 | 7.6615 | 0 | 0 | 0
0 | 0 | 0 | 0 | 1.923 | 0 | 0.63179 | 0.19148 | 8.1807 | 0 | 0.52493 | 2.0584 | 0 | 0 | 0 | 0 | 0
0 | 0 | 0 | 0 | 2.6212 | 0 | 0.63179 | 0.15312 | 4.8234 | 0 | 1.4098 | 2.7757 | 0 | 0 | 0 | 0 | 0
0 | 0 | 0 | 0 | 2.4746 | 0 | 0.86398 | 0.2172 | 4.6409 | 0 | 1.6509 | 2.563 | 0 | 0 | 0 | 0 | 0
0 | 0 | 0 | 0 | 0 | 0 | 0.88028 | 0.029376 | 0.18652 | 0 | 1.6866 | 2.6967 | 0 | 0 | 0 | 0 | 0
0 | 0 | 0 | 0 | 0 | 0 | 0.62369 | 0.027171 | 0 | 0 | 0.45212 | 1.7685 | 0 | 0 | 0 | 0 | 0
0 | 0 | 0 | 0 | 0 | 0 | 0.62369 | 0.027171 | 0 | 0 | 0 | 0.69979 | 0 | 0 | 0 | 0 | 0
0 | 0 | 0 | 0 | 0 | 0 | 0.62369 | 0.027171 | 0 | 0 | 0 | 0.77592 | 0 | 0 | 0 | 0 | 0
0 | 0 | 0 | 0 | 0 | 0 | 0.62369 | 0.027171 | 0 | 0 | 0 | 0.77592 | 0 | 0 | 0 | 0 | 0
0 | 0 | 0 | 0 | 0 | 0 | 0.62369 | 0.027171 | 0 | 0 | 0 | 0.69979 | 0 | 0 | 0 | 0 | 0
0 | 0 | 0 | 0 | 0 | 0 | 0.62369 | 0.027171 | 0 | 0 | 0 | 0.77592 | 0 | 0 | 0 | 0 | 0
0 | 0 | 0 | 0 | 0.2946 | 0 | 0.75066 | 0.042087 | 1.3098 | 0 | 0.20329 | 3.4463 | 0 | 2.2536 | 0 | 0 | 0
0 | 0 | 0 | 0 | 1.0556 | 0 | 0.63999 | 0.050611 | 2.0583 | 0 | 0.9749 | 3.5809 | 0 | 0 | 0 | 0 | 0
0 | 0 | 0 | 0 | 1.8217 | 0 | 0.63999 | 0.029301 | 0.18712 | 0 | 0.7012 | 1.9901 | 0 | 0 | 0 | 0 | 0
0 | 0 | 0 | 0 | 0 | 0 | 0.62369 | 0.029301 | 0.18712 | 0 | 1.5563 | 3.865 | 0 | 0 | 0 | 0 | 0
0 | 0 | 0 | 0 | 0 | 0 | 0.63179 | 0.027171 | 0 | 0 | 0.52601 | 0.69979 | 0 | 0 | 0 | 0 | 0
0 | 0 | 0 | 0 | 9.7836 | 0 | 0.62369 | 0.027171 | 0 | 0 | 0.040062 | 0.77592 | 0 | 1.6123 | 0 | 0 | 0
0 | 0 | 0 | 0 | 4.4836 | 0 | 0.75066 | 0.039956 | 1.1227 | 0 | 0.19158 | 3.6161 | 0 | 0 | 0 | 0 | 0
0 | 0 | 0 | 0 | 0 | 0 | 0.63179 | 0.027171 | 0 | 0 | 0.43882 | 0.69979 | 0 | 0 | 0 | 0 | 0
0 | 0 | 0 | 0 | 0 | 0 | 0.62369 | 0.027171 | 0 | 0 | 0.27878 | 0.77592 | 0 | 0 | 0 | 0 | 0
0 | 0 | 0 | 0 | 10.468 | 0 | 0.62369 | 0.027171 | 0 | 0 | 0 | 0.77592 | 0 | 0 | 0 | 0 | 0
0 | 0 | 0 | 0 | 3.123 | 0 | 0.63179 | 0.029301 | 0.18712 | 0 | 0.32736 | 0.69979 | 0 | 0 | 0 | 0 | 0
0 | 0 | 0 | 0 | 5.393 | 0 | 0.63179 | 0.029301 | 0.18712 | 0 | 0.55005 | 2.9534 | 0 | 0 | 0 | 0 | 0
0 | 0 | 0 | 0 | 1.6963 | 0 | 0.86944 | 0.061265 | 2.9939 | 0 | 0.63905 | 5.3377 | 0 | 0 | 0 | 0 | 0
0 | 0 | 0 | 0 | 3.5144 | 0 | 0.86944 | 0.2276 | 16.3761 | 0 | 1.5292 | 1.8925 | 0 | 7.6615 | 0 | 0 | 0
0 | 0 | 0 | 0 | 2.294 | 0 | 0.63179 | 0.22684 | 11.3255 | 0 | 0.52493 | 2.0584 | 0 | 0 | 0 | 0 | 0
0 | 0 | 0 | 0 | 2.9315 | 0 | 0.63179 | 0.16718 | 6.0861 | 0 | 1.4098 | 2.7757 | 0 | 0 | 0 | 0 | 0
0 | 0 | 0 | 0 | 2.8659 | 0 | 0.86398 | 0.30292 | 11.798 | 0 | 1.6509 | 2.563 | 0 | 0 | 0 | 0 | 0
0 | 0 | 0 | 0 | 0.91097 | 0 | 0.88028 | 0.031432 | 0.37424 | 0 | 1.6866 | 2.6967 | 0 | 0 | 0 | 0 | 0
0 | 0 | 0 | 0 | 0 | 0 | 0.62369 | 0.027347 | 0 | 0 | 0.45212 | 1.7685 | 0 | 0 | 0 | 0 | 0
0 | 0 | 0 | 0 | 0 | 0 | 0.62369 | 0.027347 | 0 | 0 | 0 | 0.69979 | 0 | 0 | 0 | 0 | 0
0 | 0 | 0 | 0 | 0 | 0 | 0.62369 | 0.027347 | 0 | 0 | 0 | 0.77592 | 0 | 0 | 0 | 0 | 0
0 | 0 | 0 | 0 | 0 | 0 | 0.62369 | 0.027347 | 0 | 0 | 0 | 0.77592 | 0 | 0 | 0 | 0 | 0
0 | 0 | 0 | 0 | 0 | 0 | 0.62369 | 0.027347 | 0 | 0 | 0 | 0.69979 | 0 | 0 | 0 | 0 | 0
0 | 0 | 0 | 0 | 0 | 0 | 0.62369 | 0.027347 | 0 | 0 | 0 | 0.77592 | 0 | 0 | 0 | 0 | 0
0 | 0 | 0 | 0 | 0 | 0 | 0.75066 | 0.035871 | 0.76823 | 0 | 0.20329 | 3.4463 | 0 | 2.2536 | 0 | 0 | 0
0 | 0 | 0 | 0 | 0.36792 | 0 | 0.63999 | 0.03374 | 0.57617 | 0 | 0.9749 | 3.5809 | 0 | 0 | 0 | 0 | 0
0 | 0 | 0 | 0 | 1.1422 | 0 | 0.63999 | 0.027347 | 0 | 0 | 0.7012 | 1.9901 | 0 | 0 | 0 | 0 | 0
0 | 0 | 0 | 0 | 0 | 0 | 0.62369 | 0.027347 | 0 | 0 | 1.5563 | 3.865 | 0 | 0 | 0 | 0 | 0
0 | 0 | 0 | 0 | 0 | 0 | 0.63179 | 0.027347 | 0 | 0 | 0.52601 | 0.69979 | 0 | 0 | 0 | 0 | 0
0 | 0 | 0 | 0 | 2.4561 | 0 | 0.62369 | 0.027347 | 0 | 0 | 0.040062 | 0.77592 | 0 | 1.6123 | 0 | 0 | 0
0 | 0 | 0 | 0 | 1.5117 | 0 | 0.75066 | 0.027347 | 0 | 0 | 0.19158 | 3.6161 | 0 | 0 | 0 | 0 | 0
0 | 0 | 0 | 0 | 0 | 0 | 0.63179 | 0.027347 | 0 | 0 | 0.43882 | 0.69979 | 0 | 0 | 0 | 0 | 0
0 | 0 | 0 | 0 | 0 | 0 | 0.62369 | 0.027347 | 0 | 0 | 0.27878 | 0.77592 | 0 | 0 | 0 | 0 | 0
0 | 0 | 0 | 0 | 2.2641 | 0 | 0.62369 | 0.027347 | 0 | 0 | 0 | 0.77592 | 0 | 0 | 0 | 0 | 0
0 | 0 | 0 | 0 | 1.3156 | 0 | 0.63179 | 0.027347 | 0 | 0 | 0.32736 | 0.69979 | 0 | 0 | 0 | 0 | 0
0 | 0 | 0 | 0 | 2.5194 | 0 | 0.63179 | 0.027347 | 0 | 0 | 0.55005 | 2.9534 | 0 | 0 | 0 | 0 | 0
0 | 0 | 0 | 0 | 1.0148 | 0 | 0.86944 | 0.044394 | 1.5365 | 0 | 0.63905 | 5.3377 | 0 | 0 | 0 | 0 | 0
0 | 0 | 0 | 0 | 2.2874 | 0 | 0.86944 | 0.21712 | 15.6374 | 0 | 1.5292 | 1.8925 | 0 | 7.6615 | 0 | 0 | 0
0 | 0 | 0 | 0 | 1.6808 | 0 | 0.63179 | 0.19265 | 8.4148 | 0 | 0.52493 | 2.0584 | 0 | 0 | 0 | 0 | 0
0 | 0 | 0 | 0 | 2.3493 | 0 | 0.63179 | 0.15429 | 4.9578 | 0 | 1.4098 | 2.7757 | 0 | 0 | 0 | 0 | 0
0 | 0 | 0 | 0 | 1.2781 | 0 | 0.86398 | 0.21945 | 4.7658 | 0 | 1.6509 | 2.563 | 0 | 0 | 0 | 0 | 0
0 | 0 | 0 | 0 | 0 | 0 | 0.88028 | 0.029478 | 0.19206 | 0 | 1.6866 | 2.6967 | 0 | 0 | 0 | 0 | 0
0 | 0 | 0 | 0 | 0 | 0 | 0.62369 | 0.027368 | 0 | 0 | 0.45212 | 1.7685 | 0 | 0 | 0 | 0 | 0
0 | 0 | 0 | 0 | 0 | 0 | 0.62369 | 0.027368 | 0 | 0 | 0 | 0.69979 | 0 | 0 | 0 | 0 | 0
0 | 0 | 0 | 0 | 0 | 0 | 0.62369 | 0.027368 | 0 | 0 | 0 | 0.77592 | 0 | 0 | 0 | 0 | 0
0 | 0 | 0 | 0 | 0 | 0 | 0.62369 | 0.027368 | 0 | 0 | 0 | 0.77592 | 0 | 0 | 0 | 0 | 0
0 | 0 | 0 | 0 | 0 | 0 | 0.62369 | 0.027368 | 0 | 0 | 0 | 0.69979 | 0 | 0 | 0 | 0 | 0
0 | 0 | 0 | 0 | 0 | 0 | 0.62369 | 0.027368 | 0 | 0 | 0 | 0.77592 | 0 | 0 | 0 | 0 | 0
0 | 0 | 0 | 0 | 0.21989 | 0 | 0.75066 | 0.042285 | 1.3645 | 0 | 0.20329 | 3.4463 | 0 | 2.2536 | 0 | 0 | 0
0 | 0 | 0 | 0 | 0.4111 | 0 | 0.63999 | 0.03163 | 0.38986 | 0 | 0.9749 | 3.5809 | 0 | 0 | 0 | 0 | 0
0 | 0 | 0 | 0 | 0.40721 | 0 | 0.63999 | 0.027368 | 0 | 0 | 0.7012 | 1.9901 | 0 | 0 | 0 | 0 | 0
0 | 0 | 0 | 0 | 0 | 0 | 0.62369 | 0.029499 | 0.19493 | 0 | 1.5563 | 3.865 | 0 | 0 | 0 | 0 | 0
0 | 0 | 0 | 0 | 0 | 0 | 0.63179 | 0.027368 | 0 | 0 | 0.52601 | 0.69979 | 0 | 0 | 0 | 0 | 0
0 | 0 | 0 | 0 | 0.98881 | 0 | 0.62369 | 0.027368 | 0 | 0 | 0.040062 | 0.77592 | 0 | 1.6123 | 0 | 0 | 0
0 | 0 | 0 | 0 | 0.82072 | 0 | 0.75066 | 0.033761 | 0.58479 | 0 | 0.19158 | 3.6161 | 0 | 0 | 0 | 0 | 0
0 | 0 | 0 | 0 | 0 | 0 | 0.63179 | 0.027368 | 0 | 0 | 0.43882 | 0.69979 | 0 | 0 | 0 | 0 | 0
0 | 0 | 0 | 0 | 0 | 0 | 0.62369 | 0.027368 | 0 | 0 | 0.27878 | 0.77592 | 0 | 0 | 0 | 0 | 0
0 | 0 | 0 | 0 | 1.3508 | 0 | 0.62369 | 0.027368 | 0 | 0 | 0 | 0.77592 | 0 | 0 | 0 | 0 | 0
0 | 0 | 0 | 0 | 0.99222 | 0 | 0.63179 | 0.029499 | 0.19493 | 0 | 0.32736 | 0.69979 | 0 | 0 | 0 | 0 | 0
0 | 0 | 0 | 0 | 2.0984 | 0.15709 | 0.63179 | 0.027368 | 0 | 0 | 0.55005 | 2.9534 | 0 | 0 | 0 | 0 | 0
0 | 0 | 0 | 0 | 0.86842 | 0.2169 | 0.86944 | 0.059332 | 2.9239 | 0 | 0.63905 | 5.3377 | 0 | 0 | 0 | 0 | 0
0 | 0 | 0 | 0 | 1.91 | 0.49522 | 0.86944 | 0.2278 | 16.938 | 0 | 1.5292 | 1.8925 | 0 | 7.6615 | 0 | 0 | 0
0 | 0 | 0 | 0 | 1.5237 | 0.50368 | 0.63179 | 0.20248 | 9.3832 | 0 | 0.52493 | 2.0584 | 0 | 0 | 0 | 0 | 0
0 | 0 | 0 | 0 | 2.5158 | 0 | 0.63179 | 0.16945 | 6.3279 | 0 | 1.4098 | 2.7757 | 0 | 0 | 0 | 0 | 0
0 | 0 | 0 | 0 | 1.4302 | 0 | 0.86398 | 0.25933 | 8.185 | 0 | 1.6509 | 2.563 | 0 | 0 | 0 | 0 | 0
0 | 0 | 0 | 0 | 0 | 0 | 0.88028 | 0.03163 | 0.38986 | 0 | 1.6866 | 2.6967 | 0 | 0 | 0 | 0 | 0
0 | 0 | 0 | 0 | 0 | 0 | 0.62369 | 0.027328 | 0 | 0 | 0 | 1.7685 | 0 | 0 | 0 | 0 | 0
0 | 0 | 0 | 0 | 0 | 0 | 0.62369 | 0.027328 | 0 | 0 | 0 | 0.69979 | 0 | 0 | 0 | 0 | 0
0 | 0 | 0 | 0 | 0 | 0 | 0.62369 | 0.027328 | 0 | 0 | 0 | 0.77592 | 0 | 0 | 0 | 0 | 0
0 | 0 | 0 | 0 | 0 | 0 | 0.62369 | 0.027328 | 0 | 0 | 0 | 0.77592 | 0 | 0 | 0 | 0 | 0
0 | 0 | 0 | 0 | 0 | 0 | 0.62369 | 0.027328 | 0 | 0 | 0 | 0.69979 | 0 | 0 | 0 | 0 | 0
0 | 0 | 0 | 0 | 0 | 0 | 0.62369 | 0.027328 | 0 | 0 | 0 | 0.77592 | 0 | 0 | 0 | 0 | 0
0 | 0 | 0 | 0 | 0 | 0 | 0.62369 | 0.027328 | 0 | 0 | 0 | 0.77592 | 0 | 0 | 0 | 0 | 0
0 | 0 | 0 | 0 | 0 | 0 | 0.63999 | 0.03159 | 0.39421 | 0 | 0.28584 | 2.7074 | 0 | 0 | 0 | 0 | 0
0 | 0 | 0 | 0 | 0.4416 | 4.8419 | 0.76696 | 0.033721 | 0.59131 | 0 | 1.1474 | 3.6132 | 0 | 1.5783 | 0 | 0 | 0
0 | 0 | 0 | 0 | 2.8593 | 4.6344 | 0.63179 | 0.03159 | 0.39421 | 0 | 2.0252 | 3.1935 | 0 | 0 | 0 | 0 | 0
0 | 0 | 0 | 0 | 3.0059 | 0 | 0.63999 | 0.03159 | 0.39421 | 0 | 1.8526 | 3.0588 | 0 | 0 | 0 | 0 | 0
0 | 0 | 0 | 0 | 2.368 | 0 | 0.63179 | 0.027328 | 0 | 0 | 1.5682 | 3.0812 | 0 | 1.6123 | 0 | 0 | 0
0 | 0 | 0 | 0 | 0.911 | 0 | 0.75066 | 0.061423 | 3.1536 | 0 | 1.342 | 3.6161 | 0 | 0 | 0 | 0 | 0
0 | 0 | 0 | 0 | 0 | 0 | 0.63179 | 0.029459 | 0.1971 | 0 | 0.84072 | 0.69979 | 0 | 0 | 0 | 0 | 0
0 | 0 | 0 | 0 | 0 | 0 | 0.62369 | 0.027328 | 0 | 0 | 0 | 0.77592 | 0 | 0 | 0 | 0 | 0
0 | 0 | 0 | 0 | 2.5131 | 0 | 0.62369 | 0.027328 | 0 | 0 | 0 | 0.77592 | 0 | 0 | 0 | 0 | 0
0 | 0 | 0 | 0 | 2.1809 | 0.67543 | 0.63999 | 0.029459 | 0.1971 | 0 | 0.71995 | 5.3221 | 0 | 0 | 0 | 0 | 0
0 | 0 | 0 | 0 | 1.9004 | 1.2572 | 0.86944 | 0.063554 | 3.3508 | 0 | 1.2806 | 5.0625 | 0 | 0 | 0 | 0 | 0
0 | 0 | 0 | 0 | 0.94285 | 0 | 0.86944 | 0.044376 | 1.5768 | 0 | 1.4712 | 4.3686 | 0 | 7.6615 | 0 | 0 | 0
0 | 0 | 0 | 0 | 2.7134 | 1.7522 | 0.62369 | 0.21711 | 16.2508 | 0 | 0.25912 | 2.0067 | 0 | 0 | 0 | 0 | 0
0 | 0 | 0 | 0 | 2.5536 | 0.35937 | 0.63179 | 0.22227 | 11.3165 | 0 | 1.3193 | 2.1374 | 0 | 0 | 0 | 0 | 0
0 | 0 | 0 | 0 | 2.4281 | 0 | 0.86398 | 0.169 | 6.3889 | 0 | 1.5393 | 3.3818 | 0 | 0 | 0 | 0 | 0
0 | 0 | 0 | 0 | 0 | 0 | 0.87208 | 0.3064 | 12.3835 | 0 | 1.6509 | 2.9368 | 0 | 0 | 0 | 0 | 0
0 | 0 | 0 | 0 | 0 | 0 | 0.74793 | 0.03159 | 0.39421 | 0 | 1.3374 | 1.7685 | 0 | 0 | 0 | 0 | 0
0 | 0 | 0 | 0 | 0 | 0 | 0.62369 | 0.026915 | 0 | 0 | 0 | 1.7685 | 0 | 0 | 0 | 0 | 0
0 | 0 | 0 | 0 | 0 | 0 | 0.62369 | 0.026915 | 0 | 0 | 0 | 0.69979 | 0 | 0 | 0 | 0 | 0
0 | 0 | 0 | 0 | 0 | 0 | 0.62369 | 0.026915 | 0 | 0 | 0 | 0.77592 | 0 | 0 | 0 | 0 | 0
0 | 0 | 0 | 0 | 0 | 0 | 0.62369 | 0.026915 | 0 | 0 | 0 | 0.77592 | 0 | 0 | 0 | 0 | 0
0 | 0 | 0 | 0 | 0 | 0 | 0.62369 | 0.026915 | 0 | 0 | 0 | 0.69979 | 0 | 0 | 0 | 0 | 0
0 | 0 | 0 | 0 | 0 | 0 | 0.62369 | 0.026915 | 0 | 0 | 0 | 0.77592 | 0 | 0 | 0 | 0 | 0
0 | 0 | 0 | 0 | 0 | 0 | 0.62369 | 0.026915 | 0 | 0 | 0 | 0.77592 | 0 | 0 | 0 | 0 | 0
0 | 0 | 0 | 0 | 1.4435 | 0 | 0.63999 | 0.035438 | 0.78679 | 0 | 0.28584 | 2.7074 | 0 | 0 | 0 | 0 | 0
0 | 0 | 0 | 0 | 5.2654 | 0 | 0.76696 | 0.037569 | 0.98349 | 0 | 1.1474 | 3.6132 | 0 | 1.5783 | 0 | 0 | 0
0 | 0 | 0 | 0 | 5.6807 | 0 | 0.63179 | 0.052486 | 2.3604 | 0 | 2.0252 | 3.1935 | 0 | 0 | 0 | 0 | 0
0 | 0 | 0 | 0 | 7.065 | 0 | 0.63999 | 0.031177 | 0.3934 | 0 | 1.8526 | 3.0588 | 0 | 0 | 0 | 0 | 0
0 | 0 | 0 | 0 | 6.2595 | 0 | 0.63179 | 0.026915 | 0 | 0 | 1.5682 | 3.0812 | 0 | 1.6123 | 0 | 0 | 0
0 | 0 | 0 | 0 | 4.1604 | 0 | 0.75066 | 0.06101 | 3.1472 | 0 | 1.342 | 3.6161 | 0 | 0 | 0 | 0 | 0
0 | 0 | 0 | 0 | 0 | 0 | 0.63179 | 0.029046 | 0.1967 | 0 | 0.84072 | 0.69979 | 0 | 0 | 0 | 0 | 0
0 | 0 | 0 | 0 | 0 | 0 | 0.62369 | 0.026915 | 0 | 0 | 0 | 0.77592 | 0 | 0 | 0 | 0 | 0
0 | 0 | 0 | 0 | 13.7474 | 0 | 0.62369 | 0.026915 | 0 | 0 | 0 | 0.77592 | 0 | 0 | 0 | 0 | 0
0 | 0 | 0 | 0 | 4.4128 | 0 | 0.63999 | 0.029046 | 0.1967 | 0 | 0.71995 | 5.3221 | 0 | 0 | 0 | 0 | 0
0 | 0 | 0 | 0 | 3.1716 | 0 | 0.86944 | 0.075926 | 4.524 | 0 | 1.2806 | 5.0625 | 0 | 0 | 0 | 0 | 0
0 | 0 | 0 | 0 | 1.3976 | 0 | 0.86944 | 0.031177 | 0.3934 | 0 | 1.4712 | 4.3686 | 0 | 7.6615 | 0 | 0 | 0
0 | 0 | 0 | 0 | 3.8105 | 0 | 0.62369 | 0.21669 | 16.4287 | 0 | 0.25912 | 2.0067 | 0 | 0 | 0 | 0 | 0
0 | 0 | 0 | 0 | 2.9123 | 0 | 0.63179 | 0.24683 | 13.8034 | 0 | 1.3193 | 2.1374 | 0 | 0 | 0 | 0 | 0
0 | 0 | 0 | 0 | 2.6417 | 0 | 0.86398 | 0.2106 | 10.2364 | 0 | 1.5393 | 3.3818 | 0 | 0 | 0 | 0 | 0
0 | 0 | 0 | 0 | 1.1059 | 0 | 0.87208 | 0.30266 | 12.461 | 0 | 1.6509 | 2.9368 | 0 | 0 | 0 | 0 | 0
0 | 0 | 0 | 0 | 0.8822 | 0 | 0.74793 | 0.033307 | 0.59009 | 0 | 1.3374 | 1.7685 | 0 | 0 | 0 | 0 | 0
0 | 0 | 0 | 0 | 0 | 0 | 0.62369 | 0.027252 | 0 | 0 | 0.45212 | 1.7685 | 0 | 0 | 0 | 0 | 0
0 | 0 | 0 | 0 | 0 | 0 | 0.62369 | 0.027252 | 0 | 0 | 0 | 0.69979 | 0 | 0 | 0 | 0 | 0
0 | 0 | 0 | 0 | 0 | 0 | 0.62369 | 0.027252 | 0 | 0 | 0 | 0.77592 | 0 | 0 | 0 | 0 | 0
0 | 0 | 0 | 0 | 0 | 0 | 0.62369 | 0.027252 | 0 | 0 | 0 | 0.77592 | 0 | 0 | 0 | 0 | 0
0 | 0 | 0 | 0 | 0 | 0 | 0.62369 | 0.027252 | 0 | 0 | 0 | 0.69979 | 0 | 0 | 0 | 0 | 0
0 | 0 | 0 | 0 | 0 | 0 | 0.62369 | 0.027252 | 0 | 0 | 0 | 0.77592 | 0 | 0 | 0 | 0 | 0
0 | 0 | 0 | 0 | 0 | 0 | 0.75066 | 0.042169 | 1.403 | 0 | 0.20329 | 3.4463 | 0 | 2.2536 | 0 | 0 | 0
0 | 0 | 0 | 0 | 0.93588 | 0 | 0.63999 | 0.031514 | 0.40086 | 0 | 0.9749 | 3.5809 | 0 | 0 | 0 | 0 | 0
0 | 0 | 0 | 0 | 1.6015 | 0 | 0.63999 | 0.027252 | 0 | 0 | 0.7012 | 1.9901 | 0 | 0 | 0 | 0 | 0
0 | 0 | 0 | 0 | 0 | 0 | 0.62369 | 0.029383 | 0.20043 | 0 | 1.5563 | 3.865 | 0 | 0 | 0 | 0 | 0
0 | 0 | 0 | 0 | 0 | 0 | 0.63179 | 0.027252 | 0 | 0 | 0.52601 | 0.69979 | 0 | 0 | 0 | 0 | 0
0 | 0 | 0 | 0 | 9.4442 | 0 | 0.62369 | 0.027252 | 0 | 0 | 0.040062 | 0.77592 | 0 | 1.6123 | 0 | 0 | 0
0 | 0 | 0 | 0 | 4.2052 | 0 | 0.75066 | 0.033645 | 0.60129 | 0 | 0.19158 | 3.6161 | 0 | 0 | 0 | 0 | 0
0 | 0 | 0 | 0 | 0 | 0 | 0.63179 | 0.027252 | 0 | 0 | 0.43882 | 0.69979 | 0 | 0 | 0 | 0 | 0
0 | 0 | 0 | 0 | 0 | 0 | 0.62369 | 0.027252 | 0 | 0 | 0.27878 | 0.77592 | 0 | 0 | 0 | 0 | 0
0 | 0 | 0 | 0 | 8.4603 | 0 | 0.62369 | 0.027252 | 0 | 0 | 0 | 0.77592 | 0 | 0 | 0 | 0 | 0
0 | 0 | 0 | 0 | 2.2306 | 0 | 0.63179 | 0.029383 | 0.20043 | 0 | 0.32736 | 0.69979 | 0 | 0 | 0 | 0 | 0
0 | 0 | 0 | 0 | 3.7792 | 0 | 0.63179 | 0.027252 | 0 | 0 | 0.55005 | 2.9534 | 0 | 0 | 0 | 0 | 0
0 | 0 | 0 | 0 | 1.0487 | 0 | 0.86944 | 0.059216 | 3.0064 | 0 | 0.63905 | 5.3377 | 0 | 0 | 0 | 0 | 0
0 | 0 | 0 | 0 | 2.5809 | 0 | 0.86944 | 0.22768 | 17.4527 | 0 | 1.5292 | 1.8925 | 0 | 7.6615 | 0 | 0 | 0
0 | 0 | 0 | 0 | 1.8087 | 0 | 0.63179 | 0.20115 | 9.5746 | 0 | 0.52493 | 2.0584 | 0 | 0 | 0 | 0 | 0
0 | 0 | 0 | 0 | 2.4957 | 0 | 0.63179 | 0.16812 | 6.4337 | 0 | 1.4098 | 2.7757 | 0 | 0 | 0 | 0 | 0
0 | 0 | 0 | 0 | 2.3833 | 0 | 0.86398 | 0.25678 | 8.2648 | 0 | 1.6509 | 2.563 | 0 | 0 | 0 | 0 | 0
0 | 0 | 0 | 0 | 0 | 0 | 0.88028 | 0.031514 | 0.40086 | 0 | 1.6866 | 2.6967 | 0 | 0 | 0 | 0 | 0
0 | 0 | 0 | 0 | 0 | 0 | 0.62369 | 0.027473 | 0 | 0 | 0.45212 | 1.7685 | 0 | 0 | 0 | 0 | 0
0 | 0 | 0 | 0 | 0 | 0 | 0.62369 | 0.027473 | 0 | 0 | 0 | 0.69979 | 0 | 0 | 0 | 0 | 0
0 | 0 | 0 | 0 | 0 | 0 | 0.62369 | 0.027473 | 0 | 0 | 0 | 0.77592 | 0 | 0 | 0 | 0 | 0
0 | 0 | 0 | 0 | 0 | 0 | 0.62369 | 0.027473 | 0 | 0 | 0 | 0.77592 | 0 | 0 | 0 | 0 | 0
0 | 0 | 0 | 0 | 0 | 0 | 0.62369 | 0.027473 | 0 | 0 | 0 | 0.69979 | 0 | 0 | 0 | 0 | 0
0 | 0 | 0 | 0 | 0 | 0 | 0.62369 | 0.027473 | 0 | 0 | 0 | 0.77592 | 0 | 0 | 0 | 0 | 0
0 | 0 | 0 | 0 | 0 | 0 | 0.75066 | 0.035997 | 0.83026 | 0 | 0.20329 | 3.4463 | 0 | 2.2536 | 0 | 0 | 0
0 | 0 | 0 | 0 | 0 | 0 | 0.63999 | 0.033866 | 0.62269 | 0 | 0.9749 | 3.5809 | 0 | 0 | 0 | 0 | 0
0 | 0 | 0 | 0 | 0.5142 | 0 | 0.63999 | 0.027473 | 0 | 0 | 0.7012 | 1.9901 | 0 | 0 | 0 | 0 | 0
0 | 0 | 0 | 0 | 0 | 0 | 0.62369 | 0.027473 | 0 | 0 | 1.5563 | 3.865 | 0 | 0 | 0 | 0 | 0
0 | 0 | 0 | 0 | 0 | 0 | 0.63179 | 0.027473 | 0 | 0 | 0.52601 | 0.69979 | 0 | 0 | 0 | 0 | 0
0 | 0 | 0 | 0 | 6.3063 | 0 | 0.62369 | 0.027473 | 0 | 0 | 0.040062 | 0.77592 | 0 | 1.6123 | 0 | 0 | 0
0 | 0 | 0 | 0 | 3.5692 | 0 | 0.75066 | 0.027473 | 0 | 0 | 0.19158 | 3.6161 | 0 | 0 | 0 | 0 | 0
0 | 0 | 0 | 0 | 0 | 0 | 0.63179 | 0.027473 | 0 | 0 | 0.43882 | 0.69979 | 0 | 0 | 0 | 0 | 0
0 | 0 | 0 | 0 | 0 | 0 | 0.62369 | 0.027473 | 0 | 0 | 0.27878 | 0.77592 | 0 | 0 | 0 | 0 | 0
0 | 0 | 0 | 0 | 7.8496 | 0 | 0.62369 | 0.027473 | 0 | 0 | 0 | 0.77592 | 0 | 0 | 0 | 0 | 0
0 | 0 | 0 | 0 | 2.3353 | 0 | 0.63179 | 0.027473 | 0 | 0 | 0.32736 | 0.69979 | 0 | 0 | 0 | 0 | 0
0 | 0 | 0 | 0 | 3.8627 | 0 | 0.63179 | 0.027473 | 0 | 0 | 0.55005 | 2.9534 | 0 | 0 | 0 | 0 | 0
0 | 0 | 0 | 0 | 1.0856 | 0 | 0.86944 | 0.044521 | 1.6605 | 0 | 0.63905 | 5.3377 | 0 | 0 | 0 | 0 | 0
0 | 0 | 0 | 0 | 2.5346 | 0 | 0.86944 | 0.21725 | 16.8905 | 0 | 1.5292 | 1.8925 | 0 | 7.6615 | 0 | 0 | 0
0 | 0 | 0 | 0 | 1.7779 | 0 | 0.63179 | 0.19411 | 9.0209 | 0 | 0.52493 | 2.0584 | 0 | 0 | 0 | 0 | 0
0 | 0 | 0 | 0 | 2.434 | 0 | 0.63179 | 0.15575 | 5.2848 | 0 | 1.4098 | 2.7757 | 0 | 0 | 0 | 0 | 0
0 | 0 | 0 | 0 | 2.2627 | 0 | 0.86398 | 0.22223 | 5.0093 | 0 | 1.6509 | 2.563 | 0 | 0 | 0 | 0 | 0
0 | 0 | 0 | 0 | 0 | 0 | 0.88028 | 0.029604 | 0.20756 | 0 | 1.6866 | 2.6967 | 0 | 0 | 0 | 0 | 0
0 | 0 | 0 | 0 | 0 | 0 | 0.62369 | 0.027686 | 0 | 0 | 0.45212 | 1.7685 | 0 | 0 | 0 | 0 | 0
0 | 0 | 0 | 0 | 0 | 0 | 0.62369 | 0.027686 | 0 | 0 | 0 | 0.69979 | 0 | 0 | 0 | 0 | 0
0 | 0 | 0 | 0 | 0 | 0 | 0.62369 | 0.027686 | 0 | 0 | 0 | 0.77592 | 0 | 0 | 0 | 0 | 0
0 | 0 | 0 | 0 | 0 | 0 | 0.62369 | 0.027686 | 0 | 0 | 0 | 0.77592 | 0 | 0 | 0 | 0 | 0
0 | 0 | 0 | 0 | 0 | 0 | 0.62369 | 0.027686 | 0 | 0 | 0 | 0.69979 | 0 | 0 | 0 | 0 | 0
0 | 0 | 0 | 0 | 0 | 0 | 0.62369 | 0.027686 | 0 | 0 | 0 | 0.77592 | 0 | 0 | 0 | 0 | 0
0 | 0 | 0 | 0 | 0 | 0 | 0.75066 | 0.042603 | 1.5032 | 0 | 0.20329 | 3.4463 | 0 | 2.2536 | 0 | 0 | 0
0 | 0 | 0 | 0 | 0 | 0 | 0.63999 | 0.031948 | 0.42949 | 0 | 0.9749 | 3.5809 | 0 | 0 | 0 | 0 | 0
0 | 0 | 0 | 0 | 0 | 0 | 0.63999 | 0.027686 | 0 | 0 | 0.7012 | 1.9901 | 0 | 0 | 0 | 0 | 0
0 | 0 | 0 | 0 | 0 | 0 | 0.62369 | 0.029817 | 0.21475 | 0 | 1.5563 | 3.865 | 0 | 0 | 0 | 0 | 0
0 | 0 | 0 | 0 | 0 | 0 | 0.63179 | 0.027686 | 0 | 0 | 0.52601 | 0.69979 | 0 | 0 | 0 | 0 | 0
0 | 0 | 0 | 0 | 2.3902 | 0 | 0.62369 | 0.027686 | 0 | 0 | 0.040062 | 0.77592 | 0 | 1.6123 | 0 | 0 | 0
0 | 0 | 0 | 0 | 1.4482 | 0 | 0.75066 | 0.034079 | 0.64424 | 0 | 0.19158 | 3.6161 | 0 | 0 | 0 | 0 | 0
0 | 0 | 0 | 0 | 0 | 0 | 0.63179 | 0.027686 | 0 | 0 | 0.43882 | 0.69979 | 0 | 0 | 0 | 0 | 0
0 | 0 | 0 | 0 | 0 | 0 | 0.62369 | 0.027686 | 0 | 0 | 0.27878 | 0.77592 | 0 | 0 | 0 | 0 | 0
0 | 0 | 0 | 0 | 1.5079 | 0 | 0.62369 | 0.027686 | 0 | 0 | 0 | 0.77592 | 0 | 0 | 0 | 0 | 0
0 | 0 | 0 | 0 | 0.84315 | 0 | 0.63179 | 0.029817 | 0.21475 | 0 | 0.32736 | 0.69979 | 0 | 0 | 0 | 0 | 0
0 | 0 | 0 | 0 | 1.6309 | 0 | 0.63179 | 0.027686 | 0 | 0 | 0.55005 | 2.9534 | 0 | 0 | 0 | 0 | 0
0 | 0 | 0 | 0 | 0.38286 | 0 | 0.86944 | 0.05965 | 3.2212 | 0 | 0.63905 | 5.3377 | 0 | 0 | 0 | 0 | 0
0 | 0 | 0 | 0 | 1.4441 | 0 | 0.86944 | 0.22812 | 18.6189 | 0 | 1.5292 | 1.8925 | 0 | 7.6615 | 0 | 0 | 0
0 | 0 | 0 | 0 | 0.29855 | 0 | 0.63179 | 0.20615 | 10.2922 | 0 | 0.52493 | 2.0584 | 0 | 0 | 0 | 0 | 0
0 | 0 | 0 | 0 | 1.8187 | 0 | 0.63179 | 0.17312 | 6.9251 | 0 | 1.4098 | 2.7757 | 0 | 0 | 0 | 0 | 0
0 | 0 | 0 | 0 | 0.81166 | 0 | 0.86398 | 0.26634 | 8.9355 | 0 | 1.6509 | 2.563 | 0 | 0 | 0 | 0 | 0
0 | 0 | 0 | 0 | 0 | 0 | 0.88028 | 0.031948 | 0.42949 | 0 | 1.6866 | 2.6967 | 0 | 0 | 0 | 0 | 0
0 | 0 | 0 | 0 | 0 | 0 | 0.62369 | 0.027534 | 0 | 0 | 0.45212 | 1.7685 | 0 | 0 | 0 | 0 | 0
0 | 0 | 0 | 0 | 0 | 0 | 0.62369 | 0.027534 | 0 | 0 | 0 | 0.69979 | 0 | 0 | 0 | 0 | 0
0 | 0 | 0 | 0 | 0 | 0 | 0.62369 | 0.027534 | 0 | 0 | 0 | 0.77592 | 0 | 0 | 0 | 0 | 0
0 | 0 | 0 | 0 | 0 | 0 | 0.62369 | 0.027534 | 0 | 0 | 0 | 0.77592 | 0 | 0 | 0 | 0 | 0
0 | 0 | 0 | 0 | 0 | 0 | 0.62369 | 0.027534 | 0 | 0 | 0 | 0.69979 | 0 | 0 | 0 | 0 | 0
0 | 0 | 0 | 0 | 0 | 0 | 0.62369 | 0.027534 | 0 | 0 | 0 | 0.77592 | 0 | 0 | 0 | 0 | 0
0 | 0 | 0 | 0 | 0 | 0 | 0.75066 | 0.042451 | 1.5671 | 0 | 0.20329 | 3.4463 | 0 | 2.2536 | 0 | 0 | 0
0 | 0 | 0 | 0 | 0 | 0 | 0.63999 | 0.031796 | 0.44775 | 0 | 0.9749 | 3.5809 | 0 | 0 | 0 | 0 | 0
0 | 0 | 0 | 0 | 0 | 0 | 0.63999 | 0.027534 | 0 | 0 | 0.7012 | 1.9901 | 0 | 0 | 0 | 0 | 0
0 | 0 | 0 | 0 | 0 | 0 | 0.62369 | 0.029665 | 0.22388 | 0 | 1.5563 | 3.865 | 0 | 0 | 0 | 0 | 0
0 | 0 | 0 | 0 | 0 | 0 | 0.63179 | 0.027534 | 0 | 0 | 0.52601 | 0.69979 | 0 | 0 | 0 | 0 | 0
0 | 0 | 0 | 0 | 1.9485 | 0 | 0.62369 | 0.027534 | 0 | 0 | 0.040062 | 0.77592 | 0 | 1.6123 | 0 | 0 | 0
0 | 0 | 0 | 0 | 2.0133 | 0 | 0.75066 | 0.033927 | 0.67163 | 0 | 0.19158 | 3.6161 | 0 | 0 | 0 | 0 | 0
0 | 0 | 0 | 0 | 0 | 0 | 0.63179 | 0.027534 | 0 | 0 | 0.43882 | 0.69979 | 0 | 0 | 0 | 0 | 0
0 | 0 | 0 | 0 | 0 | 0 | 0.62369 | 0.027534 | 0 | 0 | 0.27878 | 0.77592 | 0 | 0 | 0 | 0 | 0
0 | 0 | 0 | 0 | 4.6362 | 0 | 0.62369 | 0.027534 | 0 | 0 | 0 | 0.77592 | 0 | 0 | 0 | 0 | 0
0 | 0 | 0 | 0 | 1.7352 | 0 | 0.63179 | 0.029665 | 0.22388 | 0 | 0.32736 | 0.69979 | 0 | 0 | 0 | 0 | 0
0 | 0 | 0 | 0 | 2.8718 | 0 | 0.63179 | 0.027534 | 0 | 0 | 0.55005 | 2.9534 | 0 | 0 | 0 | 0 | 0
0 | 0 | 0 | 0 | 0.96916 | 0 | 0.86944 | 0.059498 | 3.3581 | 0 | 0.63905 | 5.3377 | 0 | 0 | 0 | 0 | 0
0 | 0 | 0 | 0 | 2.1469 | 0 | 0.86944 | 0.22797 | 19.4683 | 0 | 1.5292 | 1.8925 | 0 | 7.6615 | 0 | 0 | 0
0 | 0 | 0 | 0 | 1.6404 | 0 | 0.63179 | 0.20439 | 10.6223 | 0 | 0.52493 | 2.0584 | 0 | 0 | 0 | 0 | 0
0 | 0 | 0 | 0 | 2.3488 | 0 | 0.63179 | 0.17137 | 7.1131 | 0 | 1.4098 | 2.7757 | 0 | 0 | 0 | 0 | 0
0 | 0 | 0 | 0 | 2.1208 | 0 | 0.86398 | 0.26299 | 9.0939 | 0 | 1.6509 | 2.563 | 0 | 0 | 0 | 0 | 0
0 | 0 | 0 | 0 | 0 | 0 | 0.88028 | 0.031796 | 0.44775 | 0 | 1.6866 | 2.6967 | 0 | 0 | 0 | 0 | 0
0 | 0 | 0 | 0 | 0 | 0 | 0.62369 | 0.027514 | 0 | 0 | 0 | 1.7685 | 0 | 0 | 0 | 0 | 0
0 | 0 | 0 | 0 | 0 | 0 | 0.62369 | 0.027514 | 0 | 0 | 0 | 0.69979 | 0 | 0 | 0 | 0 | 0
0 | 0 | 0 | 0 | 0 | 0 | 0.62369 | 0.027514 | 0 | 0 | 0 | 0.77592 | 0 | 0 | 0 | 0 | 0
0 | 0 | 0 | 0 | 0 | 0 | 0.62369 | 0.027514 | 0 | 0 | 0 | 0.77592 | 0 | 0 | 0 | 0 | 0
0 | 0 | 0 | 0 | 0 | 0 | 0.62369 | 0.027514 | 0 | 0 | 0 | 0.69979 | 0 | 0 | 0 | 0 | 0
0 | 0 | 0 | 0 | 0 | 0 | 0.62369 | 0.027514 | 0 | 0 | 0 | 0.77592 | 0 | 0 | 0 | 0 | 0
0 | 0 | 0 | 0 | 0 | 0 | 0.63179 | 0.033907 | 0.69398 | 0 | 0.20329 | 1.6514 | 0 | 0 | 0 | 0 | 0
0 | 0 | 0 | 0 | 0 | 0 | 0.63179 | 0.033907 | 0.69398 | 0 | 0.54745 | 3.2149 | 0 | 0 | 0 | 0 | 0
0 | 0 | 0 | 0 | 2.376 | 0.67068 | 0.89384 | 0.061609 | 3.7012 | 0 | 1.4507 | 4.4916 | 0 | 1.5783 | 0 | 0 | 0
0 | 0 | 0 | 0 | 2.9062 | 0 | 0.62369 | 0.027514 | 0 | 0 | 0.58363 | 0.77592 | 0 | 0 | 0 | 0 | 0
0 | 0 | 0 | 0 | 3.2395 | 0 | 0.62369 | 0.027514 | 0 | 0 | 0 | 0.69979 | 0 | 0 | 0 | 0 | 0
0 | 0 | 0 | 0 | 2.2722 | 0 | 0.62369 | 0.027514 | 0 | 0 | 0 | 0.77592 | 0 | 0 | 0 | 0 | 0
0 | 0 | 0 | 0 | 0.99097 | 0 | 0.62369 | 0.027514 | 0 | 0 | 0 | 0.77592 | 0 | 0 | 0 | 0 | 0
0 | 0 | 0 | 0 | 0 | 0 | 0.62369 | 0.027514 | 0 | 0 | 0 | 0.69979 | 0 | 0 | 0 | 0 | 0
0 | 0 | 0 | 0 | 0 | 0 | 0.62369 | 0.027514 | 0 | 0 | 0 | 0.77592 | 0 | 0 | 0 | 0 | 0
0 | 0 | 0 | 0 | 2.7113 | 0 | 0.62369 | 0.027514 | 0 | 0 | 0 | 0.77592 | 0 | 0 | 0 | 0 | 0
0 | 0 | 0 | 0 | 1.8826 | 0 | 0.62369 | 0.027514 | 0 | 0 | 0 | 0.69979 | 0 | 0 | 0 | 0 | 0
0 | 0 | 0 | 0 | 1.6094 | 0 | 0.62369 | 0.027514 | 0 | 0 | 0 | 0.77592 | 0 | 0 | 0 | 0 | 0
0 | 0 | 0 | 0 | 0.74216 | 0 | 0.62369 | 0.027514 | 0 | 0 | 0 | 0.77592 | 0 | 0 | 0 | 0 | 0
0 | 0 | 0 | 0 | 2.4245 | 0 | 0.62369 | 0.027514 | 0 | 0 | 0 | 0.69979 | 0 | 0 | 0 | 0 | 0
0 | 0 | 0 | 0 | 2.2693 | 0 | 0.63999 | 0.07546 | 4.7939 | 0 | 0.35176 | 4.515 | 0 | 0 | 0 | 0 | 0
0 | 0 | 0 | 0 | 2.1047 | 0 | 0.63179 | 0.089311 | 6.2519 | 0 | 0.93561 | 4.3403 | 0 | 0 | 0 | 0 | 0
0 | 0 | 0 | 0 | 0 | 0 | 0.75603 | 0.13299 | 10.5832 | 0 | 1.6509 | 0.93598 | 0 | 0 | 0 | 0 | 0
0 | 0 | 0 | 0 | 0 | 0 | 0.86398 | 0.031776 | 0.46266 | 0 | 1.3523 | 2.644 | 0 | 0 | 0 | 0 | 0
0 | 0 | 0 | 0 | 0 | 0 | 0.62369 | 0.027268 | 0 | 0 | 0 | 1.7685 | 0 | 0 | 0 | 0 | 0
0 | 0 | 0 | 0 | 0 | 0 | 0.62369 | 0.027268 | 0 | 0 | 0 | 0.69979 | 0 | 0 | 0 | 0 | 0
0 | 0 | 0 | 0 | 0 | 0 | 0.62369 | 0.027268 | 0 | 0 | 0 | 0.77592 | 0 | 0 | 0 | 0 | 0
0 | 0 | 0 | 0 | 0 | 0 | 0.62369 | 0.027268 | 0 | 0 | 0 | 0.77592 | 0 | 0 | 0 | 0 | 0
0 | 0 | 0 | 0 | 0 | 0 | 0.62369 | 0.027268 | 0 | 0 | 0 | 0.69979 | 0 | 0 | 0 | 0 | 0
0 | 0 | 0 | 0 | 0 | 0 | 0.62369 | 0.027268 | 0 | 0 | 0 | 0.77592 | 0 | 0 | 0 | 0 | 0
0 | 0 | 0 | 0 | 0 | 0 | 0.62369 | 0.027268 | 0 | 0 | 0 | 0.77592 | 0 | 0 | 0 | 0 | 0
0 | 0 | 0 | 0 | 0.30334 | 0 | 0.63999 | 0.03153 | 0.45725 | 0 | 0.28584 | 2.7074 | 0 | 0 | 0 | 0 | 0
0 | 0 | 0 | 0 | 3.9413 | 0.18097 | 0.76696 | 0.033661 | 0.68588 | 0 | 1.1474 | 3.6132 | 0 | 1.5783 | 0 | 0 | 0
0 | 0 | 0 | 0 | 5.0321 | 0 | 0.63179 | 0.03153 | 0.45725 | 0 | 2.0252 | 3.1935 | 0 | 0 | 0 | 0 | 0
0 | 0 | 0 | 0 | 5.4434 | 0 | 0.63999 | 0.03153 | 0.45725 | 0 | 1.8526 | 3.0588 | 0 | 0 | 0 | 0 | 0
0 | 0 | 0 | 0 | 4.9549 | 0 | 0.63179 | 0.027268 | 0 | 0 | 1.5682 | 3.0812 | 0 | 1.6123 | 0 | 0 | 0
0 | 0 | 0 | 0 | 3.2458 | 0 | 0.75066 | 0.061363 | 3.658 | 0 | 1.342 | 3.6161 | 0 | 0 | 0 | 0 | 0
0 | 0 | 0 | 0 | 0 | 0 | 0.63179 | 0.029399 | 0.22863 | 0 | 0.84072 | 0.69979 | 0 | 0 | 0 | 0 | 0
0 | 0 | 0 | 0 | 0 | 0 | 0.62369 | 0.027268 | 0 | 0 | 0 | 0.77592 | 0 | 0 | 0 | 0 | 0
0 | 0 | 0 | 0 | 10.3187 | 0 | 0.62369 | 0.027268 | 0 | 0 | 0 | 0.77592 | 0 | 0 | 0 | 0 | 0
0 | 0 | 0 | 0 | 3.8308 | 0 | 0.63999 | 0.029399 | 0.22863 | 0 | 0.71995 | 5.3221 | 0 | 0 | 0 | 0 | 0
0 | 0 | 0 | 0 | 2.8296 | 0 | 0.86944 | 0.063494 | 3.8866 | 0 | 1.2806 | 5.0625 | 0 | 0 | 0 | 0 | 0
0 | 0 | 0 | 0 | 1.2254 | 0 | 0.86944 | 0.044316 | 1.829 | 0 | 1.4712 | 4.3686 | 0 | 7.6615 | 0 | 0 | 0
0 | 0 | 0 | 0 | 3.3837 | 0 | 0.62369 | 0.21705 | 18.9497 | 0 | 0.25912 | 2.0067 | 0 | 0 | 0 | 0 | 0
0 | 0 | 0 | 0 | 2.6034 | 0 | 0.63179 | 0.22158 | 12.8967 | 0 | 1.3193 | 2.1374 | 0 | 0 | 0 | 0 | 0
0 | 0 | 0 | 0 | 2.3547 | 0 | 0.86398 | 0.16831 | 7.181 | 0 | 1.5393 | 3.3818 | 0 | 0 | 0 | 0 | 0
0 | 0 | 0 | 0 | 0.9501 | 0 | 0.87208 | 0.30508 | 13.9048 | 0 | 1.6509 | 2.9368 | 0 | 0 | 0 | 0 | 0
0 | 0 | 0 | 0 | 0 | 0 | 0.74793 | 0.03153 | 0.45725 | 0 | 1.3374 | 1.7685 | 0 | 0 | 0 | 0 | 0
0 | 0 | 0 | 0 | 0 | 0 | 0.62369 | 0.027486 | 0 | 0 | 0 | 1.7685 | 0 | 0 | 0 | 0 | 0
0 | 0 | 0 | 0 | 0 | 0 | 0.62369 | 0.027486 | 0 | 0 | 0 | 0.69979 | 0 | 0 | 0 | 0 | 0
0 | 0 | 0 | 0 | 0 | 0 | 0.62369 | 0.027486 | 0 | 0 | 0 | 0.77592 | 0 | 0 | 0 | 0 | 0
0 | 0 | 0 | 0 | 0 | 0 | 0.62369 | 0.027486 | 0 | 0 | 0 | 0.77592 | 0 | 0 | 0 | 0 | 0
0 | 0 | 0 | 0 | 0 | 0 | 0.62369 | 0.027486 | 0 | 0 | 0 | 0.69979 | 0 | 0 | 0 | 0 | 0
0 | 0 | 0 | 0 | 0 | 0 | 0.62369 | 0.027486 | 0 | 0 | 0 | 0.77592 | 0 | 0 | 0 | 0 | 0
0 | 0 | 0 | 0 | 0 | 0 | 0.63179 | 0.033879 | 0.7 | 0 | 0.20329 | 1.6514 | 0 | 0 | 0 | 0 | 0
0 | 0 | 0 | 0 | 0.20537 | 0 | 0.63179 | 0.033879 | 0.7 | 0 | 0.54745 | 3.2149 | 0 | 0 | 0 | 0 | 0
0 | 0 | 0 | 0 | 3.3852 | 0 | 0.89384 | 0.061581 | 3.7333 | 0 | 1.4507 | 4.4916 | 0 | 1.5783 | 0 | 0 | 0
0 | 0 | 0 | 0 | 4.6509 | 0 | 0.62369 | 0.027486 | 0 | 0 | 0.58363 | 0.77592 | 0 | 0 | 0 | 0 | 0
0 | 0 | 0 | 0 | 5.3932 | 0 | 0.62369 | 0.027486 | 0 | 0 | 0 | 0.69979 | 0 | 0 | 0 | 0 | 0
0 | 0 | 0 | 0 | 4.5524 | 0 | 0.62369 | 0.027486 | 0 | 0 | 0 | 0.77592 | 0 | 0 | 0 | 0 | 0
0 | 0 | 0 | 0 | 3.1851 | 0 | 0.62369 | 0.027486 | 0 | 0 | 0 | 0.77592 | 0 | 0 | 0 | 0 | 0
0 | 0 | 0 | 0 | 0 | 0 | 0.62369 | 0.027486 | 0 | 0 | 0 | 0.69979 | 0 | 0 | 0 | 0 | 0
0 | 0 | 0 | 0 | 0 | 0 | 0.62369 | 0.027486 | 0 | 0 | 0 | 0.77592 | 0 | 0 | 0 | 0 | 0
0 | 0 | 0 | 0 | 8.2598 | 0 | 0.62369 | 0.027486 | 0 | 0 | 0 | 0.77592 | 0 | 0 | 0 | 0 | 0
0 | 0 | 0 | 0 | 3.1384 | 0 | 0.62369 | 0.027486 | 0 | 0 | 0 | 0.69979 | 0 | 0 | 0 | 0 | 0
0 | 0 | 0 | 0 | 2.4929 | 0 | 0.62369 | 0.027486 | 0 | 0 | 0 | 0.77592 | 0 | 0 | 0 | 0 | 0
0 | 0 | 0 | 0 | 1.1663 | 0 | 0.62369 | 0.027486 | 0 | 0 | 0 | 0.77592 | 0 | 0 | 0 | 0 | 0
0 | 0 | 0 | 0 | 3.3192 | 0 | 0.62369 | 0.027486 | 0 | 0 | 0 | 0.69979 | 0 | 0 | 0 | 0 | 0
0 | 0 | 0 | 0 | 2.6642 | 0 | 0.63999 | 0.075432 | 4.8368 | 0 | 0.35176 | 4.515 | 0 | 0 | 0 | 0 | 0
0 | 0 | 0 | 0 | 2.4091 | 0 | 0.63179 | 0.089283 | 6.3075 | 0 | 0.93561 | 4.3403 | 0 | 0 | 0 | 0 | 0
0 | 0 | 0 | 0 | 0.93473 | 0 | 0.75603 | 0.13297 | 10.6776 | 0 | 1.6509 | 0.93598 | 0 | 0 | 0 | 0 | 0
0 | 0 | 0 | 0 | 0 | 0 | 0.86398 | 0.031748 | 0.46667 | 0 | 1.3523 | 2.644 | 0 | 0 | 0 | 0 | 0
0 | 0 | 0 | 0 | 0 | 0 | 0.62369 | 0.027944 | 0 | 0 | 0.45212 | 1.7685 | 0 | 0 | 0 | 0 | 0
0 | 0 | 0 | 0 | 0 | 0 | 0.62369 | 0.027944 | 0 | 0 | 0 | 0.69979 | 0 | 0 | 0 | 0 | 0
0 | 0 | 0 | 0 | 0 | 0 | 0.62369 | 0.027944 | 0 | 0 | 0 | 0.77592 | 0 | 0 | 0 | 0 | 0
0 | 0 | 0 | 0 | 0 | 0 | 0.62369 | 0.027944 | 0 | 0 | 0 | 0.77592 | 0 | 0 | 0 | 0 | 0
0 | 0 | 0 | 0 | 0 | 0 | 0.62369 | 0.027944 | 0 | 0 | 0 | 0.69979 | 0 | 0 | 0 | 0 | 0
0 | 0 | 0 | 0 | 0 | 0 | 0.62369 | 0.027944 | 0 | 0 | 0 | 0.77592 | 0 | 0 | 0 | 0 | 0
0 | 0 | 0 | 0 | 0 | 0 | 0.75066 | 0.04286 | 1.6358 | 0 | 0.20329 | 3.4463 | 0 | 2.2536 | 0 | 0 | 0
0 | 0 | 0 | 0 | 0 | 0 | 0.63999 | 0.032206 | 0.46736 | 0 | 0.9749 | 3.5809 | 0 | 0 | 0 | 0 | 0
0 | 0 | 0 | 0 | 0 | 0 | 0.63999 | 0.027944 | 0 | 0 | 0.7012 | 1.9901 | 0 | 0 | 0 | 0 | 0
0 | 0 | 0 | 0 | 0 | 0 | 0.62369 | 0.030075 | 0.23368 | 0 | 1.5563 | 3.865 | 0 | 0 | 0 | 0 | 0
0 | 0 | 0 | 0 | 0 | 0 | 0.63179 | 0.027944 | 0 | 0 | 0.52601 | 0.69979 | 0 | 0 | 0 | 0 | 0
0 | 0 | 0 | 0 | 0 | 0 | 0.62369 | 0.027944 | 0 | 0 | 0.040062 | 0.77592 | 0 | 1.6123 | 0 | 0 | 0
0 | 0 | 0 | 0 | 0 | 0 | 0.75066 | 0.034336 | 0.70104 | 0 | 0.19158 | 3.6161 | 0 | 0 | 0 | 0 | 0
0 | 0 | 0 | 0 | 0 | 0 | 0.63179 | 0.027944 | 0 | 0 | 0.43882 | 0.69979 | 0 | 0 | 0 | 0 | 0
0 | 0 | 0 | 0 | 0 | 0 | 0.62369 | 0.027944 | 0 | 0 | 0.27878 | 0.77592 | 0 | 0 | 0 | 0 | 0
0 | 0 | 0 | 0 | 0.18604 | 0 | 0.62369 | 0.027944 | 0 | 0 | 0 | 0.77592 | 0 | 0 | 0 | 0 | 0
0 | 0 | 0 | 0 | 0.21457 | 0 | 0.63179 | 0.030075 | 0.23368 | 0 | 0.32736 | 0.69979 | 0 | 0 | 0 | 0 | 0
0 | 0 | 0 | 0 | 0 | 0 | 0.63179 | 0.027944 | 0 | 0 | 0.55005 | 2.9534 | 0 | 0 | 0 | 0 | 0
0 | 0 | 0 | 0 | 0 | 0 | 0.86944 | 0.059908 | 3.5052 | 0 | 0.63905 | 5.3377 | 0 | 0 | 0 | 0 | 0
0 | 0 | 0 | 0 | 0 | 0 | 0.86944 | 0.22838 | 20.2303 | 0 | 1.5292 | 1.8925 | 0 | 7.6615 | 0 | 0 | 0
0 | 0 | 0 | 0 | 0 | 0 | 0.63179 | 0.20911 | 11.1452 | 0 | 0.52493 | 2.0584 | 0 | 0 | 0 | 0 | 0
0 | 0 | 0 | 0 | 0 | 0 | 0.63179 | 0.17608 | 7.4802 | 0 | 1.4098 | 2.7757 | 0 | 0 | 0 | 0 | 0
0 | 0 | 0 | 0 | 0 | 0 | 0.86398 | 0.27202 | 9.6213 | 0 | 1.6509 | 2.563 | 0 | 0 | 0 | 0 | 0
0 | 0 | 0 | 0 | 0 | 0 | 0.88028 | 0.032206 | 0.46736 | 0 | 1.6866 | 2.6967 | 0 | 0 | 0 | 0 | 0
0 | 0 | 0 | 0 | 0 | 0 | 0.62369 | 0.027503 | 0 | 0 | 0.45212 | 1.7685 | 0 | 0 | 0 | 0 | 0
0 | 0 | 0 | 0 | 0 | 0 | 0.62369 | 0.027503 | 0 | 0 | 0 | 0.69979 | 0 | 0 | 0 | 0 | 0
0 | 0 | 0 | 0 | 0 | 0 | 0.62369 | 0.027503 | 0 | 0 | 0 | 0.77592 | 0 | 0 | 0 | 0 | 0
0 | 0 | 0 | 0 | 0 | 0 | 0.62369 | 0.027503 | 0 | 0 | 0 | 0.77592 | 0 | 0 | 0 | 0 | 0
0 | 0 | 0 | 0 | 0 | 0 | 0.62369 | 0.027503 | 0 | 0 | 0 | 0.69979 | 0 | 0 | 0 | 0 | 0
0 | 0 | 0 | 0 | 0 | 0 | 0.62369 | 0.027503 | 0 | 0 | 0 | 0.77592 | 0 | 0 | 0 | 0 | 0
0 | 0 | 0 | 0 | 0 | 0 | 0.75066 | 0.036027 | 0.94855 | 0 | 0.20329 | 3.4463 | 0 | 2.2536 | 0 | 0 | 0
0 | 0 | 0 | 0 | 0 | 0 | 0.63999 | 0.033896 | 0.71142 | 0 | 0.9749 | 3.5809 | 0 | 0 | 0 | 0 | 0
0 | 0 | 0 | 0 | 0.44721 | 0 | 0.63999 | 0.027503 | 0 | 0 | 0.7012 | 1.9901 | 0 | 0 | 0 | 0 | 0
0 | 0 | 0 | 0 | 0 | 0 | 0.62369 | 0.027503 | 0 | 0 | 1.5563 | 3.865 | 0 | 0 | 0 | 0 | 0
0 | 0 | 0 | 0 | 0 | 0 | 0.63179 | 0.027503 | 0 | 0 | 0.52601 | 0.69979 | 0 | 0 | 0 | 0 | 0
0 | 0 | 0 | 0 | 6.614 | 0 | 0.62369 | 0.027503 | 0 | 0 | 0.040062 | 0.77592 | 0 | 1.6123 | 0 | 0 | 0
0 | 0 | 0 | 0 | 3.499 | 0 | 0.75066 | 0.027503 | 0 | 0 | 0.19158 | 3.6161 | 0 | 0 | 0 | 0 | 0
0 | 0 | 0 | 0 | 0 | 0 | 0.63179 | 0.027503 | 0 | 0 | 0.43882 | 0.69979 | 0 | 0 | 0 | 0 | 0
0 | 0 | 0 | 0 | 0 | 0 | 0.62369 | 0.027503 | 0 | 0 | 0.27878 | 0.77592 | 0 | 0 | 0 | 0 | 0
0 | 0 | 0 | 0 | 7.5952 | 0 | 0.62369 | 0.027503 | 0 | 0 | 0 | 0.77592 | 0 | 0 | 0 | 0 | 0
0 | 0 | 0 | 0 | 2.1487 | 0 | 0.63179 | 0.027503 | 0 | 0 | 0.32736 | 0.69979 | 0 | 0 | 0 | 0 | 0
0 | 0 | 0 | 0 | 3.7912 | 0 | 0.63179 | 0.027503 | 0 | 0 | 0.55005 | 2.9534 | 0 | 0 | 0 | 0 | 0
0 | 0 | 0 | 0 | 1.1247 | 0 | 0.86944 | 0.044551 | 1.8971 | 0 | 0.63905 | 5.3377 | 0 | 0 | 0 | 0 | 0
0 | 0 | 0 | 0 | 2.5627 | 0 | 0.86944 | 0.21728 | 19.3341 | 0 | 1.5292 | 1.8925 | 0 | 7.6615 | 0 | 0 | 0
0 | 0 | 0 | 0 | 1.9015 | 0 | 0.63179 | 0.19445 | 10.1127 | 0 | 0.52493 | 2.0584 | 0 | 0 | 0 | 0 | 0
0 | 0 | 0 | 0 | 2.6114 | 0 | 0.63179 | 0.15609 | 5.8442 | 0 | 1.4098 | 2.7757 | 0 | 0 | 0 | 0 | 0
0 | 0 | 0 | 0 | 2.4036 | 0 | 0.86398 | 0.22289 | 5.3339 | 0 | 1.6509 | 2.563 | 0 | 0 | 0 | 0 | 0
0 | 0 | 0 | 0 | 0.8539 | 0 | 0.88028 | 0.029634 | 0.23714 | 0 | 1.6866 | 2.6967 | 0 | 0 | 0 | 0 | 0
0 | 0 | 0 | 0 | 0 | 0 | 0.62369 | 0.027362 | 0 | 0 | 0.45212 | 1.7685 | 0 | 0 | 0 | 0 | 0
0 | 0 | 0 | 0 | 0 | 0 | 0.62369 | 0.027362 | 0 | 0 | 0 | 0.69979 | 0 | 0 | 0 | 0 | 0
0 | 0 | 0 | 0 | 0 | 0 | 0.62369 | 0.027362 | 0 | 0 | 0 | 0.77592 | 0 | 0 | 0 | 0 | 0
0 | 0 | 0 | 0 | 0 | 0 | 0.62369 | 0.027362 | 0 | 0 | 0 | 0.77592 | 0 | 0 | 0 | 0 | 0
0 | 0 | 0 | 0 | 0 | 0 | 0.62369 | 0.027362 | 0 | 0 | 0 | 0.69979 | 0 | 0 | 0 | 0 | 0
0 | 0 | 0 | 0 | 0 | 0 | 0.62369 | 0.027362 | 0 | 0 | 0 | 0.77592 | 0 | 0 | 0 | 0 | 0
0 | 0 | 0 | 0 | 0 | 0 | 0.75066 | 0.042278 | 1.6407 | 0 | 0.20329 | 3.4463 | 0 | 2.2536 | 0 | 0 | 0
0 | 0 | 0 | 0 | 0.21836 | 0 | 0.63999 | 0.050802 | 2.5782 | 0 | 0.9749 | 3.5809 | 0 | 0 | 0 | 0 | 0
0 | 0 | 0 | 0 | 0.80314 | 0 | 0.63999 | 0.029493 | 0.23438 | 0 | 0.7012 | 1.9901 | 0 | 0 | 0 | 0 | 0
0 | 0 | 0 | 0 | 0 | 0 | 0.62369 | 0.029493 | 0.23438 | 0 | 1.5563 | 3.865 | 0 | 0 | 0 | 0 | 0
0 | 0 | 0 | 0 | 0 | 0 | 0.63179 | 0.027362 | 0 | 0 | 0.52601 | 0.69979 | 0 | 0 | 0 | 0 | 0
0 | 0 | 0 | 0 | 3.3112 | 0 | 0.62369 | 0.027362 | 0 | 0 | 0.040062 | 0.77592 | 0 | 1.6123 | 0 | 0 | 0
0 | 0 | 0 | 0 | 2.4817 | 0 | 0.75066 | 0.040147 | 1.4063 | 0 | 0.19158 | 3.6161 | 0 | 0 | 0 | 0 | 0
0 | 0 | 0 | 0 | 0 | 0 | 0.63179 | 0.027362 | 0 | 0 | 0.43882 | 0.69979 | 0 | 0 | 0 | 0 | 0
0 | 0 | 0 | 0 | 0 | 0 | 0.62369 | 0.027362 | 0 | 0 | 0.27878 | 0.77592 | 0 | 0 | 0 | 0 | 0
0 | 0 | 0 | 0 | 4.0975 | 0 | 0.62369 | 0.027362 | 0 | 0 | 0 | 0.77592 | 0 | 0 | 0 | 0 | 0
0 | 0 | 0 | 0 | 1.7597 | 0 | 0.63179 | 0.029493 | 0.23438 | 0 | 0.32736 | 0.69979 | 0 | 0 | 0 | 0 | 0
0 | 0 | 0 | 0 | 3.1575 | 0 | 0.63179 | 0.029493 | 0.23438 | 0 | 0.55005 | 2.9534 | 0 | 0 | 0 | 0 | 0
0 | 0 | 0 | 0 | 1.1538 | 0 | 0.86944 | 0.061457 | 3.7501 | 0 | 0.63905 | 5.3377 | 0 | 0 | 0 | 0 | 0
0 | 0 | 0 | 0 | 2.4743 | 0 | 0.86944 | 0.22779 | 20.5887 | 0 | 1.5292 | 1.8925 | 0 | 7.6615 | 0 | 0 | 0
0 | 0 | 0 | 0 | 1.8567 | 0 | 0.63179 | 0.22905 | 13.9184 | 0 | 0.52493 | 2.0584 | 0 | 0 | 0 | 0 | 0
0 | 0 | 0 | 0 | 2.548 | 0 | 0.63179 | 0.16938 | 7.3558 | 0 | 1.4098 | 2.7757 | 0 | 0 | 0 | 0 | 0
0 | 0 | 0 | 0 | 2.2972 | 0 | 0.86398 | 0.30713 | 14.2429 | 0 | 1.6509 | 2.563 | 0 | 0 | 0 | 0 | 0
0 | 0 | 0 | 0 | 0 | 0 | 0.88028 | 0.031623 | 0.46876 | 0 | 1.6866 | 2.6967 | 0 | 0 | 0 | 0 | 0
0 | 0 | 0 | 0 | 0 | 0 | 0.62369 | 0.027333 | 0 | 0 | 0.45212 | 1.7685 | 0 | 0 | 0 | 0 | 0
0 | 0 | 0 | 0 | 0 | 0 | 0.62369 | 0.027333 | 0 | 0 | 0 | 0.69979 | 0 | 0 | 0 | 0 | 0
0 | 0 | 0 | 0 | 0 | 0 | 0.62369 | 0.027333 | 0 | 0 | 0 | 0.77592 | 0 | 0 | 0 | 0 | 0
0 | 0 | 0 | 0 | 0 | 0 | 0.62369 | 0.027333 | 0 | 0 | 0 | 0.77592 | 0 | 0 | 0 | 0 | 0
0 | 0 | 0 | 0 | 0 | 0 | 0.62369 | 0.027333 | 0 | 0 | 0 | 0.69979 | 0 | 0 | 0 | 0 | 0
0 | 0 | 0 | 0 | 0 | 0 | 0.62369 | 0.027333 | 0 | 0 | 0 | 0.77592 | 0 | 0 | 0 | 0 | 0
0 | 0 | 0 | 0 | 0 | 0 | 0.75066 | 0.035857 | 0.96044 | 0 | 0.20329 | 3.4463 | 0 | 2.2536 | 0 | 0 | 0
0 | 0 | 0 | 0 | 0 | 0 | 0.63999 | 0.033726 | 0.72033 | 0 | 0.9749 | 3.5809 | 0 | 0 | 0 | 0 | 0
0 | 0 | 0 | 0 | 1.5919 | 0 | 0.63999 | 0.027333 | 0 | 0 | 0.7012 | 1.9901 | 0 | 0 | 0 | 0 | 0
0 | 0 | 0 | 0 | 0 | 0 | 0.62369 | 0.027333 | 0 | 0 | 1.5563 | 3.865 | 0 | 0 | 0 | 0 | 0
0 | 0 | 0 | 0 | 0 | 0 | 0.63179 | 0.027333 | 0 | 0 | 0.52601 | 0.69979 | 0 | 0 | 0 | 0 | 0
0 | 0 | 0 | 0 | 4.0382 | 0 | 0.62369 | 0.027333 | 0 | 0 | 0.040062 | 0.77592 | 0 | 1.6123 | 0 | 0 | 0
0 | 0 | 0 | 0 | 1.9843 | 0 | 0.75066 | 0.027333 | 0 | 0 | 0.19158 | 3.6161 | 0 | 0 | 0 | 0 | 0
0 | 0 | 0 | 0 | 0 | 0 | 0.63179 | 0.027333 | 0 | 0 | 0.43882 | 0.69979 | 0 | 0 | 0 | 0 | 0
0 | 0 | 0 | 0 | 0 | 0 | 0.62369 | 0.027333 | 0 | 0 | 0.27878 | 0.77592 | 0 | 0 | 0 | 0 | 0
0 | 0 | 0 | 0 | 3.3256 | 0 | 0.62369 | 0.027333 | 0 | 0 | 0 | 0.77592 | 0 | 0 | 0 | 0 | 0
0 | 0 | 0 | 0 | 1.6239 | 0 | 0.63179 | 0.027333 | 0 | 0 | 0.32736 | 0.69979 | 0 | 0 | 0 | 0 | 0
0 | 0 | 0 | 0 | 2.9236 | 0 | 0.63179 | 0.027333 | 0 | 0 | 0.55005 | 2.9534 | 0 | 0 | 0 | 0 | 0
0 | 0 | 0 | 0 | 0.92607 | 0 | 0.86944 | 0.044381 | 1.9209 | 0 | 0.63905 | 5.3377 | 0 | 0 | 0 | 0 | 0
0 | 0 | 0 | 0 | 2.2609 | 0 | 0.86944 | 0.21711 | 19.6282 | 0 | 1.5292 | 1.8925 | 0 | 7.6615 | 0 | 0 | 0
0 | 0 | 0 | 0 | 1.6232 | 0 | 0.63179 | 0.19249 | 10.1711 | 0 | 0.52493 | 2.0584 | 0 | 0 | 0 | 0 | 0
0 | 0 | 0 | 0 | 2.294 | 0 | 0.63179 | 0.15414 | 5.8491 | 0 | 1.4098 | 2.7757 | 0 | 0 | 0 | 0 | 0
0 | 0 | 0 | 0 | 1.1604 | 0 | 0.86398 | 0.21914 | 5.2524 | 0 | 1.6509 | 2.563 | 0 | 0 | 0 | 0 | 0
0 | 0 | 0 | 0 | 0 | 0 | 0.88028 | 0.029464 | 0.24011 | 0 | 1.6866 | 2.6967 | 0 | 0 | 0 | 0 | 0
0 | 0 | 0 | 0 | 0 | 0 | 0.62369 | 0.027471 | 0 | 0 | 0.45212 | 1.7685 | 0 | 0 | 0 | 0 | 0
0 | 0 | 0 | 0 | 0 | 0 | 0.62369 | 0.027471 | 0 | 0 | 0 | 0.69979 | 0 | 0 | 0 | 0 | 0
0 | 0 | 0 | 0 | 0 | 0 | 0.62369 | 0.027471 | 0 | 0 | 0 | 0.77592 | 0 | 0 | 0 | 0 | 0
0 | 0 | 0 | 0 | 0 | 0 | 0.62369 | 0.027471 | 0 | 0 | 0 | 0.77592 | 0 | 0 | 0 | 0 | 0
0 | 0 | 0 | 0 | 0 | 0 | 0.62369 | 0.027471 | 0 | 0 | 0 | 0.69979 | 0 | 0 | 0 | 0 | 0
0 | 0 | 0 | 0 | 0 | 0 | 0.62369 | 0.027471 | 0 | 0 | 0 | 0.77592 | 0 | 0 | 0 | 0 | 0
0 | 0 | 0 | 0 | 0 | 0 | 0.75066 | 0.042387 | 1.6753 | 0 | 0.20329 | 3.4463 | 0 | 2.2536 | 0 | 0 | 0
0 | 0 | 0 | 0 | 0.40321 | 0 | 0.63999 | 0.031733 | 0.47866 | 0 | 0.9749 | 3.5809 | 0 | 0 | 0 | 0 | 0
0 | 0 | 0 | 0 | 1.5362 | 0 | 0.63999 | 0.027471 | 0 | 0 | 0.7012 | 1.9901 | 0 | 0 | 0 | 0 | 0
0 | 0 | 0 | 0 | 0 | 0 | 0.62369 | 0.029602 | 0.23933 | 0 | 1.5563 | 3.865 | 0 | 0 | 0 | 0 | 0
0 | 0 | 0 | 0 | 0 | 0 | 0.63179 | 0.027471 | 0 | 0 | 0.52601 | 0.69979 | 0 | 0 | 0 | 0 | 0
0 | 0 | 0 | 0 | 10.3363 | 0 | 0.62369 | 0.027471 | 0 | 0 | 0.040062 | 0.77592 | 0 | 1.6123 | 0 | 0 | 0
0 | 0 | 0 | 0 | 4.4138 | 0 | 0.75066 | 0.033864 | 0.71799 | 0 | 0.19158 | 3.6161 | 0 | 0 | 0 | 0 | 0
0 | 0 | 0 | 0 | 0 | 0 | 0.63179 | 0.027471 | 0 | 0 | 0.43882 | 0.69979 | 0 | 0 | 0 | 0 | 0
0 | 0 | 0 | 0 | 0 | 0 | 0.62369 | 0.027471 | 0 | 0 | 0.27878 | 0.77592 | 0 | 0 | 0 | 0 | 0
0 | 0 | 0 | 0 | 11.0742 | 0 | 0.62369 | 0.027471 | 0 | 0 | 0 | 0.77592 | 0 | 0 | 0 | 0 | 0
0 | 0 | 0 | 0 | 2.8128 | 0 | 0.63179 | 0.029602 | 0.23933 | 0 | 0.32736 | 0.69979 | 0 | 0 | 0 | 0 | 0
0 | 0 | 0 | 0 | 4.6794 | 0 | 0.63179 | 0.027471 | 0 | 0 | 0.55005 | 2.9534 | 0 | 0 | 0 | 0 | 0
0 | 0 | 0 | 0 | 1.3358 | 0 | 0.86944 | 0.059435 | 3.5899 | 0 | 0.63905 | 5.3377 | 0 | 0 | 0 | 0 | 0
0 | 0 | 0 | 0 | 3.041 | 0 | 0.86944 | 0.2279 | 20.8631 | 0 | 1.5292 | 1.8925 | 0 | 7.6615 | 0 | 0 | 0
0 | 0 | 0 | 0 | 1.9654 | 0 | 0.63179 | 0.20367 | 11.2395 | 0 | 0.52493 | 2.0584 | 0 | 0 | 0 | 0 | 0
0 | 0 | 0 | 0 | 2.6366 | 0 | 0.63179 | 0.17064 | 7.4887 | 0 | 1.4098 | 2.7757 | 0 | 0 | 0 | 0 | 0
0 | 0 | 0 | 0 | 2.4826 | 0 | 0.86398 | 0.2616 | 9.4846 | 0 | 1.6509 | 2.563 | 0 | 0 | 0 | 0 | 0
0 | 0 | 0 | 0 | 0.86388 | 0 | 0.88028 | 0.031733 | 0.47866 | 0 | 1.6866 | 2.6967 | 0 | 0 | 0 | 0 | 0
0 | 0 | 0 | 0 | 0 | 0 | 0.62369 | 0.027522 | 0 | 0 | 0 | 1.7685 | 0 | 0 | 0 | 0 | 0
0 | 0 | 0 | 0 | 0 | 0 | 0.62369 | 0.027522 | 0 | 0 | 0 | 0.69979 | 0 | 0 | 0 | 0 | 0
0 | 0 | 0 | 0 | 0 | 0 | 0.62369 | 0.027522 | 0 | 0 | 0 | 0.77592 | 0 | 0 | 0 | 0 | 0
0 | 0 | 0 | 0 | 0 | 0 | 0.62369 | 0.027522 | 0 | 0 | 0 | 0.77592 | 0 | 0 | 0 | 0 | 0
0 | 0 | 0 | 0 | 0 | 0 | 0.62369 | 0.027522 | 0 | 0 | 0 | 0.69979 | 0 | 0 | 0 | 0 | 0
0 | 0 | 0 | 0 | 0 | 0 | 0.62369 | 0.027522 | 0 | 0 | 0 | 0.77592 | 0 | 0 | 0 | 0 | 0
0 | 0 | 0 | 0 | 0 | 0 | 0.62369 | 0.027522 | 0 | 0 | 0 | 0.77592 | 0 | 0 | 0 | 0 | 0
0 | 0 | 0 | 0 | 0.29468 | 0 | 0.63999 | 0.031784 | 0.47561 | 0 | 0.28584 | 2.7074 | 0 | 0 | 0 | 0 | 0
0 | 0 | 0 | 0 | 3.7288 | 0 | 0.76696 | 0.033915 | 0.71341 | 0 | 1.1474 | 3.6132 | 0 | 1.5783 | 0 | 0 | 0
0 | 0 | 0 | 0 | 4.9558 | 0 | 0.63179 | 0.031784 | 0.47561 | 0 | 2.0252 | 3.1935 | 0 | 0 | 0 | 0 | 0
0 | 0 | 0 | 0 | 5.9965 | 0 | 0.63999 | 0.031784 | 0.47561 | 0 | 1.8526 | 3.0588 | 0 | 0 | 0 | 0 | 0
0 | 0 | 0 | 0 | 5.5724 | 0 | 0.63179 | 0.027522 | 0 | 0 | 1.5682 | 3.0812 | 0 | 1.6123 | 0 | 0 | 0
0 | 0 | 0 | 0 | 3.6456 | 0 | 0.75066 | 0.061617 | 3.8049 | 0 | 1.342 | 3.6161 | 0 | 0 | 0 | 0 | 0
0 | 0 | 0 | 0 | 0 | 0 | 0.63179 | 0.029653 | 0.2378 | 0 | 0.84072 | 0.69979 | 0 | 0 | 0 | 0 | 0
0 | 0 | 0 | 0 | 0 | 0 | 0.62369 | 0.027522 | 0 | 0 | 0 | 0.77592 | 0 | 0 | 0 | 0 | 0
0 | 0 | 0 | 0 | 13.3982 | 0 | 0.62369 | 0.027522 | 0 | 0 | 0 | 0.77592 | 0 | 0 | 0 | 0 | 0
0 | 0 | 0 | 0 | 4.1947 | 0 | 0.63999 | 0.029653 | 0.2378 | 0 | 0.71995 | 5.3221 | 0 | 0 | 0 | 0 | 0
0 | 0 | 0 | 0 | 2.9058 | 0 | 0.86944 | 0.063748 | 4.0427 | 0 | 1.2806 | 5.0625 | 0 | 0 | 0 | 0 | 0
0 | 0 | 0 | 0 | 1.3491 | 0 | 0.86944 | 0.044569 | 1.9024 | 0 | 1.4712 | 4.3686 | 0 | 7.6615 | 0 | 0 | 0
0 | 0 | 0 | 0 | 3.3872 | 0 | 0.62369 | 0.2173 | 19.6653 | 0 | 0.25912 | 2.0067 | 0 | 0 | 0 | 0 | 0
0 | 0 | 0 | 0 | 2.5038 | 0 | 0.63179 | 0.2245 | 13.4349 | 0 | 1.3193 | 2.1374 | 0 | 0 | 0 | 0 | 0
0 | 0 | 0 | 0 | 2.2762 | 0 | 0.86398 | 0.17123 | 7.4898 | 0 | 1.5393 | 3.3818 | 0 | 0 | 0 | 0 | 0
0 | 0 | 0 | 0 | 0.97051 | 0 | 0.87208 | 0.31067 | 14.504 | 0 | 1.6509 | 2.9368 | 0 | 0 | 0 | 0 | 0
0 | 0 | 0 | 0 | 0 | 0 | 0.74793 | 0.031784 | 0.47561 | 0 | 1.3374 | 1.7685 | 0 | 0 | 0 | 0 | 0
0 | 0 | 0 | 0 | 0 | 0 | 0.62369 | 0.027515 | 0 | 0 | 0 | 1.7685 | 0 | 0 | 0 | 0 | 0
0 | 0 | 0 | 0 | 0 | 0 | 0.62369 | 0.027515 | 0 | 0 | 0 | 0.69979 | 0 | 0 | 0 | 0 | 0
0 | 0 | 0 | 0 | 0 | 0 | 0.62369 | 0.027515 | 0 | 0 | 0 | 0.77592 | 0 | 0 | 0 | 0 | 0
0 | 0 | 0 | 0 | 0 | 0 | 0.62369 | 0.027515 | 0 | 0 | 0 | 0.77592 | 0 | 0 | 0 | 0 | 0
0 | 0 | 0 | 0 | 0 | 0 | 0.62369 | 0.027515 | 0 | 0 | 0 | 0.69979 | 0 | 0 | 0 | 0 | 0
0 | 0 | 0 | 0 | 0 | 0 | 0.62369 | 0.027515 | 0 | 0 | 0 | 0.77592 | 0 | 0 | 0 | 0 | 0
0 | 0 | 0 | 0 | 0 | 0 | 0.62369 | 0.027515 | 0 | 0 | 0 | 0.77592 | 0 | 0 | 0 | 0 | 0
0 | 0 | 0 | 0 | 0 | 0 | 0.63999 | 0.036039 | 0.93961 | 0 | 0.28584 | 2.7074 | 0 | 0 | 0 | 0 | 0
0 | 0 | 0 | 0 | 0 | 0 | 0.76696 | 0.03817 | 1.1745 | 0 | 1.1474 | 3.6132 | 0 | 1.5783 | 0 | 0 | 0
0 | 0 | 0 | 0 | 0 | 0 | 0.63179 | 0.053087 | 2.8188 | 0 | 2.0252 | 3.1935 | 0 | 0 | 0 | 0 | 0
0 | 0 | 0 | 0 | 0 | 0 | 0.63999 | 0.031777 | 0.46981 | 0 | 1.8526 | 3.0588 | 0 | 0 | 0 | 0 | 0
0 | 0 | 0 | 0 | 0 | 0 | 0.63179 | 0.027515 | 0 | 0 | 1.5682 | 3.0812 | 0 | 1.6123 | 0 | 0 | 0
0 | 0 | 0 | 0 | 0 | 0 | 0.75066 | 0.06161 | 3.7584 | 0 | 1.342 | 3.6161 | 0 | 0 | 0 | 0 | 0
0 | 0 | 0 | 0 | 0 | 0 | 0.63179 | 0.029646 | 0.2349 | 0 | 0.84072 | 0.69979 | 0 | 0 | 0 | 0 | 0
0 | 0 | 0 | 0 | 0 | 0 | 0.62369 | 0.027515 | 0 | 0 | 0 | 0.77592 | 0 | 0 | 0 | 0 | 0
0 | 0 | 0 | 0 | 0 | 0 | 0.62369 | 0.027515 | 0 | 0 | 0 | 0.77592 | 0 | 0 | 0 | 0 | 0
0 | 0 | 0 | 0 | 0 | 0 | 0.63999 | 0.029646 | 0.2349 | 0 | 0.71995 | 5.3221 | 0 | 0 | 0 | 0 | 0
0 | 0 | 0 | 0 | 0 | 0 | 0.86944 | 0.076527 | 5.4028 | 0 | 1.2806 | 5.0625 | 0 | 0 | 0 | 0 | 0
0 | 0 | 0 | 0 | 0 | 0 | 0.86944 | 0.031777 | 0.46981 | 0 | 1.4712 | 4.3686 | 0 | 7.6615 | 0 | 0 | 0
0 | 0 | 0 | 0 | 0 | 0 | 0.62369 | 0.21729 | 19.5876 | 0 | 0.25912 | 2.0067 | 0 | 0 | 0 | 0 | 0
0 | 0 | 0 | 0 | 0 | 0 | 0.63179 | 0.25213 | 16.3753 | 0 | 1.3193 | 2.1374 | 0 | 0 | 0 | 0 | 0
0 | 0 | 0 | 0 | 0 | 0 | 0.86398 | 0.2159 | 12.1041 | 0 | 1.5393 | 3.3818 | 0 | 0 | 0 | 0 | 0
0 | 0 | 0 | 0 | 0 | 0 | 0.87208 | 0.31266 | 14.663 | 0 | 1.6509 | 2.9368 | 0 | 0 | 0 | 0 | 0
0 | 0 | 0 | 0 | 0 | 0 | 0.74793 | 0.033908 | 0.70471 | 0 | 1.3374 | 1.7685 | 0 | 0 | 0 | 0 | 0
0 | 0 | 0 | 0 | 0 | 0 | 0.62369 | 0.027374 | 0 | 0 | 0.45212 | 1.7685 | 0 | 0 | 0 | 0 | 0
0 | 0 | 0 | 0 | 0 | 0 | 0.62369 | 0.027374 | 0 | 0 | 0 | 0.69979 | 0 | 0 | 0 | 0 | 0
0 | 0 | 0 | 0 | 0 | 0 | 0.62369 | 0.027374 | 0 | 0 | 0 | 0.77592 | 0 | 0 | 0 | 0 | 0
0 | 0 | 0 | 0 | 0 | 0 | 0.62369 | 0.027374 | 0 | 0 | 0 | 0.77592 | 0 | 0 | 0 | 0 | 0
0 | 0 | 0 | 0 | 0 | 0 | 0.62369 | 0.027374 | 0 | 0 | 0 | 0.69979 | 0 | 0 | 0 | 0 | 0
0 | 0 | 0 | 0 | 0 | 0 | 0.62369 | 0.027374 | 0 | 0 | 0 | 0.77592 | 0 | 0 | 0 | 0 | 0
0 | 0 | 0 | 0 | 0 | 0 | 0.75066 | 0.04229 | 1.6658 | 0 | 0.20329 | 3.4463 | 0 | 2.2536 | 0 | 0 | 0
0 | 0 | 0 | 0 | 0 | 0 | 0.63999 | 0.031636 | 0.47594 | 0 | 0.9749 | 3.5809 | 0 | 0 | 0 | 0 | 0
0 | 0 | 0 | 0 | 0 | 0 | 0.63999 | 0.027374 | 0 | 0 | 0.7012 | 1.9901 | 0 | 0 | 0 | 0 | 0
0 | 0 | 0 | 0 | 0 | 0 | 0.62369 | 0.029505 | 0.23797 | 0 | 1.5563 | 3.865 | 0 | 0 | 0 | 0 | 0
0 | 0 | 0 | 0 | 0 | 0 | 0.63179 | 0.027374 | 0 | 0 | 0.52601 | 0.69979 | 0 | 0 | 0 | 0 | 0
0 | 0 | 0 | 0 | 0 | 0 | 0.62369 | 0.027374 | 0 | 0 | 0.040062 | 0.77592 | 0 | 1.6123 | 0 | 0 | 0
0 | 0 | 0 | 0 | 0 | 0 | 0.75066 | 0.033767 | 0.71391 | 0 | 0.19158 | 3.6161 | 0 | 0 | 0 | 0 | 0
0 | 0 | 0 | 0 | 0 | 0 | 0.63179 | 0.027374 | 0 | 0 | 0.43882 | 0.69979 | 0 | 0 | 0 | 0 | 0
0 | 0 | 0 | 0 | 0 | 0 | 0.62369 | 0.027374 | 0 | 0 | 0.27878 | 0.77592 | 0 | 0 | 0 | 0 | 0
0 | 0 | 0 | 0 | 0 | 0 | 0.62369 | 0.027374 | 0 | 0 | 0 | 0.77592 | 0 | 0 | 0 | 0 | 0
0 | 0 | 0 | 0 | 0 | 0 | 0.63179 | 0.029505 | 0.23797 | 0 | 0.32736 | 0.69979 | 0 | 0 | 0 | 0 | 0
0 | 0 | 0 | 0 | 0 | 0 | 0.63179 | 0.027374 | 0 | 0 | 0.55005 | 2.9534 | 0 | 0 | 0 | 0 | 0
0 | 0 | 0 | 0 | 0 | 0 | 0.86944 | 0.059338 | 3.5695 | 0 | 0.63905 | 5.3377 | 0 | 0 | 0 | 0 | 0
0 | 0 | 0 | 0 | 0 | 0 | 0.86944 | 0.22781 | 20.7686 | 0 | 1.5292 | 1.8925 | 0 | 7.6615 | 0 | 0 | 0
0 | 0 | 0 | 0 | 0 | 0 | 0.63179 | 0.20255 | 11.1552 | 0 | 0.52493 | 2.0584 | 0 | 0 | 0 | 0 | 0
0 | 0 | 0 | 0 | 0 | 0 | 0.63179 | 0.16952 | 7.4262 | 0 | 1.4098 | 2.7757 | 0 | 0 | 0 | 0 | 0
0 | 0 | 0 | 0 | 0 | 0 | 0.86398 | 0.25946 | 9.3863 | 0 | 1.6509 | 2.563 | 0 | 0 | 0 | 0 | 0
0 | 0 | 0 | 0 | 0 | 0 | 0.88028 | 0.031636 | 0.47594 | 0 | 1.6866 | 2.6967 | 0 | 0 | 0 | 0 | 0
0 | 0 | 0 | 0 | 0 | 0 | 0.62369 | 0.027845 | 0 | 0 | 0.45212 | 1.7685 | 0 | 0 | 0 | 0 | 0
0 | 0 | 0 | 0 | 0 | 0 | 0.62369 | 0.027845 | 0 | 0 | 0 | 0.69979 | 0 | 0 | 0 | 0 | 0
0 | 0 | 0 | 0 | 0 | 0 | 0.62369 | 0.027845 | 0 | 0 | 0 | 0.77592 | 0 | 0 | 0 | 0 | 0
0 | 0 | 0 | 0 | 0 | 0 | 0.62369 | 0.027845 | 0 | 0 | 0 | 0.77592 | 0 | 0 | 0 | 0 | 0
0 | 0 | 0 | 0 | 0 | 0 | 0.62369 | 0.027845 | 0 | 0 | 0 | 0.69979 | 0 | 0 | 0 | 0 | 0
0 | 0 | 0 | 0 | 0 | 0 | 0.62369 | 0.027845 | 0 | 0 | 0 | 0.77592 | 0 | 0 | 0 | 0 | 0
0 | 0 | 0 | 0 | 0 | 0 | 0.75066 | 0.036369 | 0.96172 | 0 | 0.20329 | 3.4463 | 0 | 2.2536 | 0 | 0 | 0
0 | 0 | 0 | 0 | 0 | 0 | 0.63999 | 0.034238 | 0.72129 | 0 | 0.9749 | 3.5809 | 0 | 0 | 0 | 0 | 0
0 | 0 | 0 | 0 | 0 | 0 | 0.63999 | 0.027845 | 0 | 0 | 0.7012 | 1.9901 | 0 | 0 | 0 | 0 | 0
0 | 0 | 0 | 0 | 0 | 0 | 0.62369 | 0.027845 | 0 | 0 | 1.5563 | 3.865 | 0 | 0 | 0 | 0 | 0
0 | 0 | 0 | 0 | 0 | 0 | 0.63179 | 0.027845 | 0 | 0 | 0.52601 | 0.69979 | 0 | 0 | 0 | 0 | 0
0 | 0 | 0 | 0 | 0 | 0 | 0.62369 | 0.027845 | 0 | 0 | 0.040062 | 0.77592 | 0 | 1.6123 | 0 | 0 | 0
0 | 0 | 0 | 0 | 0 | 0 | 0.75066 | 0.027845 | 0 | 0 | 0.19158 | 3.6161 | 0 | 0 | 0 | 0 | 0
0 | 0 | 0 | 0 | 0 | 0 | 0.63179 | 0.027845 | 0 | 0 | 0.43882 | 0.69979 | 0 | 0 | 0 | 0 | 0
0 | 0 | 0 | 0 | 0 | 0 | 0.62369 | 0.027845 | 0 | 0 | 0.27878 | 0.77592 | 0 | 0 | 0 | 0 | 0
0 | 0 | 0 | 0 | 0 | 0 | 0.62369 | 0.027845 | 0 | 0 | 0 | 0.77592 | 0 | 0 | 0 | 0 | 0
0 | 0 | 0 | 0 | 0 | 0 | 0.63179 | 0.027845 | 0 | 0 | 0.32736 | 0.69979 | 0 | 0 | 0 | 0 | 0
0 | 0 | 0 | 0 | 0 | 0 | 0.63179 | 0.027845 | 0 | 0 | 0.55005 | 2.9534 | 0 | 0 | 0 | 0 | 0
0 | 0 | 0 | 0 | 0 | 0 | 0.86944 | 0.044892 | 1.9234 | 0 | 0.63905 | 5.3377 | 0 | 0 | 0 | 0 | 0
0 | 0 | 0 | 0 | 0 | 0 | 0.86944 | 0.21762 | 19.5125 | 0 | 1.5292 | 1.8925 | 0 | 7.6615 | 0 | 0 | 0
0 | 0 | 0 | 0 | 0 | 0 | 0.63179 | 0.19839 | 10.3344 | 0 | 0.52493 | 2.0584 | 0 | 0 | 0 | 0 | 0
0 | 0 | 0 | 0 | 0 | 0 | 0.63179 | 0.16003 | 6.0067 | 0 | 1.4098 | 2.7757 | 0 | 0 | 0 | 0 | 0
0 | 0 | 0 | 0 | 0 | 0 | 0.86398 | 0.23042 | 5.593 | 0 | 1.6509 | 2.563 | 0 | 0 | 0 | 0 | 0
0 | 0 | 0 | 0 | 0 | 0 | 0.88028 | 0.029976 | 0.24043 | 0 | 1.6866 | 2.6967 | 0 | 0 | 0 | 0 | 0
0 | 0 | 0 | 0 | 0 | 0 | 0.62369 | 0.028174 | 0 | 0 | 0.45212 | 1.7685 | 0 | 0 | 0 | 0 | 0
0 | 0 | 0 | 0 | 0 | 0 | 0.62369 | 0.028174 | 0 | 0 | 0 | 0.69979 | 0 | 0 | 0 | 0 | 0
0 | 0 | 0 | 0 | 0 | 0 | 0.62369 | 0.028174 | 0 | 0 | 0 | 0.77592 | 0 | 0 | 0 | 0 | 0
0 | 0 | 0 | 0 | 0 | 0 | 0.62369 | 0.028174 | 0 | 0 | 0 | 0.77592 | 0 | 0 | 0 | 0 | 0
0 | 0 | 0 | 0 | 0 | 0 | 0.62369 | 0.028174 | 0 | 0 | 0 | 0.69979 | 0 | 0 | 0 | 0 | 0
0 | 0 | 0 | 0 | 0 | 0 | 0.62369 | 0.028174 | 0 | 0 | 0 | 0.77592 | 0 | 0 | 0 | 0 | 0
0 | 0 | 0 | 0 | 0 | 0 | 0.75066 | 0.043091 | 1.7017 | 0 | 0.20329 | 3.4463 | 0 | 2.2536 | 0 | 0 | 0
0 | 0 | 0 | 0 | 0 | 0 | 0.63999 | 0.032436 | 0.48619 | 0 | 0.9749 | 3.5809 | 0 | 0 | 0 | 0 | 0
0 | 0 | 0 | 0 | 0 | 0 | 0.63999 | 0.028174 | 0 | 0 | 0.7012 | 1.9901 | 0 | 0 | 0 | 0 | 0
0 | 0 | 0 | 0 | 0 | 0 | 0.62369 | 0.030305 | 0.2431 | 0 | 1.5563 | 3.865 | 0 | 0 | 0 | 0 | 0
0 | 0 | 0 | 0 | 0 | 0 | 0.63179 | 0.028174 | 0 | 0 | 0.52601 | 0.69979 | 0 | 0 | 0 | 0 | 0
0 | 0 | 0 | 0 | 0 | 0 | 0.62369 | 0.028174 | 0 | 0 | 0.040062 | 0.77592 | 0 | 1.6123 | 0 | 0 | 0
0 | 0 | 0 | 0 | 0 | 0 | 0.75066 | 0.034567 | 0.72929 | 0 | 0.19158 | 3.6161 | 0 | 0 | 0 | 0 | 0
0 | 0 | 0 | 0 | 0 | 0 | 0.63179 | 0.028174 | 0 | 0 | 0.43882 | 0.69979 | 0 | 0 | 0 | 0 | 0
0 | 0 | 0 | 0 | 0 | 0 | 0.62369 | 0.028174 | 0 | 0 | 0.27878 | 0.77592 | 0 | 0 | 0 | 0 | 0
0 | 0 | 0 | 0 | 0 | 0 | 0.62369 | 0.028174 | 0 | 0 | 0 | 0.77592 | 0 | 0 | 0 | 0 | 0
0 | 0 | 0 | 0 | 0 | 0 | 0.63179 | 0.030305 | 0.2431 | 0 | 0.32736 | 0.69979 | 0 | 0 | 0 | 0 | 0
0 | 0 | 0 | 0 | 0 | 0 | 0.63179 | 0.028174 | 0 | 0 | 0.55005 | 2.9534 | 0 | 0 | 0 | 0 | 0
0 | 0 | 0 | 0 | 0 | 0 | 0.86944 | 0.060138 | 3.6465 | 0 | 0.63905 | 5.3377 | 0 | 0 | 0 | 0 | 0
0 | 0 | 0 | 0 | 0 | 0 | 0.86944 | 0.22861 | 21.0007 | 0 | 1.5292 | 1.8925 | 0 | 7.6615 | 0 | 0 | 0
0 | 0 | 0 | 0 | 0 | 0 | 0.63179 | 0.21177 | 11.5986 | 0 | 0.52493 | 2.0584 | 0 | 0 | 0 | 0 | 0
0 | 0 | 0 | 0 | 0 | 0 | 0.63179 | 0.17874 | 7.7849 | 0 | 1.4098 | 2.7757 | 0 | 0 | 0 | 0 | 0
0 | 0 | 0 | 0 | 0 | 0 | 0.86398 | 0.2771 | 10.0253 | 0 | 1.6509 | 2.563 | 0 | 0 | 0 | 0 | 0
0 | 0 | 0 | 0 | 0 | 0 | 0.88028 | 0.032436 | 0.48619 | 0 | 1.6866 | 2.6967 | 0 | 0 | 0 | 0 | 0
0 | 0 | 0 | 0 | 0 | 0 | 0.62369 | 0.027808 | 0 | 0 | 0.45212 | 1.7685 | 0 | 0 | 0 | 0 | 0
0 | 0 | 0 | 0 | 0 | 0 | 0.62369 | 0.027808 | 0 | 0 | 0 | 0.69979 | 0 | 0 | 0 | 0 | 0
0 | 0 | 0 | 0 | 0 | 0 | 0.62369 | 0.027808 | 0 | 0 | 0 | 0.77592 | 0 | 0 | 0 | 0 | 0
0 | 0 | 0 | 0 | 0 | 0 | 0.62369 | 0.027808 | 0 | 0 | 0 | 0.77592 | 0 | 0 | 0 | 0 | 0
0 | 0 | 0 | 0 | 0 | 0 | 0.62369 | 0.027808 | 0 | 0 | 0 | 0.69979 | 0 | 0 | 0 | 0 | 0
0 | 0 | 0 | 0 | 0 | 0 | 0.62369 | 0.027808 | 0 | 0 | 0 | 0.77592 | 0 | 0 | 0 | 0 | 0
0 | 0 | 0 | 0 | 0 | 0 | 0.75066 | 0.042724 | 1.7202 | 0 | 0.20329 | 3.4463 | 0 | 2.2536 | 0 | 0 | 0
0 | 0 | 0 | 0 | 0 | 0 | 0.63999 | 0.03207 | 0.49147 | 0 | 0.9749 | 3.5809 | 0 | 0 | 0 | 0 | 0
0 | 0 | 0 | 0 | 0 | 0 | 0.63999 | 0.027808 | 0 | 0 | 0.7012 | 1.9901 | 0 | 0 | 0 | 0 | 0
0 | 0 | 0 | 0 | 0 | 0 | 0.62369 | 0.029939 | 0.24574 | 0 | 1.5563 | 3.865 | 0 | 0 | 0 | 0 | 0
0 | 0 | 0 | 0 | 0 | 0 | 0.63179 | 0.027808 | 0 | 0 | 0.52601 | 0.69979 | 0 | 0 | 0 | 0 | 0
0 | 0 | 0 | 0 | 0 | 0 | 0.62369 | 0.027808 | 0 | 0 | 0.040062 | 0.77592 | 0 | 1.6123 | 0 | 0 | 0
0 | 0 | 0 | 0 | 0 | 0 | 0.75066 | 0.0342 | 0.73721 | 0 | 0.19158 | 3.6161 | 0 | 0 | 0 | 0 | 0
0 | 0 | 0 | 0 | 0 | 0 | 0.63179 | 0.027808 | 0 | 0 | 0.43882 | 0.69979 | 0 | 0 | 0 | 0 | 0
0 | 0 | 0 | 0 | 0 | 0 | 0.62369 | 0.027808 | 0 | 0 | 0.27878 | 0.77592 | 0 | 0 | 0 | 0 | 0
0 | 0 | 0 | 0 | 0 | 0 | 0.62369 | 0.027808 | 0 | 0 | 0 | 0.77592 | 0 | 0 | 0 | 0 | 0
0 | 0 | 0 | 0 | 0 | 0 | 0.63179 | 0.029939 | 0.24574 | 0 | 0.32736 | 0.69979 | 0 | 0 | 0 | 0 | 0
0 | 0 | 0 | 0 | 0 | 0 | 0.63179 | 0.027808 | 0 | 0 | 0.55005 | 2.9534 | 0 | 0 | 0 | 0 | 0
0 | 0 | 0 | 0 | 0 | 0 | 0.86944 | 0.059772 | 3.686 | 0 | 0.63905 | 5.3377 | 0 | 0 | 0 | 0 | 0
0 | 0 | 0 | 0 | 0 | 0 | 0.86944 | 0.22824 | 21.3395 | 0 | 1.5292 | 1.8925 | 0 | 7.6615 | 0 | 0 | 0
0 | 0 | 0 | 0 | 0 | 0 | 0.63179 | 0.20755 | 11.6008 | 0 | 0.52493 | 2.0584 | 0 | 0 | 0 | 0 | 0
0 | 0 | 0 | 0 | 0 | 0 | 0.63179 | 0.17452 | 7.7478 | 0 | 1.4098 | 2.7757 | 0 | 0 | 0 | 0 | 0
0 | 0 | 0 | 0 | 0 | 0 | 0.86398 | 0.26902 | 9.8715 | 0 | 1.6509 | 2.563 | 0 | 0 | 0 | 0 | 0
0 | 0 | 0 | 0 | 0 | 0 | 0.88028 | 0.03207 | 0.49147 | 0 | 1.6866 | 2.6967 | 0 | 0 | 0 | 0 | 0
0 | 0 | 0 | 0 | 0 | 0 | 0.62369 | 0.027243 | 0 | 0 | 0.45212 | 1.7685 | 0 | 0 | 0 | 0 | 0
0 | 0 | 0 | 0 | 0 | 0 | 0.62369 | 0.027243 | 0 | 0 | 0 | 0.69979 | 0 | 0 | 0 | 0 | 0
0 | 0 | 0 | 0 | 0 | 0 | 0.62369 | 0.027243 | 0 | 0 | 0 | 0.77592 | 0 | 0 | 0 | 0 | 0
0 | 0 | 0 | 0 | 0 | 0 | 0.62369 | 0.027243 | 0 | 0 | 0 | 0.77592 | 0 | 0 | 0 | 0 | 0
0 | 0 | 0 | 0 | 0 | 0 | 0.62369 | 0.027243 | 0 | 0 | 0 | 0.69979 | 0 | 0 | 0 | 0 | 0
0 | 0 | 0 | 0 | 0 | 0 | 0.62369 | 0.027243 | 0 | 0 | 0 | 0.77592 | 0 | 0 | 0 | 0 | 0
0 | 0 | 0 | 0 | 0 | 0 | 0.75066 | 0.042159 | 1.7015 | 0 | 0.20329 | 3.4463 | 0 | 2.2536 | 0 | 0 | 0
0 | 0 | 0 | 0 | 0 | 0 | 0.63999 | 0.031504 | 0.48613 | 0 | 0.9749 | 3.5809 | 0 | 0 | 0 | 0 | 0
0 | 0 | 0 | 0 | 0 | 0 | 0.63999 | 0.027243 | 0 | 0 | 0.7012 | 1.9901 | 0 | 0 | 0 | 0 | 0
0 | 0 | 0 | 0 | 0 | 0 | 0.62369 | 0.029373 | 0.24307 | 0 | 1.5563 | 3.865 | 0 | 0 | 0 | 0 | 0
0 | 0 | 0 | 0 | 0 | 0 | 0.63179 | 0.027243 | 0 | 0 | 0.52601 | 0.69979 | 0 | 0 | 0 | 0 | 0
0 | 0 | 0 | 0 | 0 | 0 | 0.62369 | 0.027243 | 0 | 0 | 0.040062 | 0.77592 | 0 | 1.6123 | 0 | 0 | 0
0 | 0 | 0 | 0 | 0 | 0 | 0.75066 | 0.033635 | 0.7292 | 0 | 0.19158 | 3.6161 | 0 | 0 | 0 | 0 | 0
0 | 0 | 0 | 0 | 0 | 0 | 0.63179 | 0.027243 | 0 | 0 | 0.43882 | 0.69979 | 0 | 0 | 0 | 0 | 0
0 | 0 | 0 | 0 | 0 | 0 | 0.62369 | 0.027243 | 0 | 0 | 0.27878 | 0.77592 | 0 | 0 | 0 | 0 | 0
0 | 0 | 0 | 0 | 0 | 0 | 0.62369 | 0.027243 | 0 | 0 | 0 | 0.77592 | 0 | 0 | 0 | 0 | 0
0 | 0 | 0 | 0 | 0 | 0 | 0.63179 | 0.029373 | 0.24307 | 0 | 0.32736 | 0.69979 | 0 | 0 | 0 | 0 | 0
0 | 0 | 0 | 0 | 0 | 0 | 0.63179 | 0.027243 | 0 | 0 | 0.55005 | 2.9534 | 0 | 0 | 0 | 0 | 0
0 | 0 | 0 | 0 | 0 | 0 | 0.86944 | 0.059207 | 3.646 | 0 | 0.63905 | 5.3377 | 0 | 0 | 0 | 0 | 0
0 | 0 | 0 | 0 | 0 | 0 | 0.86944 | 0.22768 | 21.2618 | 0 | 1.5292 | 1.8925 | 0 | 7.6615 | 0 | 0 | 0
0 | 0 | 0 | 0 | 0 | 0 | 0.63179 | 0.20104 | 11.327 | 0 | 0.52493 | 2.0584 | 0 | 0 | 0 | 0 | 0
0 | 0 | 0 | 0 | 0 | 0 | 0.63179 | 0.16801 | 7.519 | 0 | 1.4098 | 2.7757 | 0 | 0 | 0 | 0 | 0
0 | 0 | 0 | 0 | 0 | 0 | 0.86398 | 0.25657 | 9.4471 | 0 | 1.6509 | 2.563 | 0 | 0 | 0 | 0 | 0
0 | 0 | 0 | 0 | 0 | 0 | 0.88028 | 0.031504 | 0.48613 | 0 | 1.6866 | 2.6967 | 0 | 0 | 0 | 0 | 0
0 | 0 | 0 | 0 | 0 | 0 | 0.62369 | 0.027431 | 0 | 0 | 0 | 1.7685 | 0 | 0 | 0 | 0 | 0
0 | 0 | 0 | 0 | 0 | 0 | 0.62369 | 0.027431 | 0 | 0 | 0 | 0.69979 | 0 | 0 | 0 | 0 | 0
0 | 0 | 0 | 0 | 0 | 0 | 0.62369 | 0.027431 | 0 | 0 | 0 | 0.77592 | 0 | 0 | 0 | 0 | 0
0 | 0 | 0 | 0 | 0 | 0 | 0.62369 | 0.027431 | 0 | 0 | 0 | 0.77592 | 0 | 0 | 0 | 0 | 0
0 | 0 | 0 | 0 | 0 | 0 | 0.62369 | 0.027431 | 0 | 0 | 0 | 0.69979 | 0 | 0 | 0 | 0 | 0
0 | 0 | 0 | 0 | 0 | 0 | 0.62369 | 0.027431 | 0 | 0 | 0 | 0.77592 | 0 | 0 | 0 | 0 | 0
0 | 0 | 0 | 0 | 0 | 0 | 0.62369 | 0.027431 | 0 | 0 | 0 | 0.77592 | 0 | 0 | 0 | 0 | 0
0 | 0 | 0 | 0 | 0 | 0 | 0.63999 | 0.031693 | 0.48104 | 0 | 0.28584 | 2.7074 | 0 | 0 | 0 | 0 | 0
0 | 0 | 0 | 0 | 0 | 0 | 0.76696 | 0.033824 | 0.72156 | 0 | 1.1474 | 3.6132 | 0 | 1.5783 | 0 | 0 | 0
0 | 0 | 0 | 0 | 0 | 0 | 0.63179 | 0.031693 | 0.48104 | 0 | 2.0252 | 3.1935 | 0 | 0 | 0 | 0 | 0
0 | 0 | 0 | 0 | 0 | 0 | 0.63999 | 0.031693 | 0.48104 | 0 | 1.8526 | 3.0588 | 0 | 0 | 0 | 0 | 0
0 | 0 | 0 | 0 | 0 | 0 | 0.63179 | 0.027431 | 0 | 0 | 1.5682 | 3.0812 | 0 | 1.6123 | 0 | 0 | 0
0 | 0 | 0 | 0 | 0 | 0 | 0.75066 | 0.061526 | 3.8483 | 0 | 1.342 | 3.6161 | 0 | 0 | 0 | 0 | 0
0 | 0 | 0 | 0 | 0 | 0 | 0.63179 | 0.029562 | 0.24052 | 0 | 0.84072 | 0.69979 | 0 | 0 | 0 | 0 | 0
0 | 0 | 0 | 0 | 0 | 0 | 0.62369 | 0.027431 | 0 | 0 | 0 | 0.77592 | 0 | 0 | 0 | 0 | 0
0 | 0 | 0 | 0 | 0 | 0 | 0.62369 | 0.027431 | 0 | 0 | 0 | 0.77592 | 0 | 0 | 0 | 0 | 0
0 | 0 | 0 | 0 | 0 | 0 | 0.63999 | 0.029562 | 0.24052 | 0 | 0.71995 | 5.3221 | 0 | 0 | 0 | 0 | 0
0 | 0 | 0 | 0 | 0 | 0 | 0.86944 | 0.063657 | 4.0888 | 0 | 1.2806 | 5.0625 | 0 | 0 | 0 | 0 | 0
0 | 0 | 0 | 0 | 0 | 0 | 0.86944 | 0.044479 | 1.9242 | 0 | 1.4712 | 4.3686 | 0 | 7.6615 | 0 | 0 | 0
0 | 0 | 0 | 0 | 0 | 0 | 0.62369 | 0.21721 | 19.9231 | 0 | 0.25912 | 2.0067 | 0 | 0 | 0 | 0 | 0
0 | 0 | 0 | 0 | 0 | 0 | 0.63179 | 0.22345 | 13.5467 | 0 | 1.3193 | 2.1374 | 0 | 0 | 0 | 0 | 0
0 | 0 | 0 | 0 | 0 | 0 | 0.86398 | 0.17018 | 7.5337 | 0 | 1.5393 | 3.3818 | 0 | 0 | 0 | 0 | 0
0 | 0 | 0 | 0 | 0 | 0 | 0.87208 | 0.30867 | 14.5864 | 0 | 1.6509 | 2.9368 | 0 | 0 | 0 | 0 | 0
0 | 0 | 0 | 0 | 0 | 0 | 0.74793 | 0.031693 | 0.48104 | 0 | 1.3374 | 1.7685 | 0 | 0 | 0 | 0 | 0
0 | 0 | 0 | 0 | 0 | 0 | 0.62369 | 0.027813 | 0 | 0 | 0 | 1.7685 | 0 | 0 | 0 | 0 | 0
0 | 0 | 0 | 0 | 0 | 0 | 0.62369 | 0.027813 | 0 | 0 | 0 | 0.69979 | 0 | 0 | 0 | 0 | 0
0 | 0 | 0 | 0 | 0 | 0 | 0.62369 | 0.027813 | 0 | 0 | 0 | 0.77592 | 0 | 0 | 0 | 0 | 0
0 | 0 | 0 | 0 | 0 | 0 | 0.62369 | 0.027813 | 0 | 0 | 0 | 0.77592 | 0 | 0 | 0 | 0 | 0
0 | 0 | 0 | 0 | 0 | 0 | 0.62369 | 0.027813 | 0 | 0 | 0 | 0.69979 | 0 | 0 | 0 | 0 | 0
0 | 0 | 0 | 0 | 0 | 0 | 0.62369 | 0.027813 | 0 | 0 | 0 | 0.77592 | 0 | 0 | 0 | 0 | 0
0 | 0 | 0 | 0 | 0 | 0 | 0.63179 | 0.034206 | 0.73812 | 0 | 0.20329 | 1.6514 | 0 | 0 | 0 | 0 | 0
0 | 0 | 0 | 0 | 0 | 0 | 0.63179 | 0.034206 | 0.73812 | 0 | 0.54745 | 3.2149 | 0 | 0 | 0 | 0 | 0
0 | 0 | 0 | 0 | 0 | 0 | 0.89384 | 0.061908 | 3.9366 | 0 | 1.4507 | 4.4916 | 0 | 1.5783 | 0 | 0 | 0
0 | 0 | 0 | 0 | 0 | 0 | 0.62369 | 0.027813 | 0 | 0 | 0.58363 | 0.77592 | 0 | 0 | 0 | 0 | 0
0 | 0 | 0 | 0 | 0 | 0 | 0.62369 | 0.027813 | 0 | 0 | 0 | 0.69979 | 0 | 0 | 0 | 0 | 0
0 | 0 | 0 | 0 | 0 | 0 | 0.62369 | 0.027813 | 0 | 0 | 0 | 0.77592 | 0 | 0 | 0 | 0 | 0
0 | 0 | 0 | 0 | 0 | 0 | 0.62369 | 0.027813 | 0 | 0 | 0 | 0.77592 | 0 | 0 | 0 | 0 | 0
0 | 0 | 0 | 0 | 0 | 0 | 0.62369 | 0.027813 | 0 | 0 | 0 | 0.69979 | 0 | 0 | 0 | 0 | 0
0 | 0 | 0 | 0 | 0 | 0 | 0.62369 | 0.027813 | 0 | 0 | 0 | 0.77592 | 0 | 0 | 0 | 0 | 0
0 | 0 | 0 | 0 | 0 | 0 | 0.62369 | 0.027813 | 0 | 0 | 0 | 0.77592 | 0 | 0 | 0 | 0 | 0
0 | 0 | 0 | 0 | 0 | 0 | 0.62369 | 0.027813 | 0 | 0 | 0 | 0.69979 | 0 | 0 | 0 | 0 | 0
0 | 0 | 0 | 0 | 0 | 0 | 0.62369 | 0.027813 | 0 | 0 | 0 | 0.77592 | 0 | 0 | 0 | 0 | 0
0 | 0 | 0 | 0 | 0 | 0 | 0.62369 | 0.027813 | 0 | 0 | 0 | 0.77592 | 0 | 0 | 0 | 0 | 0
0 | 0 | 0 | 0 | 0 | 0 | 0.62369 | 0.027813 | 0 | 0 | 0 | 0.69979 | 0 | 0 | 0 | 0 | 0
0 | 0 | 0 | 0 | 0 | 0 | 0.63999 | 0.075759 | 5.0834 | 0 | 0.35176 | 4.515 | 0 | 0 | 0 | 0 | 0
0 | 0 | 0 | 0 | 0 | 0 | 0.63179 | 0.08961 | 6.6324 | 0 | 0.93561 | 4.3403 | 0 | 0 | 0 | 0 | 0
0 | 0 | 0 | 0 | 0 | 0 | 0.75603 | 0.13329 | 11.2237 | 0 | 1.6509 | 0.93598 | 0 | 0 | 0 | 0 | 0
0 | 0 | 0 | 0 | 0 | 0 | 0.86398 | 0.032075 | 0.49208 | 0 | 1.3523 | 2.644 | 0 | 0 | 0 | 0 | 0
0 | 0 | 0 | 0 | 0 | 0 | 0.62369 | 0.027696 | 0 | 0 | 0.45212 | 1.7685 | 0 | 0 | 0 | 0 | 0
0 | 0 | 0 | 0 | 0 | 0 | 0.62369 | 0.027696 | 0 | 0 | 0 | 0.69979 | 0 | 0 | 0 | 0 | 0
0 | 0 | 0 | 0 | 0 | 0 | 0.62369 | 0.027696 | 0 | 0 | 0 | 0.77592 | 0 | 0 | 0 | 0 | 0
0 | 0 | 0 | 0 | 0 | 0 | 0.62369 | 0.027696 | 0 | 0 | 0 | 0.77592 | 0 | 0 | 0 | 0 | 0
0 | 0 | 0 | 0 | 0 | 0 | 0.62369 | 0.027696 | 0 | 0 | 0 | 0.69979 | 0 | 0 | 0 | 0 | 0
0 | 0 | 0 | 0 | 0 | 0 | 0.62369 | 0.027696 | 0 | 0 | 0 | 0.77592 | 0 | 0 | 0 | 0 | 0
0 | 0 | 0 | 0 | 0 | 0 | 0.75066 | 0.042612 | 1.7235 | 0 | 0.20329 | 3.4463 | 0 | 2.2536 | 0 | 0 | 0
0 | 0 | 0 | 0 | 0 | 0 | 0.63999 | 0.031958 | 0.49243 | 0 | 0.9749 | 3.5809 | 0 | 0 | 0 | 0 | 0
0 | 0 | 0 | 0 | 0 | 0 | 0.63999 | 0.027696 | 0 | 0 | 0.7012 | 1.9901 | 0 | 0 | 0 | 0 | 0
0 | 0 | 0 | 0 | 0 | 0 | 0.62369 | 0.029827 | 0.24622 | 0 | 1.5563 | 3.865 | 0 | 0 | 0 | 0 | 0
0 | 0 | 0 | 0 | 0 | 0 | 0.63179 | 0.027696 | 0 | 0 | 0.52601 | 0.69979 | 0 | 0 | 0 | 0 | 0
0 | 0 | 0 | 0 | 0 | 0 | 0.62369 | 0.027696 | 0 | 0 | 0.040062 | 0.77592 | 0 | 1.6123 | 0 | 0 | 0
0 | 0 | 0 | 0 | 0 | 0 | 0.75066 | 0.034089 | 0.73865 | 0 | 0.19158 | 3.6161 | 0 | 0 | 0 | 0 | 0
0 | 0 | 0 | 0 | 0 | 0 | 0.63179 | 0.027696 | 0 | 0 | 0.43882 | 0.69979 | 0 | 0 | 0 | 0 | 0
0 | 0 | 0 | 0 | 0 | 0 | 0.62369 | 0.027696 | 0 | 0 | 0.27878 | 0.77592 | 0 | 0 | 0 | 0 | 0
0 | 0 | 0 | 0 | 0 | 0 | 0.62369 | 0.027696 | 0 | 0 | 0 | 0.77592 | 0 | 0 | 0 | 0 | 0
0 | 0 | 0 | 0 | 0 | 0 | 0.63179 | 0.029827 | 0.24622 | 0 | 0.32736 | 0.69979 | 0 | 0 | 0 | 0 | 0
0 | 0 | 0 | 0 | 0 | 0 | 0.63179 | 0.027696 | 0 | 0 | 0.55005 | 2.9534 | 0 | 0 | 0 | 0 | 0
0 | 0 | 0 | 0 | 0 | 0 | 0.86944 | 0.05966 | 3.6933 | 0 | 0.63905 | 5.3377 | 0 | 0 | 0 | 0 | 0
0 | 0 | 0 | 0 | 0 | 0 | 0.86944 | 0.22813 | 21.4143 | 0 | 1.5292 | 1.8925 | 0 | 7.6615 | 0 | 0 | 0
0 | 0 | 0 | 0 | 0 | 0 | 0.63179 | 0.20626 | 11.5881 | 0 | 0.52493 | 2.0584 | 0 | 0 | 0 | 0 | 0
0 | 0 | 0 | 0 | 0 | 0 | 0.63179 | 0.17323 | 7.7283 | 0 | 1.4098 | 2.7757 | 0 | 0 | 0 | 0 | 0
0 | 0 | 0 | 0 | 0 | 0 | 0.86398 | 0.26656 | 9.8157 | 0 | 1.6509 | 2.563 | 0 | 0 | 0 | 0 | 0
0 | 0 | 0 | 0 | 0 | 0 | 0.88028 | 0.031958 | 0.49243 | 0 | 1.6866 | 2.6967 | 0 | 0 | 0 | 0 | 0
0 | 0 | 0 | 0 | 0 | 0 | 0.62369 | 0.027443 | 0 | 0 | 0.45212 | 1.7685 | 0 | 0 | 0 | 0 | 0
0 | 0 | 0 | 0 | 0 | 0 | 0.62369 | 0.027443 | 0 | 0 | 0 | 0.69979 | 0 | 0 | 0 | 0 | 0
0 | 0 | 0 | 0 | 0 | 0 | 0.62369 | 0.027443 | 0 | 0 | 0 | 0.77592 | 0 | 0 | 0 | 0 | 0
0 | 0 | 0 | 0 | 0 | 0 | 0.62369 | 0.027443 | 0 | 0 | 0 | 0.77592 | 0 | 0 | 0 | 0 | 0
0 | 0 | 0 | 0 | 0 | 0 | 0.62369 | 0.027443 | 0 | 0 | 0 | 0.69979 | 0 | 0 | 0 | 0 | 0
0 | 0 | 0 | 0 | 0 | 0 | 0.62369 | 0.027443 | 0 | 0 | 0 | 0.77592 | 0 | 0 | 0 | 0 | 0
0 | 0 | 0 | 0 | 0 | 0 | 0.75066 | 0.035967 | 0.99371 | 0 | 0.20329 | 3.4463 | 0 | 2.2536 | 0 | 0 | 0
0 | 0 | 0 | 0 | 0 | 0 | 0.63999 | 0.033836 | 0.74528 | 0 | 0.9749 | 3.5809 | 0 | 0 | 0 | 0 | 0
0 | 0 | 0 | 0 | 0 | 0 | 0.63999 | 0.027443 | 0 | 0 | 0.7012 | 1.9901 | 0 | 0 | 0 | 0 | 0
0 | 0 | 0 | 0 | 0 | 0 | 0.62369 | 0.027443 | 0 | 0 | 1.5563 | 3.865 | 0 | 0 | 0 | 0 | 0
0 | 0 | 0 | 0 | 0 | 0 | 0.63179 | 0.027443 | 0 | 0 | 0.52601 | 0.69979 | 0 | 0 | 0 | 0 | 0
0 | 0 | 0 | 0 | 0 | 0 | 0.62369 | 0.027443 | 0 | 0 | 0.040062 | 0.77592 | 0 | 1.6123 | 0 | 0 | 0
0 | 0 | 0 | 0 | 0 | 0 | 0.75066 | 0.027443 | 0 | 0 | 0.19158 | 3.6161 | 0 | 0 | 0 | 0 | 0
0 | 0 | 0 | 0 | 0 | 0 | 0.63179 | 0.027443 | 0 | 0 | 0.43882 | 0.69979 | 0 | 0 | 0 | 0 | 0
0 | 0 | 0 | 0 | 0 | 0 | 0.62369 | 0.027443 | 0 | 0 | 0.27878 | 0.77592 | 0 | 0 | 0 | 0 | 0
0 | 0 | 0 | 0 | 0 | 0 | 0.62369 | 0.027443 | 0 | 0 | 0 | 0.77592 | 0 | 0 | 0 | 0 | 0
0 | 0 | 0 | 0 | 0 | 0 | 0.63179 | 0.027443 | 0 | 0 | 0.32736 | 0.69979 | 0 | 0 | 0 | 0 | 0
0 | 0 | 0 | 0 | 0 | 0 | 0.63179 | 0.027443 | 0 | 0 | 0.55005 | 2.9534 | 0 | 0 | 0 | 0 | 0
0 | 0 | 0 | 0 | 0 | 0 | 0.86944 | 0.044491 | 1.9874 | 0 | 0.63905 | 5.3377 | 0 | 0 | 0 | 0 | 0
0 | 0 | 0 | 0 | 0 | 0 | 0.86944 | 0.21722 | 20.2898 | 0 | 1.5292 | 1.8925 | 0 | 7.6615 | 0 | 0 | 0
0 | 0 | 0 | 0 | 0 | 0 | 0.63179 | 0.19376 | 10.5085 | 0 | 0.52493 | 2.0584 | 0 | 0 | 0 | 0 | 0
0 | 0 | 0 | 0 | 0 | 0 | 0.63179 | 0.1554 | 6.0368 | 0 | 1.4098 | 2.7757 | 0 | 0 | 0 | 0 | 0
0 | 0 | 0 | 0 | 0 | 0 | 0.86398 | 0.22157 | 5.4109 | 0 | 1.6509 | 2.563 | 0 | 0 | 0 | 0 | 0
0 | 0 | 0 | 0 | 0 | 0 | 0.88028 | 0.029574 | 0.24843 | 0 | 1.6866 | 2.6967 | 0 | 0 | 0 | 0 | 0
0 | 0 | 0 | 0 | 0 | 0 | 0.62369 | 0.027719 | 0 | 0 | 0.45212 | 1.7685 | 0 | 0 | 0 | 0 | 0
0 | 0 | 0 | 0 | 0 | 0 | 0.62369 | 0.027719 | 0 | 0 | 0 | 0.69979 | 0 | 0 | 0 | 0 | 0
0 | 0 | 0 | 0 | 0 | 0 | 0.62369 | 0.027719 | 0 | 0 | 0 | 0.77592 | 0 | 0 | 0 | 0 | 0
0 | 0 | 0 | 0 | 0 | 0 | 0.62369 | 0.027719 | 0 | 0 | 0 | 0.77592 | 0 | 0 | 0 | 0 | 0
0 | 0 | 0 | 0 | 0 | 0 | 0.62369 | 0.027719 | 0 | 0 | 0 | 0.69979 | 0 | 0 | 0 | 0 | 0
0 | 0 | 0 | 0 | 0 | 0 | 0.62369 | 0.027719 | 0 | 0 | 0 | 0.77592 | 0 | 0 | 0 | 0 | 0
0 | 0 | 0 | 0 | 0 | 0 | 0.75066 | 0.042636 | 1.7173 | 0 | 0.20329 | 3.4463 | 0 | 2.2536 | 0 | 0 | 0
0 | 0 | 0 | 0 | 0 | 0 | 0.63999 | 0.05116 | 2.6987 | 0 | 0.9749 | 3.5809 | 0 | 0 | 0 | 0 | 0
0 | 0 | 0 | 0 | 0 | 0 | 0.63999 | 0.02985 | 0.24533 | 0 | 0.7012 | 1.9901 | 0 | 0 | 0 | 0 | 0
0 | 0 | 0 | 0 | 0 | 0 | 0.62369 | 0.02985 | 0.24533 | 0 | 1.5563 | 3.865 | 0 | 0 | 0 | 0 | 0
0 | 0 | 0 | 0 | 0 | 0 | 0.63179 | 0.027719 | 0 | 0 | 0.52601 | 0.69979 | 0 | 0 | 0 | 0 | 0
0 | 0 | 0 | 0 | 0 | 0 | 0.62369 | 0.027719 | 0 | 0 | 0.040062 | 0.77592 | 0 | 1.6123 | 0 | 0 | 0
0 | 0 | 0 | 0 | 0 | 0 | 0.75066 | 0.040505 | 1.472 | 0 | 0.19158 | 3.6161 | 0 | 0 | 0 | 0 | 0
0 | 0 | 0 | 0 | 0 | 0 | 0.63179 | 0.027719 | 0 | 0 | 0.43882 | 0.69979 | 0 | 0 | 0 | 0 | 0
0 | 0 | 0 | 0 | 0 | 0 | 0.62369 | 0.027719 | 0 | 0 | 0.27878 | 0.77592 | 0 | 0 | 0 | 0 | 0
0 | 0 | 0 | 0 | 0 | 0 | 0.62369 | 0.027719 | 0 | 0 | 0 | 0.77592 | 0 | 0 | 0 | 0 | 0
0 | 0 | 0 | 0 | 0 | 0 | 0.63179 | 0.02985 | 0.24533 | 0 | 0.32736 | 0.69979 | 0 | 0 | 0 | 0 | 0
0 | 0 | 0 | 0 | 0 | 0 | 0.63179 | 0.02985 | 0.24533 | 0 | 0.55005 | 2.9534 | 0 | 0 | 0 | 0 | 0
0 | 0 | 0 | 0 | 0 | 0 | 0.86944 | 0.061814 | 3.9253 | 0 | 0.63905 | 5.3377 | 0 | 0 | 0 | 0 | 0
0 | 0 | 0 | 0 | 0 | 0 | 0.86944 | 0.22815 | 21.4793 | 0 | 1.5292 | 1.8925 | 0 | 7.6615 | 0 | 0 | 0
0 | 0 | 0 | 0 | 0 | 0 | 0.63179 | 0.23317 | 14.6088 | 0 | 0.52493 | 2.0584 | 0 | 0 | 0 | 0 | 0
0 | 0 | 0 | 0 | 0 | 0 | 0.63179 | 0.1735 | 7.7395 | 0 | 1.4098 | 2.7757 | 0 | 0 | 0 | 0 | 0
0 | 0 | 0 | 0 | 0 | 0 | 0.86398 | 0.31502 | 14.9883 | 0 | 1.6509 | 2.563 | 0 | 0 | 0 | 0 | 0
0 | 0 | 0 | 0 | 0 | 0 | 0.88028 | 0.031981 | 0.49066 | 0 | 1.6866 | 2.6967 | 0 | 0 | 0 | 0 | 0
0 | 0 | 0 | 0 | 0 | 0 | 0.62369 | 0.027667 | 0 | 0 | 0.45212 | 1.7685 | 0 | 0 | 0 | 0 | 0
0 | 0 | 0 | 0 | 0 | 0 | 0.62369 | 0.027667 | 0 | 0 | 0 | 0.69979 | 0 | 0 | 0 | 0 | 0
0 | 0 | 0 | 0 | 0 | 0 | 0.62369 | 0.027667 | 0 | 0 | 0 | 0.77592 | 0 | 0 | 0 | 0 | 0
0 | 0 | 0 | 0 | 0 | 0 | 0.62369 | 0.027667 | 0 | 0 | 0 | 0.77592 | 0 | 0 | 0 | 0 | 0
0 | 0 | 0 | 0 | 0 | 0 | 0.62369 | 0.027667 | 0 | 0 | 0 | 0.69979 | 0 | 0 | 0 | 0 | 0
0 | 0 | 0 | 0 | 0 | 0 | 0.62369 | 0.027667 | 0 | 0 | 0 | 0.77592 | 0 | 0 | 0 | 0 | 0
0 | 0 | 0 | 0 | 0 | 0 | 0.75066 | 0.036191 | 0.99967 | 0 | 0.20329 | 3.4463 | 0 | 2.2536 | 0 | 0 | 0
0 | 0 | 0 | 0 | 0 | 0 | 0.63999 | 0.03406 | 0.74975 | 0 | 0.9749 | 3.5809 | 0 | 0 | 0 | 0 | 0
0 | 0 | 0 | 0 | 0 | 0 | 0.63999 | 0.027667 | 0 | 0 | 0.7012 | 1.9901 | 0 | 0 | 0 | 0 | 0
0 | 0 | 0 | 0 | 0 | 0 | 0.62369 | 0.027667 | 0 | 0 | 1.5563 | 3.865 | 0 | 0 | 0 | 0 | 0
0 | 0 | 0 | 0 | 0 | 0 | 0.63179 | 0.027667 | 0 | 0 | 0.52601 | 0.69979 | 0 | 0 | 0 | 0 | 0
0 | 0 | 0 | 0 | 0 | 0 | 0.62369 | 0.027667 | 0 | 0 | 0.040062 | 0.77592 | 0 | 1.6123 | 0 | 0 | 0
0 | 0 | 0 | 0 | 0 | 0 | 0.75066 | 0.027667 | 0 | 0 | 0.19158 | 3.6161 | 0 | 0 | 0 | 0 | 0
0 | 0 | 0 | 0 | 0 | 0 | 0.63179 | 0.027667 | 0 | 0 | 0.43882 | 0.69979 | 0 | 0 | 0 | 0 | 0
0 | 0 | 0 | 0 | 0 | 0 | 0.62369 | 0.027667 | 0 | 0 | 0.27878 | 0.77592 | 0 | 0 | 0 | 0 | 0
0 | 0 | 0 | 0 | 0 | 0 | 0.62369 | 0.027667 | 0 | 0 | 0 | 0.77592 | 0 | 0 | 0 | 0 | 0
0 | 0 | 0 | 0 | 0 | 0 | 0.63179 | 0.027667 | 0 | 0 | 0.32736 | 0.69979 | 0 | 0 | 0 | 0 | 0
0 | 0 | 0 | 0 | 0 | 0 | 0.63179 | 0.027667 | 0 | 0 | 0.55005 | 2.9534 | 0 | 0 | 0 | 0 | 0
0 | 0 | 0 | 0 | 0 | 0 | 0.86944 | 0.044714 | 1.9993 | 0 | 0.63905 | 5.3377 | 0 | 0 | 0 | 0 | 0
0 | 0 | 0 | 0 | 0 | 0 | 0.86944 | 0.21744 | 20.3492 | 0 | 1.5292 | 1.8925 | 0 | 7.6615 | 0 | 0 | 0
0 | 0 | 0 | 0 | 0 | 0 | 0.63179 | 0.19633 | 10.6289 | 0 | 0.52493 | 2.0584 | 0 | 0 | 0 | 0 | 0
0 | 0 | 0 | 0 | 0 | 0 | 0.63179 | 0.15798 | 6.1304 | 0 | 1.4098 | 2.7757 | 0 | 0 | 0 | 0 | 0
0 | 0 | 0 | 0 | 0 | 0 | 0.86398 | 0.22649 | 5.5733 | 0 | 1.6509 | 2.563 | 0 | 0 | 0 | 0 | 0
0 | 0 | 0 | 0 | 0 | 0 | 0.88028 | 0.029798 | 0.24992 | 0 | 1.6866 | 2.6967 | 0 | 0 | 0 | 0 | 0
0 | 0 | 0 | 0 | 0 | 0 | 0.62369 | 0.028278 | 0 | 0 | 0.45212 | 1.7685 | 0 | 0 | 0 | 0 | 0
0 | 0 | 0 | 0 | 0 | 0 | 0.62369 | 0.028278 | 0 | 0 | 0 | 0.69979 | 0 | 0 | 0 | 0 | 0
0 | 0 | 0 | 0 | 0 | 0 | 0.62369 | 0.028278 | 0 | 0 | 0 | 0.77592 | 0 | 0 | 0 | 0 | 0
0 | 0 | 0 | 0 | 0 | 0 | 0.62369 | 0.028278 | 0 | 0 | 0 | 0.77592 | 0 | 0 | 0 | 0 | 0
0 | 0 | 0 | 0 | 0 | 0 | 0.62369 | 0.028278 | 0 | 0 | 0 | 0.69979 | 0 | 0 | 0 | 0 | 0
0 | 0 | 0 | 0 | 0 | 0 | 0.62369 | 0.028278 | 0 | 0 | 0 | 0.77592 | 0 | 0 | 0 | 0 | 0
0 | 0 | 0 | 0 | 0 | 0 | 0.75066 | 0.043195 | 1.763 | 0 | 0.20329 | 3.4463 | 0 | 2.2536 | 0 | 0 | 0
0 | 0 | 0 | 0 | 0 | 0 | 0.63999 | 0.03254 | 0.50373 | 0 | 0.9749 | 3.5809 | 0 | 0 | 0 | 0 | 0
0 | 0 | 0 | 0 | 0 | 0 | 0.63999 | 0.028278 | 0 | 0 | 0.7012 | 1.9901 | 0 | 0 | 0 | 0 | 0
0 | 0 | 0 | 0 | 0 | 0 | 0.62369 | 0.030409 | 0.25186 | 0 | 1.5563 | 3.865 | 0 | 0 | 0 | 0 | 0
0 | 0 | 0 | 0 | 0 | 0 | 0.63179 | 0.028278 | 0 | 0 | 0.52601 | 0.69979 | 0 | 0 | 0 | 0 | 0
0 | 0 | 0 | 0 | 0 | 0 | 0.62369 | 0.028278 | 0 | 0 | 0.040062 | 0.77592 | 0 | 1.6123 | 0 | 0 | 0
0 | 0 | 0 | 0 | 0 | 0 | 0.75066 | 0.034671 | 0.75559 | 0 | 0.19158 | 3.6161 | 0 | 0 | 0 | 0 | 0
0 | 0 | 0 | 0 | 0 | 0 | 0.63179 | 0.028278 | 0 | 0 | 0.43882 | 0.69979 | 0 | 0 | 0 | 0 | 0
0 | 0 | 0 | 0 | 0 | 0 | 0.62369 | 0.028278 | 0 | 0 | 0.27878 | 0.77592 | 0 | 0 | 0 | 0 | 0
0 | 0 | 0 | 0 | 0 | 0 | 0.62369 | 0.028278 | 0 | 0 | 0 | 0.77592 | 0 | 0 | 0 | 0 | 0
0 | 0 | 0 | 0 | 0 | 0 | 0.63179 | 0.030409 | 0.25186 | 0 | 0.32736 | 0.69979 | 0 | 0 | 0 | 0 | 0
0 | 0 | 0 | 0 | 0 | 0 | 0.63179 | 0.028278 | 0 | 0 | 0.55005 | 2.9534 | 0 | 0 | 0 | 0 | 0
0 | 0 | 0 | 0 | 0 | 0 | 0.86944 | 0.060242 | 3.7779 | 0 | 0.63905 | 5.3377 | 0 | 0 | 0 | 0 | 0
0 | 0 | 0 | 0 | 0 | 0 | 0.86944 | 0.22871 | 21.7472 | 0 | 1.5292 | 1.8925 | 0 | 7.6615 | 0 | 0 | 0
0 | 0 | 0 | 0 | 0 | 0 | 0.63179 | 0.21296 | 11.988 | 0 | 0.52493 | 2.0584 | 0 | 0 | 0 | 0 | 0
0 | 0 | 0 | 0 | 0 | 0 | 0.63179 | 0.17993 | 8.0364 | 0 | 1.4098 | 2.7757 | 0 | 0 | 0 | 0 | 0
0 | 0 | 0 | 0 | 0 | 0 | 0.86398 | 0.27938 | 10.3319 | 0 | 1.6509 | 2.563 | 0 | 0 | 0 | 0 | 0
0 | 0 | 0 | 0 | 0 | 0 | 0.88028 | 0.03254 | 0.50373 | 0 | 1.6866 | 2.6967 | 0 | 0 | 0 | 0 | 0
0 | 0 | 0 | 0 | 0 | 0 | 0.62369 | 0.028454 | 0 | 0 | 0 | 1.7685 | 0 | 0 | 0 | 0 | 0
0 | 0 | 0 | 0 | 0 | 0 | 0.62369 | 0.028454 | 0 | 0 | 0 | 0.69979 | 0 | 0 | 0 | 0 | 0
0 | 0 | 0 | 0 | 0 | 0 | 0.62369 | 0.028454 | 0 | 0 | 0 | 0.77592 | 0 | 0 | 0 | 0 | 0
0 | 0 | 0 | 0 | 0 | 0 | 0.62369 | 0.028454 | 0 | 0 | 0 | 0.77592 | 0 | 0 | 0 | 0 | 0
0 | 0 | 0 | 0 | 0 | 0 | 0.62369 | 0.028454 | 0 | 0 | 0 | 0.69979 | 0 | 0 | 0 | 0 | 0
0 | 0 | 0 | 0 | 0 | 0 | 0.62369 | 0.028454 | 0 | 0 | 0 | 0.77592 | 0 | 0 | 0 | 0 | 0
0 | 0 | 0 | 0 | 0 | 0 | 0.62369 | 0.028454 | 0 | 0 | 0 | 0.77592 | 0 | 0 | 0 | 0 | 0
0 | 0 | 0 | 0 | 0 | 0 | 0.63999 | 0.032716 | 0.50607 | 0 | 0.28584 | 2.7074 | 0 | 0 | 0 | 0 | 0
0 | 0 | 0 | 0 | 0 | 0 | 0.76696 | 0.034846 | 0.75911 | 0 | 1.1474 | 3.6132 | 0 | 1.5783 | 0 | 0 | 0
0 | 0 | 0 | 0 | 0 | 0 | 0.63179 | 0.032716 | 0.50607 | 0 | 2.0252 | 3.1935 | 0 | 0 | 0 | 0 | 0
0 | 0 | 0 | 0 | 0 | 0 | 0.63999 | 0.032716 | 0.50607 | 0 | 1.8526 | 3.0588 | 0 | 0 | 0 | 0 | 0
0 | 0 | 0 | 0 | 0 | 0 | 0.63179 | 0.028454 | 0 | 0 | 1.5682 | 3.0812 | 0 | 1.6123 | 0 | 0 | 0
0 | 0 | 0 | 0 | 0 | 0 | 0.75066 | 0.062549 | 4.0486 | 0 | 1.342 | 3.6161 | 0 | 0 | 0 | 0 | 0
0 | 0 | 0 | 0 | 0 | 0 | 0.63179 | 0.030585 | 0.25304 | 0 | 0.84072 | 0.69979 | 0 | 0 | 0 | 0 | 0
0 | 0 | 0 | 0 | 0 | 0 | 0.62369 | 0.028454 | 0 | 0 | 0 | 0.77592 | 0 | 0 | 0 | 0 | 0
0 | 0 | 0 | 0 | 0 | 0 | 0.62369 | 0.028454 | 0 | 0 | 0 | 0.77592 | 0 | 0 | 0 | 0 | 0
0 | 0 | 0 | 0 | 0 | 0 | 0.63999 | 0.030585 | 0.25304 | 0 | 0.71995 | 5.3221 | 0 | 0 | 0 | 0 | 0
0 | 0 | 0 | 0 | 0 | 0 | 0.86944 | 0.06468 | 4.3016 | 0 | 1.2806 | 5.0625 | 0 | 0 | 0 | 0 | 0
0 | 0 | 0 | 0 | 0 | 0 | 0.86944 | 0.045501 | 2.0243 | 0 | 1.4712 | 4.3686 | 0 | 7.6615 | 0 | 0 | 0
0 | 0 | 0 | 0 | 0 | 0 | 0.62369 | 0.21823 | 20.693 | 0 | 0.25912 | 2.0067 | 0 | 0 | 0 | 0 | 0
0 | 0 | 0 | 0 | 0 | 0 | 0.63179 | 0.23523 | 14.4702 | 0 | 1.3193 | 2.1374 | 0 | 0 | 0 | 0 | 0
0 | 0 | 0 | 0 | 0 | 0 | 0.86398 | 0.18196 | 8.1443 | 0 | 1.5393 | 3.3818 | 0 | 0 | 0 | 0 | 0
0 | 0 | 0 | 0 | 0 | 0 | 0.87208 | 0.3312 | 15.7825 | 0 | 1.6509 | 2.9368 | 0 | 0 | 0 | 0 | 0
0 | 0 | 0 | 0 | 0 | 0 | 0.74793 | 0.032716 | 0.50607 | 0 | 1.3374 | 1.7685 | 0 | 0 | 0 | 0 | 0
0 | 0 | 0 | 0 | 0 | 0 | 0.62369 | 0.028195 | 0 | 0 | 0 | 1.7685 | 0 | 0 | 0 | 0 | 0
0 | 0 | 0 | 0 | 0 | 0 | 0.62369 | 0.028195 | 0 | 0 | 0 | 0.69979 | 0 | 0 | 0 | 0 | 0
0 | 0 | 0 | 0 | 0 | 0 | 0.62369 | 0.028195 | 0 | 0 | 0 | 0.77592 | 0 | 0 | 0 | 0 | 0
0 | 0 | 0 | 0 | 0 | 0 | 0.62369 | 0.028195 | 0 | 0 | 0 | 0.77592 | 0 | 0 | 0 | 0 | 0
0 | 0 | 0 | 0 | 0 | 0 | 0.62369 | 0.028195 | 0 | 0 | 0 | 0.69979 | 0 | 0 | 0 | 0 | 0
0 | 0 | 0 | 0 | 0 | 0 | 0.62369 | 0.028195 | 0 | 0 | 0 | 0.77592 | 0 | 0 | 0 | 0 | 0
0 | 0 | 0 | 0 | 0 | 0 | 0.62369 | 0.028195 | 0 | 0 | 0 | 0.77592 | 0 | 0 | 0 | 0 | 0
0 | 0 | 0 | 0 | 0 | 0 | 0.63999 | 0.036718 | 1.0057 | 0 | 0.28584 | 2.7074 | 0 | 0 | 0 | 0 | 0
0 | 0 | 0 | 0 | 0 | 0 | 0.76696 | 0.038849 | 1.2571 | 0 | 1.1474 | 3.6132 | 0 | 1.5783 | 0 | 0 | 0
0 | 0 | 0 | 0 | 0 | 0 | 0.63179 | 0.053766 | 3.0171 | 0 | 2.0252 | 3.1935 | 0 | 0 | 0 | 0 | 0
0 | 0 | 0 | 0 | 0 | 0 | 0.63999 | 0.032456 | 0.50286 | 0 | 1.8526 | 3.0588 | 0 | 0 | 0 | 0 | 0
0 | 0 | 0 | 0 | 0 | 0 | 0.63179 | 0.028195 | 0 | 0 | 1.5682 | 3.0812 | 0 | 1.6123 | 0 | 0 | 0
0 | 0 | 0 | 0 | 0 | 0 | 0.75066 | 0.06229 | 4.0228 | 0 | 1.342 | 3.6161 | 0 | 0 | 0 | 0 | 0
0 | 0 | 0 | 0 | 0 | 0 | 0.63179 | 0.030326 | 0.25143 | 0 | 0.84072 | 0.69979 | 0 | 0 | 0 | 0 | 0
0 | 0 | 0 | 0 | 0 | 0 | 0.62369 | 0.028195 | 0 | 0 | 0 | 0.77592 | 0 | 0 | 0 | 0 | 0
0 | 0 | 0 | 0 | 0 | 0 | 0.62369 | 0.028195 | 0 | 0 | 0 | 0.77592 | 0 | 0 | 0 | 0 | 0
0 | 0 | 0 | 0 | 0 | 0 | 0.63999 | 0.030326 | 0.25143 | 0 | 0.71995 | 5.3221 | 0 | 0 | 0 | 0 | 0
0 | 0 | 0 | 0 | 0 | 0 | 0.86944 | 0.077206 | 5.7828 | 0 | 1.2806 | 5.0625 | 0 | 0 | 0 | 0 | 0
0 | 0 | 0 | 0 | 0 | 0 | 0.86944 | 0.032456 | 0.50286 | 0 | 1.4712 | 4.3686 | 0 | 7.6615 | 0 | 0 | 0
0 | 0 | 0 | 0 | 0 | 0 | 0.62369 | 0.21797 | 20.8252 | 0 | 0.25912 | 2.0067 | 0 | 0 | 0 | 0 | 0
0 | 0 | 0 | 0 | 0 | 0 | 0.63179 | 0.25995 | 17.6251 | 0 | 1.3193 | 2.1374 | 0 | 0 | 0 | 0 | 0
0 | 0 | 0 | 0 | 0 | 0 | 0.86398 | 0.22372 | 13.0285 | 0 | 1.5393 | 3.3818 | 0 | 0 | 0 | 0 | 0
0 | 0 | 0 | 0 | 0 | 0 | 0.87208 | 0.32762 | 15.8903 | 0 | 1.6509 | 2.9368 | 0 | 0 | 0 | 0 | 0
0 | 0 | 0 | 0 | 0 | 0 | 0.74793 | 0.034587 | 0.75428 | 0 | 1.3374 | 1.7685 | 0 | 0 | 0 | 0 | 0
0 | 0 | 0 | 0 | 0 | 0 | 0.62369 | 0.027603 | 0 | 0 | 0.45212 | 1.7685 | 0 | 0 | 0 | 0 | 0
0 | 0 | 0 | 0 | 0 | 0 | 0.62369 | 0.027603 | 0 | 0 | 0 | 0.69979 | 0 | 0 | 0 | 0 | 0
0 | 0 | 0 | 0 | 0 | 0 | 0.62369 | 0.027603 | 0 | 0 | 0 | 0.77592 | 0 | 0 | 0 | 0 | 0
0 | 0 | 0 | 0 | 0 | 0 | 0.62369 | 0.027603 | 0 | 0 | 0 | 0.77592 | 0 | 0 | 0 | 0 | 0
0 | 0 | 0 | 0 | 0 | 0 | 0.62369 | 0.027603 | 0 | 0 | 0 | 0.69979 | 0 | 0 | 0 | 0 | 0
0 | 0 | 0 | 0 | 0 | 0 | 0.62369 | 0.027603 | 0 | 0 | 0 | 0.77592 | 0 | 0 | 0 | 0 | 0
0 | 0 | 0 | 0 | 0 | 0 | 0.75066 | 0.042519 | 1.7898 | 0 | 0.20329 | 3.4463 | 0 | 2.2536 | 0 | 0 | 0
0 | 0 | 0 | 0 | 0 | 0 | 0.63999 | 0.031865 | 0.51136 | 0 | 0.9749 | 3.5809 | 0 | 0 | 0 | 0 | 0
0 | 0 | 0 | 0 | 0 | 0 | 0.63999 | 0.027603 | 0 | 0 | 0.7012 | 1.9901 | 0 | 0 | 0 | 0 | 0
0 | 0 | 0 | 0 | 0 | 0 | 0.62369 | 0.029734 | 0.25568 | 0 | 1.5563 | 3.865 | 0 | 0 | 0 | 0 | 0
0 | 0 | 0 | 0 | 0 | 0 | 0.63179 | 0.027603 | 0 | 0 | 0.52601 | 0.69979 | 0 | 0 | 0 | 0 | 0
0 | 0 | 0 | 0 | 0 | 0 | 0.62369 | 0.027603 | 0 | 0 | 0.040062 | 0.77592 | 0 | 1.6123 | 0 | 0 | 0
0 | 0 | 0 | 0 | 0 | 0 | 0.75066 | 0.033996 | 0.76704 | 0 | 0.19158 | 3.6161 | 0 | 0 | 0 | 0 | 0
0 | 0 | 0 | 0 | 0 | 0 | 0.63179 | 0.027603 | 0 | 0 | 0.43882 | 0.69979 | 0 | 0 | 0 | 0 | 0
0 | 0 | 0 | 0 | 0 | 0 | 0.62369 | 0.027603 | 0 | 0 | 0.27878 | 0.77592 | 0 | 0 | 0 | 0 | 0
0 | 0 | 0 | 0 | 0 | 0 | 0.62369 | 0.027603 | 0 | 0 | 0 | 0.77592 | 0 | 0 | 0 | 0 | 0
0 | 0 | 0 | 0 | 0 | 0 | 0.63179 | 0.029734 | 0.25568 | 0 | 0.32736 | 0.69979 | 0 | 0 | 0 | 0 | 0
0 | 0 | 0 | 0 | 0 | 0 | 0.63179 | 0.027603 | 0 | 0 | 0.55005 | 2.9534 | 0 | 0 | 0 | 0 | 0
0 | 0 | 0 | 0 | 0 | 0 | 0.86944 | 0.059567 | 3.8352 | 0 | 0.63905 | 5.3377 | 0 | 0 | 0 | 0 | 0
0 | 0 | 0 | 0 | 0 | 0 | 0.86944 | 0.22804 | 22.2869 | 0 | 1.5292 | 1.8925 | 0 | 7.6615 | 0 | 0 | 0
0 | 0 | 0 | 0 | 0 | 0 | 0.63179 | 0.20519 | 11.9505 | 0 | 0.52493 | 2.0584 | 0 | 0 | 0 | 0 | 0
0 | 0 | 0 | 0 | 0 | 0 | 0.63179 | 0.17216 | 7.9431 | 0 | 1.4098 | 2.7757 | 0 | 0 | 0 | 0 | 0
0 | 0 | 0 | 0 | 0 | 0 | 0.86398 | 0.2645 | 10.0216 | 0 | 1.6509 | 2.563 | 0 | 0 | 0 | 0 | 0
0 | 0 | 0 | 0 | 0 | 0 | 0.88028 | 0.031865 | 0.51136 | 0 | 1.6866 | 2.6967 | 0 | 0 | 0 | 0 | 0
0 | 0 | 0 | 0 | 0 | 0 | 0.62369 | 0.027864 | 0 | 0 | 0 | 1.7685 | 0 | 0 | 0 | 0 | 0
0 | 0 | 0 | 0 | 0 | 0 | 0.62369 | 0.027864 | 0 | 0 | 0 | 0.69979 | 0 | 0 | 0 | 0 | 0
0 | 0 | 0 | 0 | 0 | 0 | 0.62369 | 0.027864 | 0 | 0 | 0 | 0.77592 | 0 | 0 | 0 | 0 | 0
0 | 0 | 0 | 0 | 0 | 0 | 0.62369 | 0.027864 | 0 | 0 | 0 | 0.77592 | 0 | 0 | 0 | 0 | 0
0 | 0 | 0 | 0 | 0 | 0 | 0.62369 | 0.027864 | 0 | 0 | 0 | 0.69979 | 0 | 0 | 0 | 0 | 0
0 | 0 | 0 | 0 | 0 | 0 | 0.62369 | 0.027864 | 0 | 0 | 0 | 0.77592 | 0 | 0 | 0 | 0 | 0
0 | 0 | 0 | 0 | 0 | 0 | 0.62369 | 0.027864 | 0 | 0 | 0 | 0.77592 | 0 | 0 | 0 | 0 | 0
0 | 0 | 0 | 0 | 0 | 0 | 0.63999 | 0.032125 | 0.51334 | 0 | 0.28584 | 2.7074 | 0 | 0 | 0 | 0 | 0
0 | 0 | 0 | 0 | 0 | 0 | 0.76696 | 0.034256 | 0.77001 | 0 | 1.1474 | 3.6132 | 0 | 1.5783 | 0 | 0 | 0
0 | 0 | 0 | 0 | 0 | 0 | 0.63179 | 0.032125 | 0.51334 | 0 | 2.0252 | 3.1935 | 0 | 0 | 0 | 0 | 0
0 | 0 | 0 | 0 | 0 | 0 | 0.63999 | 0.032125 | 0.51334 | 0 | 1.8526 | 3.0588 | 0 | 0 | 0 | 0 | 0
0 | 0 | 0 | 0 | 0 | 0 | 0.63179 | 0.027864 | 0 | 0 | 1.5682 | 3.0812 | 0 | 1.6123 | 0 | 0 | 0
0 | 0 | 0 | 0 | 0 | 0 | 0.75066 | 0.061958 | 4.1067 | 0 | 1.342 | 3.6161 | 0 | 0 | 0 | 0 | 0
0 | 0 | 0 | 0 | 0 | 0 | 0.63179 | 0.029994 | 0.25667 | 0 | 0.84072 | 0.69979 | 0 | 0 | 0 | 0 | 0
0 | 0 | 0 | 0 | 0 | 0 | 0.62369 | 0.027864 | 0 | 0 | 0 | 0.77592 | 0 | 0 | 0 | 0 | 0
0 | 0 | 0 | 0 | 0 | 0 | 0.62369 | 0.027864 | 0 | 0 | 0 | 0.77592 | 0 | 0 | 0 | 0 | 0
0 | 0 | 0 | 0 | 0 | 0 | 0.63999 | 0.029994 | 0.25667 | 0 | 0.71995 | 5.3221 | 0 | 0 | 0 | 0 | 0
0 | 0 | 0 | 0 | 0 | 0 | 0.86944 | 0.064089 | 4.3634 | 0 | 1.2806 | 5.0625 | 0 | 0 | 0 | 0 | 0
0 | 0 | 0 | 0 | 0 | 0 | 0.86944 | 0.044911 | 2.0534 | 0 | 1.4712 | 4.3686 | 0 | 7.6615 | 0 | 0 | 0
0 | 0 | 0 | 0 | 0 | 0 | 0.62369 | 0.21764 | 21.1792 | 0 | 0.25912 | 2.0067 | 0 | 0 | 0 | 0 | 0
0 | 0 | 0 | 0 | 0 | 0 | 0.63179 | 0.22843 | 14.4881 | 0 | 1.3193 | 2.1374 | 0 | 0 | 0 | 0 | 0
0 | 0 | 0 | 0 | 0 | 0 | 0.86398 | 0.17516 | 8.0713 | 0 | 1.5393 | 3.3818 | 0 | 0 | 0 | 0 | 0
0 | 0 | 0 | 0 | 0 | 0 | 0.87208 | 0.3182 | 15.6293 | 0 | 1.6509 | 2.9368 | 0 | 0 | 0 | 0 | 0
0 | 0 | 0 | 0 | 0 | 0 | 0.74793 | 0.032125 | 0.51334 | 0 | 1.3374 | 1.7685 | 0 | 0 | 0 | 0 | 0
0 | 0 | 0 | 0 | 0 | 0 | 0.62369 | 0.028017 | 0 | 0 | 0.45212 | 1.7685 | 0 | 0 | 0 | 0 | 0
0 | 0 | 0 | 0 | 0 | 0 | 0.62369 | 0.028017 | 0 | 0 | 0 | 0.69979 | 0 | 0 | 0 | 0 | 0
0 | 0 | 0 | 0 | 0 | 0 | 0.62369 | 0.028017 | 0 | 0 | 0 | 0.77592 | 0 | 0 | 0 | 0 | 0
0 | 0 | 0 | 0 | 0 | 0 | 0.62369 | 0.028017 | 0 | 0 | 0 | 0.77592 | 0 | 0 | 0 | 0 | 0
0 | 0 | 0 | 0 | 0 | 0 | 0.62369 | 0.028017 | 0 | 0 | 0 | 0.69979 | 0 | 0 | 0 | 0 | 0
0 | 0 | 0 | 0 | 0 | 0 | 0.62369 | 0.028017 | 0 | 0 | 0 | 0.77592 | 0 | 0 | 0 | 0 | 0
0 | 0 | 0 | 0 | 0 | 0 | 0.75066 | 0.042934 | 1.8313 | 0 | 0.20329 | 3.4463 | 0 | 2.2536 | 0 | 0 | 0
0 | 0 | 0 | 0 | 0 | 0 | 0.63999 | 0.032279 | 0.52324 | 0 | 0.9749 | 3.5809 | 0 | 0 | 0 | 0 | 0
0 | 0 | 0 | 0 | 0 | 0 | 0.63999 | 0.028017 | 0 | 0 | 0.7012 | 1.9901 | 0 | 0 | 0 | 0 | 0
0 | 0 | 0 | 0 | 0 | 0 | 0.62369 | 0.030148 | 0.26162 | 0 | 1.5563 | 3.865 | 0 | 0 | 0 | 0 | 0
0 | 0 | 0 | 0 | 0 | 0 | 0.63179 | 0.028017 | 0 | 0 | 0.52601 | 0.69979 | 0 | 0 | 0 | 0 | 0
0 | 0 | 0 | 0 | 0 | 0 | 0.62369 | 0.028017 | 0 | 0 | 0.040062 | 0.77592 | 0 | 1.6123 | 0 | 0 | 0
0 | 0 | 0 | 0 | 0 | 0 | 0.75066 | 0.03441 | 0.78486 | 0 | 0.19158 | 3.6161 | 0 | 0 | 0 | 0 | 0
0 | 0 | 0 | 0 | 0 | 0 | 0.63179 | 0.028017 | 0 | 0 | 0.43882 | 0.69979 | 0 | 0 | 0 | 0 | 0
0 | 0 | 0 | 0 | 0 | 0 | 0.62369 | 0.028017 | 0 | 0 | 0.27878 | 0.77592 | 0 | 0 | 0 | 0 | 0
0 | 0 | 0 | 0 | 0 | 0 | 0.62369 | 0.028017 | 0 | 0 | 0 | 0.77592 | 0 | 0 | 0 | 0 | 0
0 | 0 | 0 | 0 | 0 | 0 | 0.63179 | 0.030148 | 0.26162 | 0 | 0.32736 | 0.69979 | 0 | 0 | 0 | 0 | 0
0 | 0 | 0 | 0 | 0 | 0 | 0.63179 | 0.028017 | 0 | 0 | 0.55005 | 2.9534 | 0 | 0 | 0 | 0 | 0
0 | 0 | 0 | 0 | 0 | 0 | 0.86944 | 0.059981 | 3.9243 | 0 | 0.63905 | 5.3377 | 0 | 0 | 0 | 0 | 0
0 | 0 | 0 | 0 | 0 | 0 | 0.86944 | 0.22845 | 22.6921 | 0 | 1.5292 | 1.8925 | 0 | 7.6615 | 0 | 0 | 0
0 | 0 | 0 | 0 | 0 | 0 | 0.63179 | 0.20996 | 12.3136 | 0 | 0.52493 | 2.0584 | 0 | 0 | 0 | 0 | 0
0 | 0 | 0 | 0 | 0 | 0 | 0.63179 | 0.17693 | 8.2107 | 0 | 1.4098 | 2.7757 | 0 | 0 | 0 | 0 | 0
0 | 0 | 0 | 0 | 0 | 0 | 0.86398 | 0.27364 | 10.4418 | 0 | 1.6509 | 2.563 | 0 | 0 | 0 | 0 | 0
0 | 0 | 0 | 0 | 0 | 0 | 0.88028 | 0.032279 | 0.52324 | 0 | 1.6866 | 2.6967 | 0 | 0 | 0 | 0 | 0
0 | 0 | 0 | 0 | 0 | 0 | 0.62369 | 0.028716 | 0 | 0 | 0.45212 | 1.7685 | 0 | 0 | 0 | 0 | 0
0 | 0 | 0 | 0 | 0 | 0 | 0.62369 | 0.028716 | 0 | 0 | 0 | 0.69979 | 0 | 0 | 0 | 0 | 0
0 | 0 | 0 | 0 | 0 | 0 | 0.62369 | 0.028716 | 0 | 0 | 0 | 0.77592 | 0 | 0 | 0 | 0 | 0
0 | 0 | 0 | 0 | 0 | 0 | 0.62369 | 0.028716 | 0 | 0 | 0 | 0.77592 | 0 | 0 | 0 | 0 | 0
0 | 0 | 0 | 0 | 0 | 0 | 0.62369 | 0.028716 | 0 | 0 | 0 | 0.69979 | 0 | 0 | 0 | 0 | 0
0 | 0 | 0 | 0 | 0 | 0 | 0.62369 | 0.028716 | 0 | 0 | 0 | 0.77592 | 0 | 0 | 0 | 0 | 0
0 | 0 | 0 | 0 | 0 | 0 | 0.75066 | 0.043633 | 1.8574 | 0 | 0.20329 | 3.4463 | 0 | 2.2536 | 0 | 0 | 0
0 | 0 | 0 | 0 | 0 | 0 | 0.63999 | 0.032978 | 0.53069 | 0 | 0.9749 | 3.5809 | 0 | 0 | 0 | 0 | 0
0 | 0 | 0 | 0 | 0 | 0 | 0.63999 | 0.028716 | 0 | 0 | 0.7012 | 1.9901 | 0 | 0 | 0 | 0 | 0
0 | 0 | 0 | 0 | 0 | 0 | 0.62369 | 0.030847 | 0.26534 | 0 | 1.5563 | 3.865 | 0 | 0 | 0 | 0 | 0
0 | 0 | 0 | 0 | 0 | 0 | 0.63179 | 0.028716 | 0 | 0 | 0.52601 | 0.69979 | 0 | 0 | 0 | 0 | 0
0 | 0 | 0 | 0 | 0 | 0 | 0.62369 | 0.028716 | 0 | 0 | 0.040062 | 0.77592 | 0 | 1.6123 | 0 | 0 | 0
0 | 0 | 0 | 0 | 0 | 0 | 0.75066 | 0.035109 | 0.79603 | 0 | 0.19158 | 3.6161 | 0 | 0 | 0 | 0 | 0
0 | 0 | 0 | 0 | 0 | 0 | 0.63179 | 0.028716 | 0 | 0 | 0.43882 | 0.69979 | 0 | 0 | 0 | 0 | 0
0 | 0 | 0 | 0 | 0 | 0 | 0.62369 | 0.028716 | 0 | 0 | 0.27878 | 0.77592 | 0 | 0 | 0 | 0 | 0
0 | 0 | 0 | 0 | 0 | 0 | 0.62369 | 0.028716 | 0 | 0 | 0 | 0.77592 | 0 | 0 | 0 | 0 | 0
0 | 0 | 0 | 0 | 0 | 0 | 0.63179 | 0.030847 | 0.26534 | 0 | 0.32736 | 0.69979 | 0 | 0 | 0 | 0 | 0
0 | 0 | 0 | 0 | 0 | 0 | 0.63179 | 0.028716 | 0 | 0 | 0.55005 | 2.9534 | 0 | 0 | 0 | 0 | 0
0 | 0 | 0 | 0 | 0 | 0 | 0.86944 | 0.06068 | 3.9801 | 0 | 0.63905 | 5.3377 | 0 | 0 | 0 | 0 | 0
0 | 0 | 0 | 0 | 0 | 0 | 0.86944 | 0.22915 | 22.8074 | 0 | 1.5292 | 1.8925 | 0 | 7.6615 | 0 | 0 | 0
0 | 0 | 0 | 0 | 0 | 0 | 0.63179 | 0.21801 | 12.6656 | 0 | 0.52493 | 2.0584 | 0 | 0 | 0 | 0 | 0
0 | 0 | 0 | 0 | 0 | 0 | 0.63179 | 0.18498 | 8.5002 | 0 | 1.4098 | 2.7757 | 0 | 0 | 0 | 0 | 0
0 | 0 | 0 | 0 | 0 | 0 | 0.86398 | 0.28904 | 10.9734 | 0 | 1.6509 | 2.563 | 0 | 0 | 0 | 0 | 0
0 | 0 | 0 | 0 | 0 | 0 | 0.88028 | 0.032978 | 0.53069 | 0 | 1.6866 | 2.6967 | 0 | 0 | 0 | 0 | 0
0 | 0 | 0 | 0 | 0 | 0 | 0.62369 | 0.028488 | 0 | 0 | 0.45212 | 1.7685 | 0 | 0 | 0 | 0 | 0
0 | 0 | 0 | 0 | 0 | 0 | 0.62369 | 0.028488 | 0 | 0 | 0 | 0.69979 | 0 | 0 | 0 | 0 | 0
0 | 0 | 0 | 0 | 0 | 0 | 0.62369 | 0.028488 | 0 | 0 | 0 | 0.77592 | 0 | 0 | 0 | 0 | 0
0 | 0 | 0 | 0 | 0 | 0 | 0.62369 | 0.028488 | 0 | 0 | 0 | 0.77592 | 0 | 0 | 0 | 0 | 0
0 | 0 | 0 | 0 | 0 | 0 | 0.62369 | 0.028488 | 0 | 0 | 0 | 0.69979 | 0 | 0 | 0 | 0 | 0
0 | 0 | 0 | 0 | 0 | 0 | 0.62369 | 0.028488 | 0 | 0 | 0 | 0.77592 | 0 | 0 | 0 | 0 | 0
0 | 0 | 0 | 0 | 0 | 0 | 0.75066 | 0.043405 | 1.892 | 0 | 0.20329 | 3.4463 | 0 | 2.2536 | 0 | 0 | 0
0 | 0 | 0 | 0 | 0 | 0 | 0.63999 | 0.03275 | 0.54056 | 0 | 0.9749 | 3.5809 | 0 | 0 | 0 | 0 | 0
0 | 0 | 0 | 0 | 0 | 0 | 0.63999 | 0.028488 | 0 | 0 | 0.7012 | 1.9901 | 0 | 0 | 0 | 0 | 0
0 | 0 | 0 | 0 | 0 | 0 | 0.62369 | 0.030619 | 0.27028 | 0 | 1.5563 | 3.865 | 0 | 0 | 0 | 0 | 0
0 | 0 | 0 | 0 | 0 | 0 | 0.63179 | 0.028488 | 0 | 0 | 0.52601 | 0.69979 | 0 | 0 | 0 | 0 | 0
0 | 0 | 0 | 0 | 0 | 0 | 0.62369 | 0.028488 | 0 | 0 | 0.040062 | 0.77592 | 0 | 1.6123 | 0 | 0 | 0
0 | 0 | 0 | 0 | 0 | 0 | 0.75066 | 0.034881 | 0.81084 | 0 | 0.19158 | 3.6161 | 0 | 0 | 0 | 0 | 0
0 | 0 | 0 | 0 | 0 | 0 | 0.63179 | 0.028488 | 0 | 0 | 0.43882 | 0.69979 | 0 | 0 | 0 | 0 | 0
0 | 0 | 0 | 0 | 0 | 0 | 0.62369 | 0.028488 | 0 | 0 | 0.27878 | 0.77592 | 0 | 0 | 0 | 0 | 0
0 | 0 | 0 | 0 | 0 | 0 | 0.62369 | 0.028488 | 0 | 0 | 0 | 0.77592 | 0 | 0 | 0 | 0 | 0
0 | 0 | 0 | 0 | 0 | 0 | 0.63179 | 0.030619 | 0.27028 | 0 | 0.32736 | 0.69979 | 0 | 0 | 0 | 0 | 0
0 | 0 | 0 | 0 | 0 | 0 | 0.63179 | 0.028488 | 0 | 0 | 0.55005 | 2.9534 | 0 | 0 | 0 | 0 | 0
0 | 0 | 0 | 0 | 0 | 0 | 0.86944 | 0.060452 | 4.0542 | 0 | 0.63905 | 5.3377 | 0 | 0 | 0 | 0 | 0
0 | 0 | 0 | 0 | 0 | 0 | 0.86944 | 0.22892 | 23.3155 | 0 | 1.5292 | 1.8925 | 0 | 7.6615 | 0 | 0 | 0
0 | 0 | 0 | 0 | 0 | 0 | 0.63179 | 0.21539 | 12.8032 | 0 | 0.52493 | 2.0584 | 0 | 0 | 0 | 0 | 0
0 | 0 | 0 | 0 | 0 | 0 | 0.63179 | 0.18236 | 8.5618 | 0 | 1.4098 | 2.7757 | 0 | 0 | 0 | 0 | 0
0 | 0 | 0 | 0 | 0 | 0 | 0.86398 | 0.28402 | 10.9706 | 0 | 1.6509 | 2.563 | 0 | 0 | 0 | 0 | 0
0 | 0 | 0 | 0 | 0 | 0 | 0.88028 | 0.03275 | 0.54056 | 0 | 1.6866 | 2.6967 | 0 | 0 | 0 | 0 | 0
0 | 0 | 0 | 0 | 0 | 0 | 0.62369 | 0.02834 | 0 | 0 | 0 | 1.7685 | 0 | 0 | 0 | 0 | 0
0 | 0 | 0 | 0 | 0 | 0 | 0.62369 | 0.02834 | 0 | 0 | 0 | 0.69979 | 0 | 0 | 0 | 0 | 0
0 | 0 | 0 | 0 | 0 | 0 | 0.62369 | 0.02834 | 0 | 0 | 0 | 0.77592 | 0 | 0 | 0 | 0 | 0
0 | 0 | 0 | 0 | 0 | 0 | 0.62369 | 0.02834 | 0 | 0 | 0 | 0.77592 | 0 | 0 | 0 | 0 | 0
0 | 0 | 0 | 0 | 0 | 0 | 0.62369 | 0.02834 | 0 | 0 | 0 | 0.69979 | 0 | 0 | 0 | 0 | 0
0 | 0 | 0 | 0 | 0 | 0 | 0.62369 | 0.02834 | 0 | 0 | 0 | 0.77592 | 0 | 0 | 0 | 0 | 0
0 | 0 | 0 | 0 | 0 | 0 | 0.62369 | 0.02834 | 0 | 0 | 0 | 0.77592 | 0 | 0 | 0 | 0 | 0
0 | 0 | 0 | 0 | 0 | 0 | 0.63999 | 0.032602 | 0.54681 | 0 | 0.28584 | 2.7074 | 0 | 0 | 0 | 0 | 0
0 | 0 | 0 | 0 | 0 | 0 | 0.76696 | 0.034733 | 0.82022 | 0 | 1.1474 | 3.6132 | 0 | 1.5783 | 0 | 0 | 0
0 | 0 | 0 | 0 | 0 | 0 | 0.63179 | 0.032602 | 0.54681 | 0 | 2.0252 | 3.1935 | 0 | 0 | 0 | 0 | 0
0 | 0 | 0 | 0 | 0 | 0 | 0.63999 | 0.032602 | 0.54681 | 0 | 1.8526 | 3.0588 | 0 | 0 | 0 | 0 | 0
0 | 0 | 0 | 0 | 0 | 0 | 0.63179 | 0.02834 | 0 | 0 | 1.5682 | 3.0812 | 0 | 1.6123 | 0 | 0 | 0
0 | 0 | 0 | 0 | 0 | 0 | 0.75066 | 0.062435 | 4.3745 | 0 | 1.342 | 3.6161 | 0 | 0 | 0 | 0 | 0
0 | 0 | 0 | 0 | 0 | 0 | 0.63179 | 0.030471 | 0.27341 | 0 | 0.84072 | 0.69979 | 0 | 0 | 0 | 0 | 0
0 | 0 | 0 | 0 | 0 | 0 | 0.62369 | 0.02834 | 0 | 0 | 0 | 0.77592 | 0 | 0 | 0 | 0 | 0
0 | 0 | 0 | 0 | 0 | 0 | 0.62369 | 0.02834 | 0 | 0 | 0 | 0.77592 | 0 | 0 | 0 | 0 | 0
0 | 0 | 0 | 0 | 0 | 0 | 0.63999 | 0.030471 | 0.27341 | 0 | 0.71995 | 5.3221 | 0 | 0 | 0 | 0 | 0
0 | 0 | 0 | 0 | 0 | 0 | 0.86944 | 0.064566 | 4.6479 | 0 | 1.2806 | 5.0625 | 0 | 0 | 0 | 0 | 0
0 | 0 | 0 | 0 | 0 | 0 | 0.86944 | 0.045388 | 2.1872 | 0 | 1.4712 | 4.3686 | 0 | 7.6615 | 0 | 0 | 0
0 | 0 | 0 | 0 | 0 | 0 | 0.62369 | 0.21812 | 22.4597 | 0 | 0.25912 | 2.0067 | 0 | 0 | 0 | 0 | 0
0 | 0 | 0 | 0 | 0 | 0 | 0.63179 | 0.23393 | 15.4687 | 0 | 1.3193 | 2.1374 | 0 | 0 | 0 | 0 | 0
0 | 0 | 0 | 0 | 0 | 0 | 0.86398 | 0.18065 | 8.6335 | 0 | 1.5393 | 3.3818 | 0 | 0 | 0 | 0 | 0
0 | 0 | 0 | 0 | 0 | 0 | 0.87208 | 0.3287 | 16.7202 | 0 | 1.6509 | 2.9368 | 0 | 0 | 0 | 0 | 0
0 | 0 | 0 | 0 | 0 | 0 | 0.74793 | 0.032602 | 0.54681 | 0 | 1.3374 | 1.7685 | 0 | 0 | 0 | 0 | 0
0 | 0 | 0 | 0 | 0 | 0 | 0.62369 | 0.02873 | 0 | 0 | 0 | 1.7685 | 0 | 0 | 0 | 0 | 0
0 | 0 | 0 | 0 | 0 | 0 | 0.62369 | 0.02873 | 0 | 0 | 0 | 0.69979 | 0 | 0 | 0 | 0 | 0
0 | 0 | 0 | 0 | 0 | 0 | 0.62369 | 0.02873 | 0 | 0 | 0 | 0.77592 | 0 | 0 | 0 | 0 | 0
0 | 0 | 0 | 0 | 0 | 0 | 0.62369 | 0.02873 | 0 | 0 | 0 | 0.77592 | 0 | 0 | 0 | 0 | 0
0 | 0 | 0 | 0 | 0 | 0 | 0.62369 | 0.02873 | 0 | 0 | 0 | 0.69979 | 0 | 0 | 0 | 0 | 0
0 | 0 | 0 | 0 | 0 | 0 | 0.62369 | 0.02873 | 0 | 0 | 0 | 0.77592 | 0 | 0 | 0 | 0 | 0
0 | 0 | 0 | 0 | 0 | 0 | 0.63179 | 0.035123 | 0.85043 | 0 | 0.20329 | 1.6514 | 0 | 0 | 0 | 0 | 0
0 | 0 | 0 | 0 | 0 | 0 | 0.63179 | 0.035123 | 0.85043 | 0 | 0.54745 | 3.2149 | 0 | 0 | 0 | 0 | 0
0 | 0 | 0 | 0 | 0 | 0 | 0.89384 | 0.062825 | 4.5356 | 0 | 1.4507 | 4.4916 | 0 | 1.5783 | 0 | 0 | 0
0 | 0 | 0 | 0 | 0 | 0 | 0.62369 | 0.02873 | 0 | 0 | 0.58363 | 0.77592 | 0 | 0 | 0 | 0 | 0
0 | 0 | 0 | 0 | 0 | 0 | 0.62369 | 0.02873 | 0 | 0 | 0 | 0.69979 | 0 | 0 | 0 | 0 | 0
0 | 0 | 0 | 0 | 0 | 0 | 0.62369 | 0.02873 | 0 | 0 | 0 | 0.77592 | 0 | 0 | 0 | 0 | 0
0 | 0 | 0 | 0 | 0 | 0 | 0.62369 | 0.02873 | 0 | 0 | 0 | 0.77592 | 0 | 0 | 0 | 0 | 0
0 | 0 | 0 | 0 | 0 | 0 | 0.62369 | 0.02873 | 0 | 0 | 0 | 0.69979 | 0 | 0 | 0 | 0 | 0
0 | 0 | 0 | 0 | 0 | 0 | 0.62369 | 0.02873 | 0 | 0 | 0 | 0.77592 | 0 | 0 | 0 | 0 | 0
0 | 0 | 0 | 0 | 0 | 0 | 0.62369 | 0.02873 | 0 | 0 | 0 | 0.77592 | 0 | 0 | 0 | 0 | 0
0 | 0 | 0 | 0 | 0 | 0 | 0.62369 | 0.02873 | 0 | 0 | 0 | 0.69979 | 0 | 0 | 0 | 0 | 0
0 | 0 | 0 | 0 | 0 | 0 | 0.62369 | 0.02873 | 0 | 0 | 0 | 0.77592 | 0 | 0 | 0 | 0 | 0
0 | 0 | 0 | 0 | 0 | 0 | 0.62369 | 0.02873 | 0 | 0 | 0 | 0.77592 | 0 | 0 | 0 | 0 | 0
0 | 0 | 0 | 0 | 0 | 0 | 0.62369 | 0.02873 | 0 | 0 | 0 | 0.69979 | 0 | 0 | 0 | 0 | 0
0 | 0 | 0 | 0 | 0 | 0 | 0.63999 | 0.076676 | 5.8026 | 0 | 0.35176 | 4.515 | 0 | 0 | 0 | 0 | 0
0 | 0 | 0 | 0 | 0 | 0 | 0.63179 | 0.090527 | 7.5813 | 0 | 0.93561 | 4.3403 | 0 | 0 | 0 | 0 | 0
0 | 0 | 0 | 0 | 0 | 0 | 0.75603 | 0.13421 | 12.8169 | 0 | 1.6509 | 0.93598 | 0 | 0 | 0 | 0 | 0
0 | 0 | 0 | 0 | 0 | 0 | 0.86398 | 0.032992 | 0.56695 | 0 | 1.3523 | 2.644 | 0 | 0 | 0 | 0 | 0
0 | 0 | 0 | 0 | 0 | 0 | 0.62369 | 0.028014 | 0 | 0 | 0.45212 | 1.7685 | 0 | 0 | 0 | 0 | 0
0 | 0 | 0 | 0 | 0 | 0 | 0.62369 | 0.028014 | 0 | 0 | 0 | 0.69979 | 0 | 0 | 0 | 0 | 0
0 | 0 | 0 | 0 | 0 | 0 | 0.62369 | 0.028014 | 0 | 0 | 0 | 0.77592 | 0 | 0 | 0 | 0 | 0
0 | 0 | 0 | 0 | 0 | 0 | 0.62369 | 0.028014 | 0 | 0 | 0 | 0.77592 | 0 | 0 | 0 | 0 | 0
0 | 0 | 0 | 0 | 0 | 0 | 0.62369 | 0.028014 | 0 | 0 | 0 | 0.69979 | 0 | 0 | 0 | 0 | 0
0 | 0 | 0 | 0 | 0 | 0 | 0.62369 | 0.028014 | 0 | 0 | 0 | 0.77592 | 0 | 0 | 0 | 0 | 0
0 | 0 | 0 | 0 | 0 | 0 | 0.75066 | 0.042931 | 1.9869 | 0 | 0.20329 | 3.4463 | 0 | 2.2536 | 0 | 0 | 0
0 | 0 | 0 | 0 | 0 | 0 | 0.63999 | 0.032276 | 0.56769 | 0 | 0.9749 | 3.5809 | 0 | 0 | 0 | 0 | 0
0 | 0 | 0 | 0 | 0 | 0 | 0.63999 | 0.028014 | 0 | 0 | 0.7012 | 1.9901 | 0 | 0 | 0 | 0 | 0
0 | 0 | 0 | 0 | 0 | 0 | 0.62369 | 0.030145 | 0.28385 | 0 | 1.5563 | 3.865 | 0 | 0 | 0 | 0 | 0
0 | 0 | 0 | 0 | 0 | 0 | 0.63179 | 0.028014 | 0 | 0 | 0.52601 | 0.69979 | 0 | 0 | 0 | 0 | 0
0 | 0 | 0 | 0 | 0 | 0 | 0.62369 | 0.028014 | 0 | 0 | 0.040062 | 0.77592 | 0 | 1.6123 | 0 | 0 | 0
0 | 0 | 0 | 0 | 0 | 0 | 0.75066 | 0.034407 | 0.85154 | 0 | 0.19158 | 3.6161 | 0 | 0 | 0 | 0 | 0
0 | 0 | 0 | 0 | 0 | 0 | 0.63179 | 0.028014 | 0 | 0 | 0.43882 | 0.69979 | 0 | 0 | 0 | 0 | 0
0 | 0 | 0 | 0 | 0 | 0 | 0.62369 | 0.028014 | 0 | 0 | 0.27878 | 0.77592 | 0 | 0 | 0 | 0 | 0
0 | 0 | 0 | 0 | 0 | 0 | 0.62369 | 0.028014 | 0 | 0 | 0 | 0.77592 | 0 | 0 | 0 | 0 | 0
0 | 0 | 0 | 0 | 0 | 0 | 0.63179 | 0.030145 | 0.28385 | 0 | 0.32736 | 0.69979 | 0 | 0 | 0 | 0 | 0
0 | 0 | 0 | 0 | 0 | 0 | 0.63179 | 0.028014 | 0 | 0 | 0.55005 | 2.9534 | 0 | 0 | 0 | 0 | 0
0 | 0 | 0 | 0 | 0 | 0 | 0.86944 | 0.059978 | 4.2577 | 0 | 0.63905 | 5.3377 | 0 | 0 | 0 | 0 | 0
0 | 0 | 0 | 0 | 0 | 0 | 0.86944 | 0.22845 | 24.6778 | 0 | 1.5292 | 1.8925 | 0 | 7.6615 | 0 | 0 | 0
0 | 0 | 0 | 0 | 0 | 0 | 0.63179 | 0.20992 | 13.226 | 0 | 0.52493 | 2.0584 | 0 | 0 | 0 | 0 | 0
0 | 0 | 0 | 0 | 0 | 0 | 0.63179 | 0.17689 | 8.7752 | 0 | 1.4098 | 2.7757 | 0 | 0 | 0 | 0 | 0
0 | 0 | 0 | 0 | 0 | 0 | 0.86398 | 0.27357 | 11.0573 | 0 | 1.6509 | 2.563 | 0 | 0 | 0 | 0 | 0
0 | 0 | 0 | 0 | 0 | 0 | 0.88028 | 0.032276 | 0.56769 | 0 | 1.6866 | 2.6967 | 0 | 0 | 0 | 0 | 0
0 | 0 | 0 | 0 | 0 | 0 | 0.62369 | 0.028289 | 0 | 0 | 0.45212 | 1.7685 | 0 | 0 | 0 | 0 | 0
0 | 0 | 0 | 0 | 0 | 0 | 0.62369 | 0.028289 | 0 | 0 | 0 | 0.69979 | 0 | 0 | 0 | 0 | 0
0 | 0 | 0 | 0 | 0 | 0 | 0.62369 | 0.028289 | 0 | 0 | 0 | 0.77592 | 0 | 0 | 0 | 0 | 0
0 | 0 | 0 | 0 | 0 | 0 | 0.62369 | 0.028289 | 0 | 0 | 0 | 0.77592 | 0 | 0 | 0 | 0 | 0
0 | 0 | 0 | 0 | 0 | 0 | 0.62369 | 0.028289 | 0 | 0 | 0 | 0.69979 | 0 | 0 | 0 | 0 | 0
0 | 0 | 0 | 0 | 0 | 0 | 0.62369 | 0.028289 | 0 | 0 | 0 | 0.77592 | 0 | 0 | 0 | 0 | 0
0 | 0 | 0 | 0 | 0 | 0 | 0.75066 | 0.036812 | 1.1433 | 0 | 0.20329 | 3.4463 | 0 | 2.2536 | 0 | 0 | 0
0 | 0 | 0 | 0 | 0 | 0 | 0.63999 | 0.034681 | 0.8575 | 0 | 0.9749 | 3.5809 | 0 | 0 | 0 | 0 | 0
0 | 0 | 0 | 0 | 0 | 0 | 0.63999 | 0.028289 | 0 | 0 | 0.7012 | 1.9901 | 0 | 0 | 0 | 0 | 0
0 | 0 | 0 | 0 | 0 | 0 | 0.62369 | 0.028289 | 0 | 0 | 1.5563 | 3.865 | 0 | 0 | 0 | 0 | 0
0 | 0 | 0 | 0 | 0 | 0 | 0.63179 | 0.028289 | 0 | 0 | 0.52601 | 0.69979 | 0 | 0 | 0 | 0 | 0
0 | 0 | 0 | 0 | 0 | 0 | 0.62369 | 0.028289 | 0 | 0 | 0.040062 | 0.77592 | 0 | 1.6123 | 0 | 0 | 0
0 | 0 | 0 | 0 | 0 | 0 | 0.75066 | 0.028289 | 0 | 0 | 0.19158 | 3.6161 | 0 | 0 | 0 | 0 | 0
0 | 0 | 0 | 0 | 0 | 0 | 0.63179 | 0.028289 | 0 | 0 | 0.43882 | 0.69979 | 0 | 0 | 0 | 0 | 0
0 | 0 | 0 | 0 | 0 | 0 | 0.62369 | 0.028289 | 0 | 0 | 0.27878 | 0.77592 | 0 | 0 | 0 | 0 | 0
0 | 0 | 0 | 0 | 0 | 0 | 0.62369 | 0.028289 | 0 | 0 | 0 | 0.77592 | 0 | 0 | 0 | 0 | 0
0 | 0 | 0 | 0 | 0 | 0 | 0.63179 | 0.028289 | 0 | 0 | 0.32736 | 0.69979 | 0 | 0 | 0 | 0 | 0
0 | 0 | 0 | 0 | 0 | 0 | 0.63179 | 0.028289 | 0 | 0 | 0.55005 | 2.9534 | 0 | 0 | 0 | 0 | 0
0 | 0 | 0 | 0 | 0 | 0 | 0.86944 | 0.045336 | 2.2867 | 0 | 0.63905 | 5.3377 | 0 | 0 | 0 | 0 | 0
0 | 0 | 0 | 0 | 0 | 0 | 0.86944 | 0.21807 | 23.1334 | 0 | 1.5292 | 1.8925 | 0 | 7.6615 | 0 | 0 | 0
0 | 0 | 0 | 0 | 0 | 0 | 0.63179 | 0.2035 | 12.1228 | 0 | 0.52493 | 2.0584 | 0 | 0 | 0 | 0 | 0
0 | 0 | 0 | 0 | 0 | 0 | 0.63179 | 0.16514 | 6.9778 | 0 | 1.4098 | 2.7757 | 0 | 0 | 0 | 0 | 0
0 | 0 | 0 | 0 | 0 | 0 | 0.86398 | 0.24019 | 6.3505 | 0 | 1.6509 | 2.563 | 0 | 0 | 0 | 0 | 0
0 | 0 | 0 | 0 | 0 | 0 | 0.88028 | 0.030419 | 0.28583 | 0 | 1.6866 | 2.6967 | 0 | 0 | 0 | 0 | 0
0 | 0 | 0 | 0 | 0 | 0 | 0.62369 | 0.028595 | 0 | 0 | 0.45212 | 1.7685 | 0 | 0 | 0 | 0 | 0
0 | 0 | 0 | 0 | 0 | 0 | 0.62369 | 0.028595 | 0 | 0 | 0 | 0.69979 | 0 | 0 | 0 | 0 | 0
0 | 0 | 0 | 0 | 0 | 0 | 0.62369 | 0.028595 | 0 | 0 | 0 | 0.77592 | 0 | 0 | 0 | 0 | 0
0 | 0 | 0 | 0 | 0 | 0 | 0.62369 | 0.028595 | 0 | 0 | 0 | 0.77592 | 0 | 0 | 0 | 0 | 0
0 | 0 | 0 | 0 | 0 | 0 | 0.62369 | 0.028595 | 0 | 0 | 0 | 0.69979 | 0 | 0 | 0 | 0 | 0
0 | 0 | 0 | 0 | 0 | 0 | 0.62369 | 0.028595 | 0 | 0 | 0 | 0.77592 | 0 | 0 | 0 | 0 | 0
0 | 0 | 0 | 0 | 0 | 0 | 0.75066 | 0.043512 | 1.9696 | 0 | 0.20329 | 3.4463 | 0 | 2.2536 | 0 | 0 | 0
0 | 0 | 0 | 0 | 0 | 0 | 0.63999 | 0.052036 | 3.095 | 0 | 0.9749 | 3.5809 | 0 | 0 | 0 | 0 | 0
0 | 0 | 0 | 0 | 0 | 0 | 0.63999 | 0.030726 | 0.28137 | 0 | 0.7012 | 1.9901 | 0 | 0 | 0 | 0 | 0
0 | 0 | 0 | 0 | 0 | 0 | 0.62369 | 0.030726 | 0.28137 | 0 | 1.5563 | 3.865 | 0 | 0 | 0 | 0 | 0
0 | 0 | 0 | 0 | 0 | 0 | 0.63179 | 0.028595 | 0 | 0 | 0.52601 | 0.69979 | 0 | 0 | 0 | 0 | 0
0 | 0 | 0 | 0 | 0 | 0 | 0.62369 | 0.028595 | 0 | 0 | 0.040062 | 0.77592 | 0 | 1.6123 | 0 | 0 | 0
0 | 0 | 0 | 0 | 0 | 0 | 0.75066 | 0.041381 | 1.6882 | 0 | 0.19158 | 3.6161 | 0 | 0 | 0 | 0 | 0
0 | 0 | 0 | 0 | 0 | 0 | 0.63179 | 0.028595 | 0 | 0 | 0.43882 | 0.69979 | 0 | 0 | 0 | 0 | 0
0 | 0 | 0 | 0 | 0 | 0 | 0.62369 | 0.028595 | 0 | 0 | 0.27878 | 0.77592 | 0 | 0 | 0 | 0 | 0
0 | 0 | 0 | 0 | 0 | 0 | 0.62369 | 0.028595 | 0 | 0 | 0 | 0.77592 | 0 | 0 | 0 | 0 | 0
0 | 0 | 0 | 0 | 0 | 0 | 0.63179 | 0.030726 | 0.28137 | 0 | 0.32736 | 0.69979 | 0 | 0 | 0 | 0 | 0
0 | 0 | 0 | 0 | 0 | 0 | 0.63179 | 0.030726 | 0.28137 | 0 | 0.55005 | 2.9534 | 0 | 0 | 0 | 0 | 0
0 | 0 | 0 | 0 | 0 | 0 | 0.86944 | 0.06269 | 4.5019 | 0 | 0.63905 | 5.3377 | 0 | 0 | 0 | 0 | 0
0 | 0 | 0 | 0 | 0 | 0 | 0.86944 | 0.22903 | 24.4618 | 0 | 1.5292 | 1.8925 | 0 | 7.6615 | 0 | 0 | 0
0 | 0 | 0 | 0 | 0 | 0 | 0.63179 | 0.24326 | 16.7859 | 0 | 0.52493 | 2.0584 | 0 | 0 | 0 | 0 | 0
0 | 0 | 0 | 0 | 0 | 0 | 0.63179 | 0.18359 | 8.9076 | 0 | 1.4098 | 2.7757 | 0 | 0 | 0 | 0 | 0
0 | 0 | 0 | 0 | 0 | 0 | 0.86398 | 0.33432 | 17.2524 | 0 | 1.6509 | 2.563 | 0 | 0 | 0 | 0 | 0
0 | 0 | 0 | 0 | 0 | 0 | 0.88028 | 0.032857 | 0.56273 | 0 | 1.6866 | 2.6967 | 0 | 0 | 0 | 0 | 0
0 | 0 | 0 | 0 | 0 | 0 | 0.62369 | 0.029452 | 0 | 0 | 0.45212 | 1.7685 | 0 | 0 | 0 | 0 | 0
0 | 0 | 0 | 0 | 0 | 0 | 0.62369 | 0.029452 | 0 | 0 | 0 | 0.69979 | 0 | 0 | 0 | 0 | 0
0 | 0 | 0 | 0 | 0 | 0 | 0.62369 | 0.029452 | 0 | 0 | 0 | 0.77592 | 0 | 0 | 0 | 0 | 0
0 | 0 | 0 | 0 | 0 | 0 | 0.62369 | 0.029452 | 0 | 0 | 0 | 0.77592 | 0 | 0 | 0 | 0 | 0
0 | 0 | 0 | 0 | 0 | 0 | 0.62369 | 0.029452 | 0 | 0 | 0 | 0.69979 | 0 | 0 | 0 | 0 | 0
0 | 0 | 0 | 0 | 0 | 0 | 0.62369 | 0.029452 | 0 | 0 | 0 | 0.77592 | 0 | 0 | 0 | 0 | 0
0 | 0 | 0 | 0 | 0 | 0 | 0.75066 | 0.037976 | 1.1678 | 0 | 0.20329 | 3.4463 | 0 | 2.2536 | 0 | 0 | 0
0 | 0 | 0 | 0 | 0 | 0 | 0.63999 | 0.035845 | 0.87585 | 0 | 0.9749 | 3.5809 | 0 | 0 | 0 | 0 | 0
0 | 0 | 0 | 0 | 0 | 0 | 0.63999 | 0.029452 | 0 | 0 | 0.7012 | 1.9901 | 0 | 0 | 0 | 0 | 0
0 | 0 | 0 | 0 | 0 | 0 | 0.62369 | 0.029452 | 0 | 0 | 1.5563 | 3.865 | 0 | 0 | 0 | 0 | 0
0 | 0 | 0 | 0 | 0 | 0 | 0.63179 | 0.029452 | 0 | 0 | 0.52601 | 0.69979 | 0 | 0 | 0 | 0 | 0
0 | 0 | 0 | 0 | 0 | 0 | 0.62369 | 0.029452 | 0 | 0 | 0.040062 | 0.77592 | 0 | 1.6123 | 0 | 0 | 0
0 | 0 | 0 | 0 | 0 | 0 | 0.75066 | 0.029452 | 0 | 0 | 0.19158 | 3.6161 | 0 | 0 | 0 | 0 | 0
0 | 0 | 0 | 0 | 0 | 0 | 0.63179 | 0.029452 | 0 | 0 | 0.43882 | 0.69979 | 0 | 0 | 0 | 0 | 0
0 | 0 | 0 | 0 | 0 | 0 | 0.62369 | 0.029452 | 0 | 0 | 0.27878 | 0.77592 | 0 | 0 | 0 | 0 | 0
0 | 0 | 0 | 0 | 0 | 0 | 0.62369 | 0.029452 | 0 | 0 | 0 | 0.77592 | 0 | 0 | 0 | 0 | 0
0 | 0 | 0 | 0 | 0 | 0 | 0.63179 | 0.029452 | 0 | 0 | 0.32736 | 0.69979 | 0 | 0 | 0 | 0 | 0
0 | 0 | 0 | 0 | 0 | 0 | 0.63179 | 0.029452 | 0 | 0 | 0.55005 | 2.9534 | 0 | 0 | 0 | 0 | 0
0 | 0 | 0 | 0 | 0 | 0 | 0.86944 | 0.046499 | 2.3356 | 0 | 0.63905 | 5.3377 | 0 | 0 | 0 | 0 | 0
0 | 0 | 0 | 0 | 0 | 0 | 0.86944 | 0.21923 | 23.2452 | 0 | 1.5292 | 1.8925 | 0 | 7.6615 | 0 | 0 | 0
0 | 0 | 0 | 0 | 0 | 0 | 0.63179 | 0.21624 | 12.6605 | 0 | 0.52493 | 2.0584 | 0 | 0 | 0 | 0 | 0
0 | 0 | 0 | 0 | 0 | 0 | 0.63179 | 0.17788 | 7.4054 | 0 | 1.4098 | 2.7757 | 0 | 0 | 0 | 0 | 0
0 | 0 | 0 | 0 | 0 | 0 | 0.86398 | 0.26451 | 7.1364 | 0 | 1.6509 | 2.563 | 0 | 0 | 0 | 0 | 0
0 | 0 | 0 | 0 | 0 | 0 | 0.88028 | 0.031583 | 0.29195 | 0 | 1.6866 | 2.6967 | 0 | 0 | 0 | 0 | 0
0 | 0 | 0 | 0 | 0 | 0 | 0.62369 | 0.028437 | 0 | 0 | 0.45212 | 1.7685 | 0 | 0 | 0 | 0 | 0
0 | 0 | 0 | 0 | 0 | 0 | 0.62369 | 0.028437 | 0 | 0 | 0 | 0.69979 | 0 | 0 | 0 | 0 | 0
0 | 0 | 0 | 0 | 0 | 0 | 0.62369 | 0.028437 | 0 | 0 | 0 | 0.77592 | 0 | 0 | 0 | 0 | 0
0 | 0 | 0 | 0 | 0 | 0 | 0.62369 | 0.028437 | 0 | 0 | 0 | 0.77592 | 0 | 0 | 0 | 0 | 0
0 | 0 | 0 | 0 | 0 | 0 | 0.62369 | 0.028437 | 0 | 0 | 0 | 0.69979 | 0 | 0 | 0 | 0 | 0
0 | 0 | 0 | 0 | 0 | 0 | 0.62369 | 0.028437 | 0 | 0 | 0 | 0.77592 | 0 | 0 | 0 | 0 | 0
0 | 0 | 0 | 0 | 0 | 0 | 0.75066 | 0.043353 | 2.0706 | 0 | 0.20329 | 3.4463 | 0 | 2.2536 | 0 | 0 | 0
0 | 0 | 0 | 0 | 0 | 0 | 0.63999 | 0.032699 | 0.59159 | 0 | 0.9749 | 3.5809 | 0 | 0 | 0 | 0 | 0
0 | 0 | 0 | 0 | 0 | 0 | 0.63999 | 0.028437 | 0 | 0 | 0.7012 | 1.9901 | 0 | 0 | 0 | 0 | 0
0 | 0 | 0 | 0 | 0 | 0 | 0.62369 | 0.030568 | 0.2958 | 0 | 1.5563 | 3.865 | 0 | 0 | 0 | 0 | 0
0 | 0 | 0 | 0 | 0 | 0 | 0.63179 | 0.028437 | 0 | 0 | 0.52601 | 0.69979 | 0 | 0 | 0 | 0 | 0
0 | 0 | 0 | 0 | 0 | 0 | 0.62369 | 0.028437 | 0 | 0 | 0.040062 | 0.77592 | 0 | 1.6123 | 0 | 0 | 0
0 | 0 | 0 | 0 | 0 | 0 | 0.75066 | 0.034829 | 0.88739 | 0 | 0.19158 | 3.6161 | 0 | 0 | 0 | 0 | 0
0 | 0 | 0 | 0 | 0 | 0 | 0.63179 | 0.028437 | 0 | 0 | 0.43882 | 0.69979 | 0 | 0 | 0 | 0 | 0
0 | 0 | 0 | 0 | 0 | 0 | 0.62369 | 0.028437 | 0 | 0 | 0.27878 | 0.77592 | 0 | 0 | 0 | 0 | 0
0 | 0 | 0 | 0 | 0 | 0 | 0.62369 | 0.028437 | 0 | 0 | 0 | 0.77592 | 0 | 0 | 0 | 0 | 0
0 | 0 | 0 | 0 | 0 | 0 | 0.63179 | 0.030568 | 0.2958 | 0 | 0.32736 | 0.69979 | 0 | 0 | 0 | 0 | 0
0 | 0 | 0 | 0 | 0 | 0 | 0.63179 | 0.028437 | 0 | 0 | 0.55005 | 2.9534 | 0 | 0 | 0 | 0 | 0
0 | 0 | 0 | 0 | 0 | 0 | 0.86944 | 0.060401 | 4.4369 | 0 | 0.63905 | 5.3377 | 0 | 0 | 0 | 0 | 0
0 | 0 | 0 | 0 | 0 | 0 | 0.86944 | 0.22887 | 25.6021 | 0 | 1.5292 | 1.8925 | 0 | 7.6615 | 0 | 0 | 0
0 | 0 | 0 | 0 | 0 | 0 | 0.63179 | 0.21479 | 13.8352 | 0 | 0.52493 | 2.0584 | 0 | 0 | 0 | 0 | 0
0 | 0 | 0 | 0 | 0 | 0 | 0.63179 | 0.18176 | 9.1945 | 0 | 1.4098 | 2.7757 | 0 | 0 | 0 | 0 | 0
0 | 0 | 0 | 0 | 0 | 0 | 0.86398 | 0.28288 | 11.6455 | 0 | 1.6509 | 2.563 | 0 | 0 | 0 | 0 | 0
0 | 0 | 0 | 0 | 0 | 0 | 0.88028 | 0.032699 | 0.59159 | 0 | 1.6866 | 2.6967 | 0 | 0 | 0 | 0 | 0
0 | 0 | 0 | 0 | 0 | 0 | 0.62369 | 0.028419 | 0 | 0 | 0 | 1.7685 | 0 | 0 | 0 | 0 | 0
0 | 0 | 0 | 0 | 0 | 0 | 0.62369 | 0.028419 | 0 | 0 | 0 | 0.69979 | 0 | 0 | 0 | 0 | 0
0 | 0 | 0 | 0 | 0 | 0 | 0.62369 | 0.028419 | 0 | 0 | 0 | 0.77592 | 0 | 0 | 0 | 0 | 0
0 | 0 | 0 | 0 | 0 | 0 | 0.62369 | 0.028419 | 0 | 0 | 0 | 0.77592 | 0 | 0 | 0 | 0 | 0
0 | 0 | 0 | 0 | 0 | 0 | 0.62369 | 0.028419 | 0 | 0 | 0 | 0.69979 | 0 | 0 | 0 | 0 | 0
0 | 0 | 0 | 0 | 0 | 0 | 0.62369 | 0.028419 | 0 | 0 | 0 | 0.77592 | 0 | 0 | 0 | 0 | 0
0 | 0 | 0 | 0 | 0 | 0 | 0.62369 | 0.028419 | 0 | 0 | 0 | 0.77592 | 0 | 0 | 0 | 0 | 0
0 | 0 | 0 | 0 | 0 | 0 | 0.63999 | 0.032681 | 0.59268 | 0 | 0.28584 | 2.7074 | 0 | 0 | 0 | 0 | 0
0 | 0 | 0 | 0 | 0 | 0 | 0.76696 | 0.034812 | 0.88902 | 0 | 1.1474 | 3.6132 | 0 | 1.5783 | 0 | 0 | 0
0 | 0 | 0 | 0 | 0 | 0 | 0.63179 | 0.032681 | 0.59268 | 0 | 2.0252 | 3.1935 | 0 | 0 | 0 | 0 | 0
0 | 0 | 0 | 0 | 0 | 0 | 0.63999 | 0.032681 | 0.59268 | 0 | 1.8526 | 3.0588 | 0 | 0 | 0 | 0 | 0
0 | 0 | 0 | 0 | 0 | 0 | 0.63179 | 0.028419 | 0 | 0 | 1.5682 | 3.0812 | 0 | 1.6123 | 0 | 0 | 0
0 | 0 | 0 | 0 | 0 | 0 | 0.75066 | 0.062514 | 4.7414 | 0 | 1.342 | 3.6161 | 0 | 0 | 0 | 0 | 0
0 | 0 | 0 | 0 | 0 | 0 | 0.63179 | 0.03055 | 0.29634 | 0 | 0.84072 | 0.69979 | 0 | 0 | 0 | 0 | 0
0 | 0 | 0 | 0 | 0 | 0 | 0.62369 | 0.028419 | 0 | 0 | 0 | 0.77592 | 0 | 0 | 0 | 0 | 0
0 | 0 | 0 | 0 | 0 | 0 | 0.62369 | 0.028419 | 0 | 0 | 0 | 0.77592 | 0 | 0 | 0 | 0 | 0
0 | 0 | 0 | 0 | 0 | 0 | 0.63999 | 0.03055 | 0.29634 | 0 | 0.71995 | 5.3221 | 0 | 0 | 0 | 0 | 0
0 | 0 | 0 | 0 | 0 | 0 | 0.86944 | 0.064645 | 5.0378 | 0 | 1.2806 | 5.0625 | 0 | 0 | 0 | 0 | 0
0 | 0 | 0 | 0 | 0 | 0 | 0.86944 | 0.045466 | 2.3707 | 0 | 1.4712 | 4.3686 | 0 | 7.6615 | 0 | 0 | 0
0 | 0 | 0 | 0 | 0 | 0 | 0.62369 | 0.2182 | 24.3954 | 0 | 0.25912 | 2.0067 | 0 | 0 | 0 | 0 | 0
0 | 0 | 0 | 0 | 0 | 0 | 0.63179 | 0.23483 | 16.6515 | 0 | 1.3193 | 2.1374 | 0 | 0 | 0 | 0 | 0
0 | 0 | 0 | 0 | 0 | 0 | 0.86398 | 0.18156 | 9.243 | 0 | 1.5393 | 3.3818 | 0 | 0 | 0 | 0 | 0
0 | 0 | 0 | 0 | 0 | 0 | 0.87208 | 0.33043 | 17.8932 | 0 | 1.6509 | 2.9368 | 0 | 0 | 0 | 0 | 0
0 | 0 | 0 | 0 | 0 | 0 | 0.74793 | 0.032681 | 0.59268 | 0 | 1.3374 | 1.7685 | 0 | 0 | 0 | 0 | 0
0 | 0 | 0 | 0 | 0 | 0 | 0.62369 | 0.028331 | 0 | 0 | 0 | 1.7685 | 0 | 0 | 0 | 0 | 0
0 | 0 | 0 | 0 | 0 | 0 | 0.62369 | 0.028331 | 0 | 0 | 0 | 0.69979 | 0 | 0 | 0 | 0 | 0
0 | 0 | 0 | 0 | 0 | 0 | 0.62369 | 0.028331 | 0 | 0 | 0 | 0.77592 | 0 | 0 | 0 | 0 | 0
0 | 0 | 0 | 0 | 0 | 0 | 0.62369 | 0.028331 | 0 | 0 | 0 | 0.77592 | 0 | 0 | 0 | 0 | 0
0 | 0 | 0 | 0 | 0 | 0 | 0.62369 | 0.028331 | 0 | 0 | 0 | 0.69979 | 0 | 0 | 0 | 0 | 0
0 | 0 | 0 | 0 | 0 | 0 | 0.62369 | 0.028331 | 0 | 0 | 0 | 0.77592 | 0 | 0 | 0 | 0 | 0
0 | 0 | 0 | 0 | 0 | 0 | 0.62369 | 0.028331 | 0 | 0 | 0 | 0.77592 | 0 | 0 | 0 | 0 | 0
0 | 0 | 0 | 0 | 0 | 0 | 0.63999 | 0.036854 | 1.1803 | 0 | 0.28584 | 2.7074 | 0 | 0 | 0 | 0 | 0
0 | 0 | 0 | 0 | 0 | 0 | 0.76696 | 0.038985 | 1.4754 | 0 | 1.1474 | 3.6132 | 0 | 1.5783 | 0 | 0 | 0
0 | 0 | 0 | 0 | 0 | 0 | 0.63179 | 0.053902 | 3.541 | 0 | 2.0252 | 3.1935 | 0 | 0 | 0 | 0 | 0
0 | 0 | 0 | 0 | 0 | 0 | 0.63999 | 0.032592 | 0.59017 | 0 | 1.8526 | 3.0588 | 0 | 0 | 0 | 0 | 0
0 | 0 | 0 | 0 | 0 | 0 | 0.63179 | 0.028331 | 0 | 0 | 1.5682 | 3.0812 | 0 | 1.6123 | 0 | 0 | 0
0 | 0 | 0 | 0 | 0 | 0 | 0.75066 | 0.062426 | 4.7214 | 0 | 1.342 | 3.6161 | 0 | 0 | 0 | 0 | 0
0 | 0 | 0 | 0 | 0 | 0 | 0.63179 | 0.030462 | 0.29509 | 0 | 0.84072 | 0.69979 | 0 | 0 | 0 | 0 | 0
0 | 0 | 0 | 0 | 0 | 0 | 0.62369 | 0.028331 | 0 | 0 | 0 | 0.77592 | 0 | 0 | 0 | 0 | 0
0 | 0 | 0 | 0 | 0 | 0 | 0.62369 | 0.028331 | 0 | 0 | 0 | 0.77592 | 0 | 0 | 0 | 0 | 0
0 | 0 | 0 | 0 | 0 | 0 | 0.63999 | 0.030462 | 0.29509 | 0 | 0.71995 | 5.3221 | 0 | 0 | 0 | 0 | 0
0 | 0 | 0 | 0 | 0 | 0 | 0.86944 | 0.077342 | 6.787 | 0 | 1.2806 | 5.0625 | 0 | 0 | 0 | 0 | 0
0 | 0 | 0 | 0 | 0 | 0 | 0.86944 | 0.032592 | 0.59017 | 0 | 1.4712 | 4.3686 | 0 | 7.6615 | 0 | 0 | 0
0 | 0 | 0 | 0 | 0 | 0 | 0.62369 | 0.21811 | 24.5862 | 0 | 0.25912 | 2.0067 | 0 | 0 | 0 | 0 | 0
0 | 0 | 0 | 0 | 0 | 0 | 0.63179 | 0.26152 | 20.4563 | 0 | 1.3193 | 2.1374 | 0 | 0 | 0 | 0 | 0
0 | 0 | 0 | 0 | 0 | 0 | 0.86398 | 0.22529 | 15.0754 | 0 | 1.5393 | 3.3818 | 0 | 0 | 0 | 0 | 0
0 | 0 | 0 | 0 | 0 | 0 | 0.87208 | 0.33062 | 18.1911 | 0 | 1.6509 | 2.9368 | 0 | 0 | 0 | 0 | 0
0 | 0 | 0 | 0 | 0 | 0 | 0.74793 | 0.034723 | 0.88526 | 0 | 1.3374 | 1.7685 | 0 | 0 | 0 | 0 | 0
0 | 0 | 0 | 0 | 0 | 0 | 0.62369 | 0.028827 | 0 | 0 | 0.45212 | 1.7685 | 0 | 0 | 0 | 0 | 0
0 | 0 | 0 | 0 | 0 | 0 | 0.62369 | 0.028827 | 0 | 0 | 0 | 0.69979 | 0 | 0 | 0 | 0 | 0
0 | 0 | 0 | 0 | 0 | 0 | 0.62369 | 0.028827 | 0 | 0 | 0 | 0.77592 | 0 | 0 | 0 | 0 | 0
0 | 0 | 0 | 0 | 0 | 0 | 0.62369 | 0.028827 | 0 | 0 | 0 | 0.77592 | 0 | 0 | 0 | 0 | 0
0 | 0 | 0 | 0 | 0 | 0 | 0.62369 | 0.028827 | 0 | 0 | 0 | 0.69979 | 0 | 0 | 0 | 0 | 0
0 | 0 | 0 | 0 | 0 | 0 | 0.62369 | 0.028827 | 0 | 0 | 0 | 0.77592 | 0 | 0 | 0 | 0 | 0
0 | 0 | 0 | 0 | 0 | 0 | 0.75066 | 0.043743 | 2.1053 | 0 | 0.20329 | 3.4463 | 0 | 2.2536 | 0 | 0 | 0
0 | 0 | 0 | 0 | 0 | 0 | 0.63999 | 0.033089 | 0.60151 | 0 | 0.9749 | 3.5809 | 0 | 0 | 0 | 0 | 0
0 | 0 | 0 | 0 | 0 | 0 | 0.63999 | 0.028827 | 0 | 0 | 0.7012 | 1.9901 | 0 | 0 | 0 | 0 | 0
0 | 0 | 0 | 0 | 0 | 0 | 0.62369 | 0.030958 | 0.30075 | 0 | 1.5563 | 3.865 | 0 | 0 | 0 | 0 | 0
0 | 0 | 0 | 0 | 0 | 0 | 0.63179 | 0.028827 | 0 | 0 | 0.52601 | 0.69979 | 0 | 0 | 0 | 0 | 0
0 | 0 | 0 | 0 | 0 | 0 | 0.62369 | 0.028827 | 0 | 0 | 0.040062 | 0.77592 | 0 | 1.6123 | 0 | 0 | 0
0 | 0 | 0 | 0 | 0 | 0 | 0.75066 | 0.03522 | 0.90226 | 0 | 0.19158 | 3.6161 | 0 | 0 | 0 | 0 | 0
0 | 0 | 0 | 0 | 0 | 0 | 0.63179 | 0.028827 | 0 | 0 | 0.43882 | 0.69979 | 0 | 0 | 0 | 0 | 0
0 | 0 | 0 | 0 | 0 | 0 | 0.62369 | 0.028827 | 0 | 0 | 0.27878 | 0.77592 | 0 | 0 | 0 | 0 | 0
0 | 0 | 0 | 0 | 0 | 0 | 0.62369 | 0.028827 | 0 | 0 | 0 | 0.77592 | 0 | 0 | 0 | 0 | 0
0 | 0 | 0 | 0 | 0 | 0 | 0.63179 | 0.030958 | 0.30075 | 0 | 0.32736 | 0.69979 | 0 | 0 | 0 | 0 | 0
0 | 0 | 0 | 0 | 0 | 0 | 0.63179 | 0.028827 | 0 | 0 | 0.55005 | 2.9534 | 0 | 0 | 0 | 0 | 0
0 | 0 | 0 | 0 | 0 | 0 | 0.86944 | 0.060791 | 4.5113 | 0 | 0.63905 | 5.3377 | 0 | 0 | 0 | 0 | 0
0 | 0 | 0 | 0 | 0 | 0 | 0.86944 | 0.22926 | 25.9068 | 0 | 1.5292 | 1.8925 | 0 | 7.6615 | 0 | 0 | 0
0 | 0 | 0 | 0 | 0 | 0 | 0.63179 | 0.2191 | 14.1417 | 0 | 0.52493 | 2.0584 | 0 | 0 | 0 | 0 | 0
0 | 0 | 0 | 0 | 0 | 0 | 0.63179 | 0.18607 | 9.4205 | 0 | 1.4098 | 2.7757 | 0 | 0 | 0 | 0 | 0
0 | 0 | 0 | 0 | 0 | 0 | 0.86398 | 0.2911 | 12.0079 | 0 | 1.6509 | 2.563 | 0 | 0 | 0 | 0 | 0
0 | 0 | 0 | 0 | 0 | 0 | 0.88028 | 0.033089 | 0.60151 | 0 | 1.6866 | 2.6967 | 0 | 0 | 0 | 0 | 0
0 | 0 | 0 | 0 | 0 | 0 | 0.62369 | 0.029347 | 0 | 0 | 0.45212 | 1.7685 | 0 | 0 | 0 | 0 | 0
0 | 0 | 0 | 0 | 0 | 0 | 0.62369 | 0.029347 | 0 | 0 | 0 | 0.69979 | 0 | 0 | 0 | 0 | 0
0 | 0 | 0 | 0 | 0 | 0 | 0.62369 | 0.029347 | 0 | 0 | 0 | 0.77592 | 0 | 0 | 0 | 0 | 0
0 | 0 | 0 | 0 | 0 | 0 | 0.62369 | 0.029347 | 0 | 0 | 0 | 0.77592 | 0 | 0 | 0 | 0 | 0
0 | 0 | 0 | 0 | 0 | 0 | 0.62369 | 0.029347 | 0 | 0 | 0 | 0.69979 | 0 | 0 | 0 | 0 | 0
0 | 0 | 0 | 0 | 0 | 0 | 0.62369 | 0.029347 | 0 | 0 | 0 | 0.77592 | 0 | 0 | 0 | 0 | 0
0 | 0 | 0 | 0 | 0 | 0 | 0.75066 | 0.03787 | 1.2306 | 0 | 0.20329 | 3.4463 | 0 | 2.2536 | 0 | 0 | 0
0 | 0 | 0 | 0 | 0 | 0 | 0.63999 | 0.035739 | 0.92298 | 0 | 0.9749 | 3.5809 | 0 | 0 | 0 | 0 | 0
0 | 0 | 0 | 0 | 0 | 0 | 0.63999 | 0.029347 | 0 | 0 | 0.7012 | 1.9901 | 0 | 0 | 0 | 0 | 0
0 | 0 | 0 | 0 | 0 | 0 | 0.62369 | 0.029347 | 0 | 0 | 1.5563 | 3.865 | 0 | 0 | 0 | 0 | 0
0 | 0 | 0 | 0 | 0 | 0 | 0.63179 | 0.029347 | 0 | 0 | 0.52601 | 0.69979 | 0 | 0 | 0 | 0 | 0
0 | 0 | 0 | 0 | 0 | 0 | 0.62369 | 0.029347 | 0 | 0 | 0.040062 | 0.77592 | 0 | 1.6123 | 0 | 0 | 0
0 | 0 | 0 | 0 | 0 | 0 | 0.75066 | 0.029347 | 0 | 0 | 0.19158 | 3.6161 | 0 | 0 | 0 | 0 | 0
0 | 0 | 0 | 0 | 0 | 0 | 0.63179 | 0.029347 | 0 | 0 | 0.43882 | 0.69979 | 0 | 0 | 0 | 0 | 0
0 | 0 | 0 | 0 | 0 | 0 | 0.62369 | 0.029347 | 0 | 0 | 0.27878 | 0.77592 | 0 | 0 | 0 | 0 | 0
0 | 0 | 0 | 0 | 0 | 0 | 0.62369 | 0.029347 | 0 | 0 | 0 | 0.77592 | 0 | 0 | 0 | 0 | 0
0 | 0 | 0 | 0 | 0 | 0 | 0.63179 | 0.029347 | 0 | 0 | 0.32736 | 0.69979 | 0 | 0 | 0 | 0 | 0
0 | 0 | 0 | 0 | 0 | 0 | 0.63179 | 0.029347 | 0 | 0 | 0.55005 | 2.9534 | 0 | 0 | 0 | 0 | 0
0 | 0 | 0 | 0 | 0 | 0 | 0.86944 | 0.046394 | 2.4613 | 0 | 0.63905 | 5.3377 | 0 | 0 | 0 | 0 | 0
0 | 0 | 0 | 0 | 0 | 0 | 0.86944 | 0.21912 | 24.5639 | 0 | 1.5292 | 1.8925 | 0 | 7.6615 | 0 | 0 | 0
0 | 0 | 0 | 0 | 0 | 0 | 0.63179 | 0.2151 | 13.2033 | 0 | 0.52493 | 2.0584 | 0 | 0 | 0 | 0 | 0
0 | 0 | 0 | 0 | 0 | 0 | 0.63179 | 0.17675 | 7.6655 | 0 | 1.4098 | 2.7757 | 0 | 0 | 0 | 0 | 0
0 | 0 | 0 | 0 | 0 | 0 | 0.86398 | 0.26235 | 7.2317 | 0 | 1.6509 | 2.563 | 0 | 0 | 0 | 0 | 0
0 | 0 | 0 | 0 | 0 | 0 | 0.88028 | 0.031478 | 0.30766 | 0 | 1.6866 | 2.6967 | 0 | 0 | 0 | 0 | 0
0 | 0 | 0 | 0 | 0 | 0 | 0.62369 | 0.029531 | 0 | 0 | 0.45212 | 1.7685 | 0 | 0 | 0 | 0 | 0
0 | 0 | 0 | 0 | 0 | 0 | 0.62369 | 0.029531 | 0 | 0 | 0 | 0.69979 | 0 | 0 | 0 | 0 | 0
0 | 0 | 0 | 0 | 0 | 0 | 0.62369 | 0.029531 | 0 | 0 | 0 | 0.77592 | 0 | 0 | 0 | 0 | 0
0 | 0 | 0 | 0 | 0 | 0 | 0.62369 | 0.029531 | 0 | 0 | 0 | 0.77592 | 0 | 0 | 0 | 0 | 0
0 | 0 | 0 | 0 | 0 | 0 | 0.62369 | 0.029531 | 0 | 0 | 0 | 0.69979 | 0 | 0 | 0 | 0 | 0
0 | 0 | 0 | 0 | 0 | 0 | 0.62369 | 0.029531 | 0 | 0 | 0 | 0.77592 | 0 | 0 | 0 | 0 | 0
0 | 0 | 0 | 0 | 0 | 0 | 0.75066 | 0.044448 | 2.1801 | 0 | 0.20329 | 3.4463 | 0 | 2.2536 | 0 | 0 | 0
0 | 0 | 0 | 0 | 0 | 0 | 0.63999 | 0.033793 | 0.62289 | 0 | 0.9749 | 3.5809 | 0 | 0 | 0 | 0 | 0
0 | 0 | 0 | 0 | 0 | 0 | 0.63999 | 0.029531 | 0 | 0 | 0.7012 | 1.9901 | 0 | 0 | 0 | 0 | 0
0 | 0 | 0 | 0 | 0 | 0 | 0.62369 | 0.031662 | 0.31144 | 0 | 1.5563 | 3.865 | 0 | 0 | 0 | 0 | 0
0 | 0 | 0 | 0 | 0 | 0 | 0.63179 | 0.029531 | 0 | 0 | 0.52601 | 0.69979 | 0 | 0 | 0 | 0 | 0
0 | 0 | 0 | 0 | 0 | 0 | 0.62369 | 0.029531 | 0 | 0 | 0.040062 | 0.77592 | 0 | 1.6123 | 0 | 0 | 0
0 | 0 | 0 | 0 | 0 | 0 | 0.75066 | 0.035924 | 0.93433 | 0 | 0.19158 | 3.6161 | 0 | 0 | 0 | 0 | 0
0 | 0 | 0 | 0 | 0 | 0 | 0.63179 | 0.029531 | 0 | 0 | 0.43882 | 0.69979 | 0 | 0 | 0 | 0 | 0
0 | 0 | 0 | 0 | 0 | 0 | 0.62369 | 0.029531 | 0 | 0 | 0.27878 | 0.77592 | 0 | 0 | 0 | 0 | 0
0 | 0 | 0 | 0 | 0 | 0 | 0.62369 | 0.029531 | 0 | 0 | 0 | 0.77592 | 0 | 0 | 0 | 0 | 0
0 | 0 | 0 | 0 | 0 | 0 | 0.63179 | 0.031662 | 0.31144 | 0 | 0.32736 | 0.69979 | 0 | 0 | 0 | 0 | 0
0 | 0 | 0 | 0 | 0 | 0 | 0.63179 | 0.029531 | 0 | 0 | 0.55005 | 2.9534 | 0 | 0 | 0 | 0 | 0
0 | 0 | 0 | 0 | 0 | 0 | 0.86944 | 0.061495 | 4.6717 | 0 | 0.63905 | 5.3377 | 0 | 0 | 0 | 0 | 0
0 | 0 | 0 | 0 | 0 | 0 | 0.86944 | 0.22996 | 26.5993 | 0 | 1.5292 | 1.8925 | 0 | 7.6615 | 0 | 0 | 0
0 | 0 | 0 | 0 | 0 | 0 | 0.63179 | 0.22668 | 14.7585 | 0 | 0.52493 | 2.0584 | 0 | 0 | 0 | 0 | 0
0 | 0 | 0 | 0 | 0 | 0 | 0.63179 | 0.19365 | 9.8648 | 0 | 1.4098 | 2.7757 | 0 | 0 | 0 | 0 | 0
0 | 0 | 0 | 0 | 0 | 0 | 0.86398 | 0.30556 | 12.6968 | 0 | 1.6509 | 2.563 | 0 | 0 | 0 | 0 | 0
0 | 0 | 0 | 0 | 0 | 0 | 0.88028 | 0.033793 | 0.62289 | 0 | 1.6866 | 2.6967 | 0 | 0 | 0 | 0 | 0
0 | 0 | 0 | 0 | 0 | 0 | 0.62369 | 0.029479 | 0 | 0 | 0.45212 | 1.7685 | 0 | 0 | 0 | 0 | 0
0 | 0 | 0 | 0 | 0 | 0 | 0.62369 | 0.029479 | 0 | 0 | 0 | 0.69979 | 0 | 0 | 0 | 0 | 0
0 | 0 | 0 | 0 | 0 | 0 | 0.62369 | 0.029479 | 0 | 0 | 0 | 0.77592 | 0 | 0 | 0 | 0 | 0
0 | 0 | 0 | 0 | 0 | 0 | 0.62369 | 0.029479 | 0 | 0 | 0 | 0.77592 | 0 | 0 | 0 | 0 | 0
0 | 0 | 0 | 0 | 0 | 0 | 0.62369 | 0.029479 | 0 | 0 | 0 | 0.69979 | 0 | 0 | 0 | 0 | 0
0 | 0 | 0 | 0 | 0 | 0 | 0.62369 | 0.029479 | 0 | 0 | 0 | 0.77592 | 0 | 0 | 0 | 0 | 0
0 | 0 | 0 | 0 | 0 | 0 | 0.75066 | 0.044395 | 2.2105 | 0 | 0.20329 | 3.4463 | 0 | 2.2536 | 0 | 0 | 0
0 | 0 | 0 | 0 | 0 | 0 | 0.63999 | 0.03374 | 0.63158 | 0 | 0.9749 | 3.5809 | 0 | 0 | 0 | 0 | 0
0 | 0 | 0 | 0 | 0 | 0 | 0.63999 | 0.029479 | 0 | 0 | 0.7012 | 1.9901 | 0 | 0 | 0 | 0 | 0
0 | 0 | 0 | 0 | 0 | 0 | 0.62369 | 0.03161 | 0.31579 | 0 | 1.5563 | 3.865 | 0 | 0 | 0 | 0 | 0
0 | 0 | 0 | 0 | 0 | 0 | 0.63179 | 0.029479 | 0 | 0 | 0.52601 | 0.69979 | 0 | 0 | 0 | 0 | 0
0 | 0 | 0 | 0 | 0 | 0 | 0.62369 | 0.029479 | 0 | 0 | 0.040062 | 0.77592 | 0 | 1.6123 | 0 | 0 | 0
0 | 0 | 0 | 0 | 0 | 0 | 0.75066 | 0.035871 | 0.94737 | 0 | 0.19158 | 3.6161 | 0 | 0 | 0 | 0 | 0
0 | 0 | 0 | 0 | 0 | 0 | 0.63179 | 0.029479 | 0 | 0 | 0.43882 | 0.69979 | 0 | 0 | 0 | 0 | 0
0 | 0 | 0 | 0 | 0 | 0 | 0.62369 | 0.029479 | 0 | 0 | 0.27878 | 0.77592 | 0 | 0 | 0 | 0 | 0
0 | 0 | 0 | 0 | 0 | 0 | 0.62369 | 0.029479 | 0 | 0 | 0 | 0.77592 | 0 | 0 | 0 | 0 | 0
0 | 0 | 0 | 0 | 0 | 0 | 0.63179 | 0.03161 | 0.31579 | 0 | 0.32736 | 0.69979 | 0 | 0 | 0 | 0 | 0
0 | 0 | 0 | 0 | 0 | 0 | 0.63179 | 0.029479 | 0 | 0 | 0.55005 | 2.9534 | 0 | 0 | 0 | 0 | 0
0 | 0 | 0 | 0 | 0 | 0 | 0.86944 | 0.061443 | 4.7368 | 0 | 0.63905 | 5.3377 | 0 | 0 | 0 | 0 | 0
0 | 0 | 0 | 0 | 0 | 0 | 0.86944 | 0.22991 | 27.0021 | 0 | 1.5292 | 1.8925 | 0 | 7.6615 | 0 | 0 | 0
0 | 0 | 0 | 0 | 0 | 0 | 0.63179 | 0.22611 | 14.9227 | 0 | 0.52493 | 2.0584 | 0 | 0 | 0 | 0 | 0
0 | 0 | 0 | 0 | 0 | 0 | 0.63179 | 0.19308 | 9.9612 | 0 | 1.4098 | 2.7757 | 0 | 0 | 0 | 0 | 0
0 | 0 | 0 | 0 | 0 | 0 | 0.86398 | 0.30448 | 12.7869 | 0 | 1.6509 | 2.563 | 0 | 0 | 0 | 0 | 0
0 | 0 | 0 | 0 | 0 | 0 | 0.88028 | 0.03374 | 0.63158 | 0 | 1.6866 | 2.6967 | 0 | 0 | 0 | 0 | 0
0 | 0 | 0 | 0 | 0 | 0 | 0.62369 | 0.028793 | 0 | 0 | 0.45212 | 1.7685 | 0 | 0 | 0 | 0 | 0
0 | 0 | 0 | 0 | 0 | 0 | 0.62369 | 0.028793 | 0 | 0 | 0 | 0.69979 | 0 | 0 | 0 | 0 | 0
0 | 0 | 0 | 0 | 0 | 0 | 0.62369 | 0.028793 | 0 | 0 | 0 | 0.77592 | 0 | 0 | 0 | 0 | 0
0 | 0 | 0 | 0 | 0 | 0 | 0.62369 | 0.028793 | 0 | 0 | 0 | 0.77592 | 0 | 0 | 0 | 0 | 0
0 | 0 | 0 | 0 | 0 | 0 | 0.62369 | 0.028793 | 0 | 0 | 0 | 0.69979 | 0 | 0 | 0 | 0 | 0
0 | 0 | 0 | 0 | 0 | 0 | 0.62369 | 0.028793 | 0 | 0 | 0 | 0.77592 | 0 | 0 | 0 | 0 | 0
0 | 0 | 0 | 0 | 0 | 0 | 0.75066 | 0.043709 | 2.2473 | 0 | 0.20329 | 3.4463 | 0 | 2.2536 | 0 | 0 | 0
0 | 0 | 0 | 0 | 0 | 0 | 0.63999 | 0.033055 | 0.64207 | 0 | 0.9749 | 3.5809 | 0 | 0 | 0 | 0 | 0
0 | 0 | 0 | 0 | 0 | 0 | 0.63999 | 0.028793 | 0 | 0 | 0.7012 | 1.9901 | 0 | 0 | 0 | 0 | 0
0 | 0 | 0 | 0 | 0 | 0 | 0.62369 | 0.030924 | 0.32104 | 0 | 1.5563 | 3.865 | 0 | 0 | 0 | 0 | 0
0 | 0 | 0 | 0 | 0 | 0 | 0.63179 | 0.028793 | 0 | 0 | 0.52601 | 0.69979 | 0 | 0 | 0 | 0 | 0
0 | 0 | 0 | 0 | 0 | 0 | 0.62369 | 0.028793 | 0 | 0 | 0.040062 | 0.77592 | 0 | 1.6123 | 0 | 0 | 0
0 | 0 | 0 | 0 | 0 | 0 | 0.75066 | 0.035186 | 0.96311 | 0 | 0.19158 | 3.6161 | 0 | 0 | 0 | 0 | 0
0 | 0 | 0 | 0 | 0 | 0 | 0.63179 | 0.028793 | 0 | 0 | 0.43882 | 0.69979 | 0 | 0 | 0 | 0 | 0
0 | 0 | 0 | 0 | 0 | 0 | 0.62369 | 0.028793 | 0 | 0 | 0.27878 | 0.77592 | 0 | 0 | 0 | 0 | 0
0 | 0 | 0 | 0 | 0 | 0 | 0.62369 | 0.028793 | 0 | 0 | 0 | 0.77592 | 0 | 0 | 0 | 0 | 0
0 | 0 | 0 | 0 | 0 | 0 | 0.63179 | 0.030924 | 0.32104 | 0 | 0.32736 | 0.69979 | 0 | 0 | 0 | 0 | 0
0 | 0 | 0 | 0 | 0 | 0 | 0.63179 | 0.028793 | 0 | 0 | 0.55005 | 2.9534 | 0 | 0 | 0 | 0 | 0
0 | 0 | 0 | 0 | 0 | 0 | 0.86944 | 0.060757 | 4.8156 | 0 | 0.63905 | 5.3377 | 0 | 0 | 0 | 0 | 0
0 | 0 | 0 | 0 | 0 | 0 | 0.86944 | 0.22923 | 27.725 | 0 | 1.5292 | 1.8925 | 0 | 7.6615 | 0 | 0 | 0
0 | 0 | 0 | 0 | 0 | 0 | 0.63179 | 0.21873 | 14.9644 | 0 | 0.52493 | 2.0584 | 0 | 0 | 0 | 0 | 0
0 | 0 | 0 | 0 | 0 | 0 | 0.63179 | 0.1857 | 9.9257 | 0 | 1.4098 | 2.7757 | 0 | 0 | 0 | 0 | 0
0 | 0 | 0 | 0 | 0 | 0 | 0.86398 | 0.2904 | 12.5498 | 0 | 1.6509 | 2.563 | 0 | 0 | 0 | 0 | 0
0 | 0 | 0 | 0 | 0 | 0 | 0.88028 | 0.033055 | 0.64207 | 0 | 1.6866 | 2.6967 | 0 | 0 | 0 | 0 | 0
0 | 0 | 0 | 0 | 0 | 0 | 0.62369 | 0.029105 | 0 | 0 | 0 | 1.7685 | 0 | 0 | 0 | 0 | 0
0 | 0 | 0 | 0 | 0 | 0 | 0.62369 | 0.029105 | 0 | 0 | 0 | 0.69979 | 0 | 0 | 0 | 0 | 0
0 | 0 | 0 | 0 | 0 | 0 | 0.62369 | 0.029105 | 0 | 0 | 0 | 0.77592 | 0 | 0 | 0 | 0 | 0
0 | 0 | 0 | 0 | 0 | 0 | 0.62369 | 0.029105 | 0 | 0 | 0 | 0.77592 | 0 | 0 | 0 | 0 | 0
0 | 0 | 0 | 0 | 0 | 0 | 0.62369 | 0.029105 | 0 | 0 | 0 | 0.69979 | 0 | 0 | 0 | 0 | 0
0 | 0 | 0 | 0 | 0 | 0 | 0.62369 | 0.029105 | 0 | 0 | 0 | 0.77592 | 0 | 0 | 0 | 0 | 0
0 | 0 | 0 | 0 | 0 | 0 | 0.62369 | 0.029105 | 0 | 0 | 0 | 0.77592 | 0 | 0 | 0 | 0 | 0
0 | 0 | 0 | 0 | 0 | 0 | 0.63999 | 0.033366 | 0.64442 | 0 | 0.28584 | 2.7074 | 0 | 0 | 0 | 0 | 0
0 | 0 | 0 | 0 | 0 | 0 | 0.76696 | 0.035497 | 0.96663 | 0 | 1.1474 | 3.6132 | 0 | 1.5783 | 0 | 0 | 0
0 | 0 | 0 | 0 | 0 | 0 | 0.63179 | 0.033366 | 0.64442 | 0 | 2.0252 | 3.1935 | 0 | 0 | 0 | 0 | 0
0 | 0 | 0 | 0 | 0 | 0 | 0.63999 | 0.033366 | 0.64442 | 0 | 1.8526 | 3.0588 | 0 | 0 | 0 | 0 | 0
0 | 0 | 0 | 0 | 0 | 0 | 0.63179 | 0.029105 | 0 | 0 | 1.5682 | 3.0812 | 0 | 1.6123 | 0 | 0 | 0
0 | 0 | 0 | 0 | 0 | 0 | 0.75066 | 0.0632 | 5.1554 | 0 | 1.342 | 3.6161 | 0 | 0 | 0 | 0 | 0
0 | 0 | 0 | 0 | 0 | 0 | 0.63179 | 0.031236 | 0.32221 | 0 | 0.84072 | 0.69979 | 0 | 0 | 0 | 0 | 0
0 | 0 | 0 | 0 | 0 | 0 | 0.62369 | 0.029105 | 0 | 0 | 0 | 0.77592 | 0 | 0 | 0 | 0 | 0
0 | 0 | 0 | 0 | 0 | 0 | 0.62369 | 0.029105 | 0 | 0 | 0 | 0.77592 | 0 | 0 | 0 | 0 | 0
0 | 0 | 0 | 0 | 0 | 0 | 0.63999 | 0.031236 | 0.32221 | 0 | 0.71995 | 5.3221 | 0 | 0 | 0 | 0 | 0
0 | 0 | 0 | 0 | 0 | 0 | 0.86944 | 0.06533 | 5.4776 | 0 | 1.2806 | 5.0625 | 0 | 0 | 0 | 0 | 0
0 | 0 | 0 | 0 | 0 | 0 | 0.86944 | 0.046152 | 2.5777 | 0 | 1.4712 | 4.3686 | 0 | 7.6615 | 0 | 0 | 0
0 | 0 | 0 | 0 | 0 | 0 | 0.62369 | 0.21888 | 26.3599 | 0 | 0.25912 | 2.0067 | 0 | 0 | 0 | 0 | 0
0 | 0 | 0 | 0 | 0 | 0 | 0.63179 | 0.24233 | 18.1335 | 0 | 1.3193 | 2.1374 | 0 | 0 | 0 | 0 | 0
0 | 0 | 0 | 0 | 0 | 0 | 0.86398 | 0.18906 | 10.0783 | 0 | 1.5393 | 3.3818 | 0 | 0 | 0 | 0 | 0
0 | 0 | 0 | 0 | 0 | 0 | 0.87208 | 0.34475 | 19.5121 | 0 | 1.6509 | 2.9368 | 0 | 0 | 0 | 0 | 0
0 | 0 | 0 | 0 | 0 | 0 | 0.74793 | 0.033366 | 0.64442 | 0 | 1.3374 | 1.7685 | 0 | 0 | 0 | 0 | 0
0 | 0 | 0 | 0 | 0 | 0 | 0.62369 | 0.029276 | 0 | 0 | 0 | 1.7685 | 0 | 0 | 0 | 0 | 0
0 | 0 | 0 | 0 | 0 | 0 | 0.62369 | 0.029276 | 0 | 0 | 0 | 0.69979 | 0 | 0 | 0 | 0 | 0
0 | 0 | 0 | 0 | 0 | 0 | 0.62369 | 0.029276 | 0 | 0 | 0 | 0.77592 | 0 | 0 | 0 | 0 | 0
0 | 0 | 0 | 0 | 0 | 0 | 0.62369 | 0.029276 | 0 | 0 | 0 | 0.77592 | 0 | 0 | 0 | 0 | 0
0 | 0 | 0 | 0 | 0 | 0 | 0.62369 | 0.029276 | 0 | 0 | 0 | 0.69979 | 0 | 0 | 0 | 0 | 0
0 | 0 | 0 | 0 | 0 | 0 | 0.62369 | 0.029276 | 0 | 0 | 0 | 0.77592 | 0 | 0 | 0 | 0 | 0
0 | 0 | 0 | 0 | 0 | 0 | 0.63179 | 0.035669 | 0.99858 | 0 | 0.20329 | 1.6514 | 0 | 0 | 0 | 0 | 0
0 | 0 | 0 | 0 | 0 | 0 | 0.63179 | 0.035669 | 0.99858 | 0 | 0.54745 | 3.2149 | 0 | 0 | 0 | 0 | 0
0 | 0 | 0 | 0 | 0 | 0 | 0.89384 | 0.063371 | 5.3257 | 0 | 1.4507 | 4.4916 | 0 | 1.5783 | 0 | 0 | 0
0 | 0 | 0 | 0 | 0 | 0 | 0.62369 | 0.029276 | 0 | 0 | 0.58363 | 0.77592 | 0 | 0 | 0 | 0 | 0
0 | 0 | 0 | 0 | 0 | 0 | 0.62369 | 0.029276 | 0 | 0 | 0 | 0.69979 | 0 | 0 | 0 | 0 | 0
0 | 0 | 0 | 0 | 0 | 0 | 0.62369 | 0.029276 | 0 | 0 | 0 | 0.77592 | 0 | 0 | 0 | 0 | 0
0 | 0 | 0 | 0 | 0 | 0 | 0.62369 | 0.029276 | 0 | 0 | 0 | 0.77592 | 0 | 0 | 0 | 0 | 0
0 | 0 | 0 | 0 | 0 | 0 | 0.62369 | 0.029276 | 0 | 0 | 0 | 0.69979 | 0 | 0 | 0 | 0 | 0
0 | 0 | 0 | 0 | 0 | 0 | 0.62369 | 0.029276 | 0 | 0 | 0 | 0.77592 | 0 | 0 | 0 | 0 | 0
0 | 0 | 0 | 0 | 0 | 0 | 0.62369 | 0.029276 | 0 | 0 | 0 | 0.77592 | 0 | 0 | 0 | 0 | 0
0 | 0 | 0 | 0 | 0 | 0 | 0.62369 | 0.029276 | 0 | 0 | 0 | 0.69979 | 0 | 0 | 0 | 0 | 0
0 | 0 | 0 | 0 | 0 | 0 | 0.62369 | 0.029276 | 0 | 0 | 0 | 0.77592 | 0 | 0 | 0 | 0 | 0
0 | 0 | 0 | 0 | 0 | 0 | 0.62369 | 0.029276 | 0 | 0 | 0 | 0.77592 | 0 | 0 | 0 | 0 | 0
0 | 0 | 0 | 0 | 0 | 0 | 0.62369 | 0.029276 | 0 | 0 | 0 | 0.69979 | 0 | 0 | 0 | 0 | 0
0 | 0 | 0 | 0 | 0 | 0 | 0.63999 | 0.077222 | 6.7747 | 0 | 0.35176 | 4.515 | 0 | 0 | 0 | 0 | 0
0 | 0 | 0 | 0 | 0 | 0 | 0.63179 | 0.091073 | 8.8588 | 0 | 0.93561 | 4.3403 | 0 | 0 | 0 | 0 | 0
0 | 0 | 0 | 0 | 0 | 0 | 0.75603 | 0.13476 | 14.9678 | 0 | 1.6509 | 0.93598 | 0 | 0 | 0 | 0 | 0
0 | 0 | 0 | 0 | 0 | 0 | 0.86398 | 0.033538 | 0.66572 | 0 | 1.3523 | 2.644 | 0 | 0 | 0 | 0 | 0
0 | 0 | 0 | 0 | 0 | 0 | 0.62369 | 0.029762 | 0 | 0 | 0.45212 | 1.7685 | 0 | 0 | 0 | 0 | 0
0 | 0 | 0 | 0 | 0 | 0 | 0.62369 | 0.029762 | 0 | 0 | 0 | 0.69979 | 0 | 0 | 0 | 0 | 0
0 | 0 | 0 | 0 | 0 | 0 | 0.62369 | 0.029762 | 0 | 0 | 0 | 0.77592 | 0 | 0 | 0 | 0 | 0
0 | 0 | 0 | 0 | 0 | 0 | 0.62369 | 0.029762 | 0 | 0 | 0 | 0.77592 | 0 | 0 | 0 | 0 | 0
0 | 0 | 0 | 0 | 0 | 0 | 0.62369 | 0.029762 | 0 | 0 | 0 | 0.69979 | 0 | 0 | 0 | 0 | 0
0 | 0 | 0 | 0 | 0 | 0 | 0.62369 | 0.029762 | 0 | 0 | 0 | 0.77592 | 0 | 0 | 0 | 0 | 0
0 | 0 | 0 | 0 | 0 | 0 | 0.75066 | 0.044678 | 2.3117 | 0 | 0.20329 | 3.4463 | 0 | 2.2536 | 0 | 0 | 0
0 | 0 | 0 | 0 | 0 | 0 | 0.63999 | 0.034024 | 0.66048 | 0 | 0.9749 | 3.5809 | 0 | 0 | 0 | 0 | 0
0 | 0 | 0 | 0 | 0 | 0 | 0.63999 | 0.029762 | 0 | 0 | 0.7012 | 1.9901 | 0 | 0 | 0 | 0 | 0
0 | 0 | 0 | 0 | 0 | 0 | 0.62369 | 0.031893 | 0.33024 | 0 | 1.5563 | 3.865 | 0 | 0 | 0 | 0 | 0
0 | 0 | 0 | 0 | 0 | 0 | 0.63179 | 0.029762 | 0 | 0 | 0.52601 | 0.69979 | 0 | 0 | 0 | 0 | 0
0 | 0 | 0 | 0 | 0 | 0 | 0.62369 | 0.029762 | 0 | 0 | 0.040062 | 0.77592 | 0 | 1.6123 | 0 | 0 | 0
0 | 0 | 0 | 0 | 0 | 0 | 0.75066 | 0.036155 | 0.99072 | 0 | 0.19158 | 3.6161 | 0 | 0 | 0 | 0 | 0
0 | 0 | 0 | 0 | 0 | 0 | 0.63179 | 0.029762 | 0 | 0 | 0.43882 | 0.69979 | 0 | 0 | 0 | 0 | 0
0 | 0 | 0 | 0 | 0 | 0 | 0.62369 | 0.029762 | 0 | 0 | 0.27878 | 0.77592 | 0 | 0 | 0 | 0 | 0
0 | 0 | 0 | 0 | 0 | 0 | 0.62369 | 0.029762 | 0 | 0 | 0 | 0.77592 | 0 | 0 | 0 | 0 | 0
0 | 0 | 0 | 0 | 0 | 0 | 0.63179 | 0.031893 | 0.33024 | 0 | 0.32736 | 0.69979 | 0 | 0 | 0 | 0 | 0
0 | 0 | 0 | 0 | 0 | 0 | 0.63179 | 0.029762 | 0 | 0 | 0.55005 | 2.9534 | 0 | 0 | 0 | 0 | 0
0 | 0 | 0 | 0 | 0 | 0 | 0.86944 | 0.061726 | 4.9536 | 0 | 0.63905 | 5.3377 | 0 | 0 | 0 | 0 | 0
0 | 0 | 0 | 0 | 0 | 0 | 0.86944 | 0.23019 | 28.1698 | 0 | 1.5292 | 1.8925 | 0 | 7.6615 | 0 | 0 | 0
0 | 0 | 0 | 0 | 0 | 0 | 0.63179 | 0.22916 | 15.5842 | 0 | 0.52493 | 2.0584 | 0 | 0 | 0 | 0 | 0
0 | 0 | 0 | 0 | 0 | 0 | 0.63179 | 0.19614 | 10.3939 | 0 | 1.4098 | 2.7757 | 0 | 0 | 0 | 0 | 0
0 | 0 | 0 | 0 | 0 | 0 | 0.86398 | 0.3103 | 13.3415 | 0 | 1.6509 | 2.563 | 0 | 0 | 0 | 0 | 0
0 | 0 | 0 | 0 | 0 | 0 | 0.88028 | 0.034024 | 0.66048 | 0 | 1.6866 | 2.6967 | 0 | 0 | 0 | 0 | 0
0 | 0 | 0 | 0 | 0 | 0 | 0.62369 | 0.029594 | 0 | 0 | 0.45212 | 1.7685 | 0 | 0 | 0 | 0 | 0
0 | 0 | 0 | 0 | 0 | 0 | 0.62369 | 0.029594 | 0 | 0 | 0 | 0.69979 | 0 | 0 | 0 | 0 | 0
0 | 0 | 0 | 0 | 0 | 0 | 0.62369 | 0.029594 | 0 | 0 | 0 | 0.77592 | 0 | 0 | 0 | 0 | 0
0 | 0 | 0 | 0 | 0 | 0 | 0.62369 | 0.029594 | 0 | 0 | 0 | 0.77592 | 0 | 0 | 0 | 0 | 0
0 | 0 | 0 | 0 | 0 | 0 | 0.62369 | 0.029594 | 0 | 0 | 0 | 0.69979 | 0 | 0 | 0 | 0 | 0
0 | 0 | 0 | 0 | 0 | 0 | 0.62369 | 0.029594 | 0 | 0 | 0 | 0.77592 | 0 | 0 | 0 | 0 | 0
0 | 0 | 0 | 0 | 0 | 0 | 0.75066 | 0.038117 | 1.3616 | 0 | 0.20329 | 3.4463 | 0 | 2.2536 | 0 | 0 | 0
0 | 0 | 0 | 0 | 0 | 0 | 0.63999 | 0.035986 | 1.0212 | 0 | 0.9749 | 3.5809 | 0 | 0 | 0 | 0 | 0
0 | 0 | 0 | 0 | 0 | 0 | 0.63999 | 0.029594 | 0 | 0 | 0.7012 | 1.9901 | 0 | 0 | 0 | 0 | 0
0 | 0 | 0 | 0 | 0 | 0 | 0.62369 | 0.029594 | 0 | 0 | 1.5563 | 3.865 | 0 | 0 | 0 | 0 | 0
0 | 0 | 0 | 0 | 0 | 0 | 0.63179 | 0.029594 | 0 | 0 | 0.52601 | 0.69979 | 0 | 0 | 0 | 0 | 0
0 | 0 | 0 | 0 | 0 | 0 | 0.62369 | 0.029594 | 0 | 0 | 0.040062 | 0.77592 | 0 | 1.6123 | 0 | 0 | 0
0 | 0 | 0 | 0 | 0 | 0 | 0.75066 | 0.029594 | 0 | 0 | 0.19158 | 3.6161 | 0 | 0 | 0 | 0 | 0
0 | 0 | 0 | 0 | 0 | 0 | 0.63179 | 0.029594 | 0 | 0 | 0.43882 | 0.69979 | 0 | 0 | 0 | 0 | 0
0 | 0 | 0 | 0 | 0 | 0 | 0.62369 | 0.029594 | 0 | 0 | 0.27878 | 0.77592 | 0 | 0 | 0 | 0 | 0
0 | 0 | 0 | 0 | 0 | 0 | 0.62369 | 0.029594 | 0 | 0 | 0 | 0.77592 | 0 | 0 | 0 | 0 | 0
0 | 0 | 0 | 0 | 0 | 0 | 0.63179 | 0.029594 | 0 | 0 | 0.32736 | 0.69979 | 0 | 0 | 0 | 0 | 0
0 | 0 | 0 | 0 | 0 | 0 | 0.63179 | 0.029594 | 0 | 0 | 0.55005 | 2.9534 | 0 | 0 | 0 | 0 | 0
0 | 0 | 0 | 0 | 0 | 0 | 0.86944 | 0.046641 | 2.7232 | 0 | 0.63905 | 5.3377 | 0 | 0 | 0 | 0 | 0
0 | 0 | 0 | 0 | 0 | 0 | 0.86944 | 0.21937 | 27.1496 | 0 | 1.5292 | 1.8925 | 0 | 7.6615 | 0 | 0 | 0
0 | 0 | 0 | 0 | 0 | 0 | 0.63179 | 0.21776 | 14.4565 | 0 | 0.52493 | 2.0584 | 0 | 0 | 0 | 0 | 0
0 | 0 | 0 | 0 | 0 | 0 | 0.63179 | 0.17941 | 8.3293 | 0 | 1.4098 | 2.7757 | 0 | 0 | 0 | 0 | 0
0 | 0 | 0 | 0 | 0 | 0 | 0.86398 | 0.26742 | 7.7147 | 0 | 1.6509 | 2.563 | 0 | 0 | 0 | 0 | 0
0 | 0 | 0 | 0 | 0 | 0 | 0.88028 | 0.031724 | 0.3404 | 0 | 1.6866 | 2.6967 | 0 | 0 | 0 | 0 | 0
0 | 0 | 0 | 0 | 0 | 0 | 0.62369 | 0.029538 | 0 | 0 | 0.45212 | 1.7685 | 0 | 0 | 0 | 0 | 0
0 | 0 | 0 | 0 | 0 | 0 | 0.62369 | 0.029538 | 0 | 0 | 0 | 0.69979 | 0 | 0 | 0 | 0 | 0
0 | 0 | 0 | 0 | 0 | 0 | 0.62369 | 0.029538 | 0 | 0 | 0 | 0.77592 | 0 | 0 | 0 | 0 | 0
0 | 0 | 0 | 0 | 0 | 0 | 0.62369 | 0.029538 | 0 | 0 | 0 | 0.77592 | 0 | 0 | 0 | 0 | 0
0 | 0 | 0 | 0 | 0 | 0 | 0.62369 | 0.029538 | 0 | 0 | 0 | 0.69979 | 0 | 0 | 0 | 0 | 0
0 | 0 | 0 | 0 | 0 | 0 | 0.62369 | 0.029538 | 0 | 0 | 0 | 0.77592 | 0 | 0 | 0 | 0 | 0
0 | 0 | 0 | 0 | 0 | 0 | 0.75066 | 0.044454 | 2.3799 | 0 | 0.20329 | 3.4463 | 0 | 2.2536 | 0 | 0 | 0
0 | 0 | 0 | 0 | 0 | 0 | 0.63999 | 0.052978 | 3.7399 | 0 | 0.9749 | 3.5809 | 0 | 0 | 0 | 0 | 0
0 | 0 | 0 | 0 | 0 | 0 | 0.63999 | 0.031669 | 0.33999 | 0 | 0.7012 | 1.9901 | 0 | 0 | 0 | 0 | 0
0 | 0 | 0 | 0 | 0 | 0 | 0.62369 | 0.031669 | 0.33999 | 0 | 1.5563 | 3.865 | 0 | 0 | 0 | 0 | 0
0 | 0 | 0 | 0 | 0 | 0 | 0.63179 | 0.029538 | 0 | 0 | 0.52601 | 0.69979 | 0 | 0 | 0 | 0 | 0
0 | 0 | 0 | 0 | 0 | 0 | 0.62369 | 0.029538 | 0 | 0 | 0.040062 | 0.77592 | 0 | 1.6123 | 0 | 0 | 0
0 | 0 | 0 | 0 | 0 | 0 | 0.75066 | 0.042323 | 2.04 | 0 | 0.19158 | 3.6161 | 0 | 0 | 0 | 0 | 0
0 | 0 | 0 | 0 | 0 | 0 | 0.63179 | 0.029538 | 0 | 0 | 0.43882 | 0.69979 | 0 | 0 | 0 | 0 | 0
0 | 0 | 0 | 0 | 0 | 0 | 0.62369 | 0.029538 | 0 | 0 | 0.27878 | 0.77592 | 0 | 0 | 0 | 0 | 0
0 | 0 | 0 | 0 | 0 | 0 | 0.62369 | 0.029538 | 0 | 0 | 0 | 0.77592 | 0 | 0 | 0 | 0 | 0
0 | 0 | 0 | 0 | 0 | 0 | 0.63179 | 0.031669 | 0.33999 | 0 | 0.32736 | 0.69979 | 0 | 0 | 0 | 0 | 0
0 | 0 | 0 | 0 | 0 | 0 | 0.63179 | 0.031669 | 0.33999 | 0 | 0.55005 | 2.9534 | 0 | 0 | 0 | 0 | 0
0 | 0 | 0 | 0 | 0 | 0 | 0.86944 | 0.063633 | 5.4399 | 0 | 0.63905 | 5.3377 | 0 | 0 | 0 | 0 | 0
0 | 0 | 0 | 0 | 0 | 0 | 0.86944 | 0.22997 | 29.4092 | 0 | 1.5292 | 1.8925 | 0 | 7.6615 | 0 | 0 | 0
0 | 0 | 0 | 0 | 0 | 0 | 0.63179 | 0.25339 | 20.157 | 0 | 0.52493 | 2.0584 | 0 | 0 | 0 | 0 | 0
0 | 0 | 0 | 0 | 0 | 0 | 0.63179 | 0.19372 | 10.6372 | 0 | 1.4098 | 2.7757 | 0 | 0 | 0 | 0 | 0
0 | 0 | 0 | 0 | 0 | 0 | 0.86398 | 0.35364 | 20.5945 | 0 | 1.6509 | 2.563 | 0 | 0 | 0 | 0 | 0
0 | 0 | 0 | 0 | 0 | 0 | 0.88028 | 0.0338 | 0.67998 | 0 | 1.6866 | 2.6967 | 0 | 0 | 0 | 0 | 0
0 | 0 | 0 | 0 | 0 | 0 | 0.62369 | 0.029856 | 0 | 0 | 0.45212 | 1.7685 | 0 | 0 | 0 | 0 | 0
0 | 0 | 0 | 0 | 0 | 0 | 0.62369 | 0.029856 | 0 | 0 | 0 | 0.69979 | 0 | 0 | 0 | 0 | 0
0 | 0 | 0 | 0 | 0 | 0 | 0.62369 | 0.029856 | 0 | 0 | 0 | 0.77592 | 0 | 0 | 0 | 0 | 0
0 | 0 | 0 | 0 | 0 | 0 | 0.62369 | 0.029856 | 0 | 0 | 0 | 0.77592 | 0 | 0 | 0 | 0 | 0
0 | 0 | 0 | 0 | 0 | 0 | 0.62369 | 0.029856 | 0 | 0 | 0 | 0.69979 | 0 | 0 | 0 | 0 | 0
0 | 0 | 0 | 0 | 0 | 0 | 0.62369 | 0.029856 | 0 | 0 | 0 | 0.77592 | 0 | 0 | 0 | 0 | 0
0 | 0 | 0 | 0 | 0 | 0 | 0.75066 | 0.03838 | 1.4223 | 0 | 0.20329 | 3.4463 | 0 | 2.2536 | 0 | 0 | 0
0 | 0 | 0 | 0 | 0 | 0 | 0.63999 | 0.036249 | 1.0667 | 0 | 0.9749 | 3.5809 | 0 | 0 | 0 | 0 | 0
0 | 0 | 0 | 0 | 0 | 0 | 0.63999 | 0.029856 | 0 | 0 | 0.7012 | 1.9901 | 0 | 0 | 0 | 0 | 0
0 | 0 | 0 | 0 | 0 | 0 | 0.62369 | 0.029856 | 0 | 0 | 1.5563 | 3.865 | 0 | 0 | 0 | 0 | 0
0 | 0 | 0 | 0 | 0 | 0 | 0.63179 | 0.029856 | 0 | 0 | 0.52601 | 0.69979 | 0 | 0 | 0 | 0 | 0
0 | 0 | 0 | 0 | 0 | 0 | 0.62369 | 0.029856 | 0 | 0 | 0.040062 | 0.77592 | 0 | 1.6123 | 0 | 0 | 0
0 | 0 | 0 | 0 | 0 | 0 | 0.75066 | 0.029856 | 0 | 0 | 0.19158 | 3.6161 | 0 | 0 | 0 | 0 | 0
0 | 0 | 0 | 0 | 0 | 0 | 0.63179 | 0.029856 | 0 | 0 | 0.43882 | 0.69979 | 0 | 0 | 0 | 0 | 0
0 | 0 | 0 | 0 | 0 | 0 | 0.62369 | 0.029856 | 0 | 0 | 0.27878 | 0.77592 | 0 | 0 | 0 | 0 | 0
0 | 0 | 0 | 0 | 0 | 0 | 0.62369 | 0.029856 | 0 | 0 | 0 | 0.77592 | 0 | 0 | 0 | 0 | 0
0 | 0 | 0 | 0 | 0 | 0 | 0.63179 | 0.029856 | 0 | 0 | 0.32736 | 0.69979 | 0 | 0 | 0 | 0 | 0
0 | 0 | 0 | 0 | 0 | 0 | 0.63179 | 0.029856 | 0 | 0 | 0.55005 | 2.9534 | 0 | 0 | 0 | 0 | 0
0 | 0 | 0 | 0 | 0 | 0 | 0.86944 | 0.046903 | 2.8446 | 0 | 0.63905 | 5.3377 | 0 | 0 | 0 | 0 | 0
0 | 0 | 0 | 0 | 0 | 0 | 0.86944 | 0.21963 | 28.2846 | 0 | 1.5292 | 1.8925 | 0 | 7.6615 | 0 | 0 | 0
0 | 0 | 0 | 0 | 0 | 0 | 0.63179 | 0.22059 | 15.074 | 0 | 0.52493 | 2.0584 | 0 | 0 | 0 | 0 | 0
0 | 0 | 0 | 0 | 0 | 0 | 0.63179 | 0.18223 | 8.6737 | 0 | 1.4098 | 2.7757 | 0 | 0 | 0 | 0 | 0
0 | 0 | 0 | 0 | 0 | 0 | 0.86398 | 0.27281 | 8.0279 | 0 | 1.6509 | 2.563 | 0 | 0 | 0 | 0 | 0
0 | 0 | 0 | 0 | 0 | 0 | 0.88028 | 0.031987 | 0.35557 | 0 | 1.6866 | 2.6967 | 0 | 0 | 0 | 0 | 0
0 | 0 | 0 | 0 | 0 | 0 | 0.62369 | 0.029473 | 0 | 0 | 0 | 1.7685 | 0 | 0 | 0 | 0 | 0
0 | 0 | 0 | 0 | 0 | 0 | 0.62369 | 0.029473 | 0 | 0 | 0 | 0.69979 | 0 | 0 | 0 | 0 | 0
0 | 0 | 0 | 0 | 0 | 0 | 0.62369 | 0.029473 | 0 | 0 | 0 | 0.77592 | 0 | 0 | 0 | 0 | 0
0 | 0 | 0 | 0 | 0 | 0 | 0.62369 | 0.029473 | 0 | 0 | 0 | 0.77592 | 0 | 0 | 0 | 0 | 0
0 | 0 | 0 | 0 | 0 | 0 | 0.62369 | 0.029473 | 0 | 0 | 0 | 0.69979 | 0 | 0 | 0 | 0 | 0
0 | 0 | 0 | 0 | 0 | 0 | 0.62369 | 0.029473 | 0 | 0 | 0 | 0.77592 | 0 | 0 | 0 | 0 | 0
0 | 0 | 0 | 0 | 0 | 0 | 0.62369 | 0.029473 | 0 | 0 | 0 | 0.77592 | 0 | 0 | 0 | 0 | 0
0 | 0 | 0 | 0 | 0 | 0 | 0.63999 | 0.033735 | 0.70426 | 0 | 0.28584 | 2.7074 | 0 | 0 | 0 | 0 | 0
0 | 0 | 0 | 0 | 0 | 0 | 0.76696 | 0.035866 | 1.0564 | 0 | 1.1474 | 3.6132 | 0 | 1.5783 | 0 | 0 | 0
0 | 0 | 0 | 0 | 0 | 0 | 0.63179 | 0.033735 | 0.70426 | 0 | 2.0252 | 3.1935 | 0 | 0 | 0 | 0 | 0
0 | 0 | 0 | 0 | 0 | 0 | 0.63999 | 0.033735 | 0.70426 | 0 | 1.8526 | 3.0588 | 0 | 0 | 0 | 0 | 0
0 | 0 | 0 | 0 | 0 | 0 | 0.63179 | 0.029473 | 0 | 0 | 1.5682 | 3.0812 | 0 | 1.6123 | 0 | 0 | 0
0 | 0 | 0 | 0 | 0 | 0 | 0.75066 | 0.063568 | 5.6341 | 0 | 1.342 | 3.6161 | 0 | 0 | 0 | 0 | 0
0 | 0 | 0 | 0 | 0 | 0 | 0.63179 | 0.031604 | 0.35213 | 0 | 0.84072 | 0.69979 | 0 | 0 | 0 | 0 | 0
0 | 0 | 0 | 0 | 0 | 0 | 0.62369 | 0.029473 | 0 | 0 | 0 | 0.77592 | 0 | 0 | 0 | 0 | 0
0 | 0 | 0 | 0 | 0 | 0 | 0.62369 | 0.029473 | 0 | 0 | 0 | 0.77592 | 0 | 0 | 0 | 0 | 0
0 | 0 | 0 | 0 | 0 | 0 | 0.63999 | 0.031604 | 0.35213 | 0 | 0.71995 | 5.3221 | 0 | 0 | 0 | 0 | 0
0 | 0 | 0 | 0 | 0 | 0 | 0.86944 | 0.065699 | 5.9862 | 0 | 1.2806 | 5.0625 | 0 | 0 | 0 | 0 | 0
0 | 0 | 0 | 0 | 0 | 0 | 0.86944 | 0.04652 | 2.817 | 0 | 1.4712 | 4.3686 | 0 | 7.6615 | 0 | 0 | 0
0 | 0 | 0 | 0 | 0 | 0 | 0.62369 | 0.21925 | 28.7752 | 0 | 0.25912 | 2.0067 | 0 | 0 | 0 | 0 | 0
0 | 0 | 0 | 0 | 0 | 0 | 0.63179 | 0.2463 | 19.7351 | 0 | 1.3193 | 2.1374 | 0 | 0 | 0 | 0 | 0
0 | 0 | 0 | 0 | 0 | 0 | 0.86398 | 0.19302 | 10.9318 | 0 | 1.5393 | 3.3818 | 0 | 0 | 0 | 0 | 0
0 | 0 | 0 | 0 | 0 | 0 | 0.87208 | 0.35231 | 21.1594 | 0 | 1.6509 | 2.9368 | 0 | 0 | 0 | 0 | 0
0 | 0 | 0 | 0 | 0 | 0 | 0.74793 | 0.033735 | 0.70426 | 0 | 1.3374 | 1.7685 | 0 | 0 | 0 | 0 | 0
0 | 0 | 0 | 0 | 0 | 0 | 0.62369 | 0.028876 | 0 | 0 | 0 | 1.7685 | 0 | 0 | 0 | 0 | 0
0 | 0 | 0 | 0 | 0 | 0 | 0.62369 | 0.028876 | 0 | 0 | 0 | 0.69979 | 0 | 0 | 0 | 0 | 0
0 | 0 | 0 | 0 | 0 | 0 | 0.62369 | 0.028876 | 0 | 0 | 0 | 0.77592 | 0 | 0 | 0 | 0 | 0
0 | 0 | 0 | 0 | 0 | 0 | 0.62369 | 0.028876 | 0 | 0 | 0 | 0.77592 | 0 | 0 | 0 | 0 | 0
0.0087915 | 1.0058 | 0 | 0 | 0 | 0 | 0.62369 | 0.028876 | 0 | 0 | 0 | 0.69979 | 0 | 0 | 0 | 0 | 0
0.068027 | 1.887 | 0 | 0 | 0 | 0 | 0.62369 | 0.028876 | 0 | 0 | 0 | 0.77592 | 0 | 0 | 0 | 0 | 0
0.024183 | 1.2348 | 0 | 0 | 0 | 0 | 0.62369 | 0.028876 | 0 | 0 | 0 | 0.77592 | 0 | 0 | 0 | 0 | 0
0 | 0 | 0 | 0 | 0 | 0 | 0.63999 | 0.033138 | 0.69984 | 0 | 0.28584 | 2.7074 | 0 | 0 | 0 | 0 | 0
0 | 0 | 0 | 0 | 0 | 0 | 0.76696 | 0.035269 | 1.0498 | 0 | 1.1474 | 3.6132 | 0 | 1.5783 | 0 | 0 | 0
0 | 0 | 0 | 0 | 0 | 0 | 0.63179 | 0.033138 | 0.69984 | 0 | 2.0252 | 3.1935 | 0 | 0 | 0 | 0 | 0
0 | 0 | 0 | 0 | 0 | 0 | 0.63999 | 0.033138 | 0.69984 | 0 | 1.8526 | 3.0588 | 0 | 0 | 0 | 0 | 0
0 | 0 | 0 | 0 | 0 | 0 | 0.63179 | 0.028876 | 0 | 0 | 1.5682 | 3.0812 | 0 | 1.6123 | 0 | 0 | 0
0 | 0 | 0 | 0 | 0 | 0 | 0.75066 | 0.062971 | 5.5987 | 0 | 1.342 | 3.6161 | 0 | 0 | 0 | 0 | 0
0 | 0 | 0 | 0 | 0 | 0 | 0.63179 | 0.031007 | 0.34992 | 0 | 0.84072 | 0.69979 | 0 | 0 | 0 | 0 | 0
0 | 0 | 0 | 0 | 0 | 0 | 0.62369 | 0.028876 | 0 | 0 | 0 | 0.77592 | 0 | 0 | 0 | 0 | 0
0 | 0 | 0 | 0 | 0 | 0 | 0.62369 | 0.028876 | 0 | 0 | 0 | 0.77592 | 0 | 0 | 0 | 0 | 0
0 | 0 | 0 | 0 | 0 | 0 | 0.63999 | 0.031007 | 0.34992 | 0 | 0.71995 | 5.3221 | 0 | 0 | 0 | 0 | 0
0 | 0 | 0 | 0 | 0 | 0 | 0.86944 | 0.065102 | 5.9487 | 0 | 1.2806 | 5.0625 | 0 | 0 | 0 | 0 | 0
0 | 0 | 0 | 0 | 0 | 0 | 0.86944 | 0.045924 | 2.7994 | 0 | 1.4712 | 4.3686 | 0 | 7.6615 | 0 | 0 | 0
0 | 0 | 0 | 0 | 0 | 0 | 0.62369 | 0.21865 | 28.8355 | 0 | 0.25912 | 2.0067 | 0 | 0 | 0 | 0 | 0
0 | 0 | 0 | 0 | 0 | 0 | 0.63179 | 0.23987 | 19.4818 | 0 | 1.3193 | 2.1374 | 0 | 0 | 0 | 0 | 0
0 | 0 | 0 | 0 | 0 | 0 | 0.86398 | 0.1866 | 10.7338 | 0 | 1.5393 | 3.3818 | 0 | 0 | 0 | 0 | 0
0 | 0 | 0 | 0 | 0 | 0 | 0.87208 | 0.34006 | 20.7677 | 0 | 1.6509 | 2.9368 | 0 | 0 | 0 | 0 | 0
0 | 0 | 0 | 0 | 0 | 0 | 0.74793 | 0.033138 | 0.69984 | 0 | 1.3374 | 1.7685 | 0 | 0 | 0 | 0 | 0
0 | 0 | 0 | 0 | 0 | 0 | 0.62369 | 0.028631 | 0 | 0 | 0 | 1.7685 | 0 | 0 | 0 | 0 | 0
0 | 0 | 0 | 0 | 0 | 0 | 0.62369 | 0.028631 | 0 | 0 | 0 | 0.69979 | 0 | 0 | 0 | 0 | 0
0 | 0 | 0 | 0 | 0 | 0 | 0.62369 | 0.028631 | 0 | 0 | 0 | 0.77592 | 0 | 0 | 0 | 0 | 0
0 | 0 | 0 | 0 | 0 | 0 | 0.62369 | 0.028631 | 0 | 0 | 0 | 0.77592 | 0 | 0 | 0 | 0 | 0
0 | 0 | 0 | 0 | 0 | 0 | 0.62369 | 0.028631 | 0 | 0 | 0 | 0.69979 | 0 | 0 | 0 | 0 | 0
0 | 0 | 0 | 0 | 0 | 0 | 0.62369 | 0.028631 | 0 | 0 | 0 | 0.77592 | 0 | 0 | 0 | 0 | 0
0 | 0 | 0 | 0 | 0 | 0 | 0.62369 | 0.028631 | 0 | 0 | 0 | 0.77592 | 0 | 0 | 0 | 0 | 0
0 | 0 | 0 | 0 | 0 | 0 | 0.63999 | 0.037155 | 1.3639 | 0 | 0.28584 | 2.7074 | 0 | 0 | 0 | 0 | 0
0 | 0 | 0 | 0 | 0 | 0 | 0.76696 | 0.039286 | 1.7049 | 0 | 1.1474 | 3.6132 | 0 | 1.5783 | 0 | 0 | 0
0 | 0 | 0 | 0 | 0 | 0 | 0.63179 | 0.054202 | 4.0917 | 0 | 2.0252 | 3.1935 | 0 | 0 | 0 | 0 | 0
0 | 0 | 0 | 0 | 0 | 0 | 0.63999 | 0.032893 | 0.68194 | 0 | 1.8526 | 3.0588 | 0 | 0 | 0 | 0 | 0
0 | 0 | 0 | 0 | 0 | 0 | 0.63179 | 0.028631 | 0 | 0 | 1.5682 | 3.0812 | 0 | 1.6123 | 0 | 0 | 0
0 | 0 | 0 | 0 | 0 | 0 | 0.75066 | 0.062726 | 5.4555 | 0 | 1.342 | 3.6161 | 0 | 0 | 0 | 0 | 0
0 | 0 | 0 | 0 | 0 | 0 | 0.63179 | 0.030762 | 0.34097 | 0 | 0.84072 | 0.69979 | 0 | 0 | 0 | 0 | 0
0 | 0 | 0 | 0 | 0 | 0 | 0.62369 | 0.028631 | 0 | 0 | 0 | 0.77592 | 0 | 0 | 0 | 0 | 0
0 | 0 | 0 | 0 | 0 | 0 | 0.62369 | 0.028631 | 0 | 0 | 0 | 0.77592 | 0 | 0 | 0 | 0 | 0
0 | 0 | 0 | 0 | 0 | 0 | 0.63999 | 0.030762 | 0.34097 | 0 | 0.71995 | 5.3221 | 0 | 0 | 0 | 0 | 0
0 | 0 | 0 | 0 | 0 | 0 | 0.86944 | 0.077642 | 7.8423 | 0 | 1.2806 | 5.0625 | 0 | 0 | 0 | 0 | 0
0 | 0 | 0 | 0 | 0 | 0 | 0.86944 | 0.032893 | 0.68194 | 0 | 1.4712 | 4.3686 | 0 | 7.6615 | 0 | 0 | 0
0 | 0 | 0 | 0 | 0 | 0 | 0.62369 | 0.21841 | 28.5231 | 0 | 0.25912 | 2.0067 | 0 | 0 | 0 | 0 | 0
0 | 0 | 0 | 0 | 0 | 0 | 0.63179 | 0.26498 | 23.4788 | 0 | 1.3193 | 2.1374 | 0 | 0 | 0 | 0 | 0
0 | 0 | 0 | 0 | 0 | 0 | 0.86398 | 0.22875 | 17.2679 | 0 | 1.5393 | 3.3818 | 0 | 0 | 0 | 0 | 0
0 | 0 | 0 | 0 | 0 | 0 | 0.87208 | 0.33724 | 20.7028 | 0 | 1.6509 | 2.9368 | 0 | 0 | 0 | 0 | 0
0 | 0 | 0 | 0 | 0 | 0 | 0.74793 | 0.035024 | 1.0229 | 0 | 1.3374 | 1.7685 | 0 | 0 | 0 | 0 | 0
0 | 0 | 0 | 0 | 0 | 0 | 0.62369 | 0.028453 | 0 | 0 | 0.45212 | 1.7685 | 0 | 0 | 0 | 0 | 0
0 | 0 | 0 | 0 | 0 | 0 | 0.62369 | 0.028453 | 0 | 0 | 0 | 0.69979 | 0 | 0 | 0 | 0 | 0
0 | 0 | 0 | 0 | 0 | 0 | 0.62369 | 0.028453 | 0 | 0 | 0 | 0.77592 | 0 | 0 | 0 | 0 | 0
0 | 0 | 0 | 0 | 0 | 0 | 0.62369 | 0.028453 | 0 | 0 | 0 | 0.77592 | 0 | 0 | 0 | 0 | 0
0 | 0 | 0 | 0 | 0 | 0 | 0.62369 | 0.028453 | 0 | 0 | 0 | 0.69979 | 0 | 0 | 0 | 0 | 0
0 | 0 | 0 | 0 | 0 | 0 | 0.62369 | 0.028453 | 0 | 0 | 0 | 0.77592 | 0 | 0 | 0 | 0 | 0
0 | 0 | 0 | 0 | 0 | 0 | 0.75066 | 0.043369 | 2.4015 | 0 | 0.20329 | 3.4463 | 0 | 2.2536 | 0 | 0 | 0
0 | 0 | 0 | 0 | 0 | 0 | 0.63999 | 0.032715 | 0.68616 | 0 | 0.9749 | 3.5809 | 0 | 0 | 0 | 0 | 0
0 | 0 | 0 | 0 | 0 | 0 | 0.63999 | 0.028453 | 0 | 0 | 0.7012 | 1.9901 | 0 | 0 | 0 | 0 | 0
0 | 0 | 0 | 0 | 0 | 0 | 0.62369 | 0.030584 | 0.34308 | 0 | 1.5563 | 3.865 | 0 | 0 | 0 | 0 | 0
0 | 0 | 0 | 0 | 0 | 0 | 0.63179 | 0.028453 | 0 | 0 | 0.52601 | 0.69979 | 0 | 0 | 0 | 0 | 0
0 | 0 | 0 | 0 | 0 | 0 | 0.62369 | 0.028453 | 0 | 0 | 0.040062 | 0.77592 | 0 | 1.6123 | 0 | 0 | 0
0 | 0 | 0 | 0 | 0 | 0 | 0.75066 | 0.034846 | 1.0292 | 0 | 0.19158 | 3.6161 | 0 | 0 | 0 | 0 | 0
0 | 0 | 0 | 0 | 0 | 0 | 0.63179 | 0.028453 | 0 | 0 | 0.43882 | 0.69979 | 0 | 0 | 0 | 0 | 0
0 | 0 | 0 | 0 | 0 | 0 | 0.62369 | 0.028453 | 0 | 0 | 0.27878 | 0.77592 | 0 | 0 | 0 | 0 | 0
0 | 0 | 0 | 0 | 0 | 0 | 0.62369 | 0.028453 | 0 | 0 | 0 | 0.77592 | 0 | 0 | 0 | 0 | 0
0 | 0 | 0 | 0 | 0 | 0 | 0.63179 | 0.030584 | 0.34308 | 0 | 0.32736 | 0.69979 | 0 | 0 | 0 | 0 | 0
0 | 0 | 0 | 0 | 0 | 0 | 0.63179 | 0.028453 | 0 | 0 | 0.55005 | 2.9534 | 0 | 0 | 0 | 0 | 0
0 | 0 | 0 | 0 | 0 | 0 | 0.86944 | 0.060417 | 5.1462 | 0 | 0.63905 | 5.3377 | 0 | 0 | 0 | 0 | 0
0 | 0 | 0 | 0 | 0 | 0 | 0.86944 | 0.22889 | 29.8344 | 0 | 1.5292 | 1.8925 | 0 | 7.6615 | 0 | 0 | 0
0 | 0 | 0 | 0 | 0 | 0 | 0.63179 | 0.21498 | 15.7822 | 0 | 0.52493 | 2.0584 | 0 | 0 | 0 | 0 | 0
0 | 0 | 0 | 0 | 0 | 0 | 0.63179 | 0.18195 | 10.4009 | 0 | 1.4098 | 2.7757 | 0 | 0 | 0 | 0 | 0
0 | 0 | 0 | 0 | 0 | 0 | 0.86398 | 0.28324 | 12.9682 | 0 | 1.6509 | 2.563 | 0 | 0 | 0 | 0 | 0
0 | 0 | 0 | 0 | 0 | 0 | 0.88028 | 0.032715 | 0.68616 | 0 | 1.6866 | 2.6967 | 0 | 0 | 0 | 0 | 0
0 | 0 | 0 | 0 | 0 | 0 | 0.62369 | 0.028531 | 0 | 0 | 0.45212 | 1.7685 | 0 | 0 | 0 | 0 | 0
0 | 0 | 0 | 0 | 0 | 0 | 0.62369 | 0.028531 | 0 | 0 | 0 | 0.69979 | 0 | 0 | 0 | 0 | 0
0 | 0 | 0 | 0 | 0 | 0 | 0.62369 | 0.028531 | 0 | 0 | 0 | 0.77592 | 0 | 0 | 0 | 0 | 0
0 | 0 | 0 | 0 | 0 | 0 | 0.62369 | 0.028531 | 0 | 0 | 0 | 0.77592 | 0 | 0 | 0 | 0 | 0
0 | 0 | 0 | 0 | 0 | 0 | 0.62369 | 0.028531 | 0 | 0 | 0 | 0.69979 | 0 | 0 | 0 | 0 | 0
0 | 0 | 0 | 0 | 0 | 0 | 0.62369 | 0.028531 | 0 | 0 | 0 | 0.77592 | 0 | 0 | 0 | 0 | 0
0 | 0 | 0 | 0 | 0 | 0 | 0.75066 | 0.037055 | 1.3801 | 0 | 0.20329 | 3.4463 | 0 | 2.2536 | 0 | 0 | 0
0 | 0 | 0 | 0 | 0 | 0 | 0.63999 | 0.034924 | 1.0351 | 0 | 0.9749 | 3.5809 | 0 | 0 | 0 | 0 | 0
0 | 0 | 0 | 0 | 0 | 0 | 0.63999 | 0.028531 | 0 | 0 | 0.7012 | 1.9901 | 0 | 0 | 0 | 0 | 0
0 | 0 | 0 | 0 | 0 | 0 | 0.62369 | 0.028531 | 0 | 0 | 1.5563 | 3.865 | 0 | 0 | 0 | 0 | 0
0 | 0 | 0 | 0 | 0 | 0 | 0.63179 | 0.028531 | 0 | 0 | 0.52601 | 0.69979 | 0 | 0 | 0 | 0 | 0
0 | 0 | 0 | 0 | 0 | 0 | 0.62369 | 0.028531 | 0 | 0 | 0.040062 | 0.77592 | 0 | 1.6123 | 0 | 0 | 0
0 | 0 | 0 | 0 | 0 | 0 | 0.75066 | 0.028531 | 0 | 0 | 0.19158 | 3.6161 | 0 | 0 | 0 | 0 | 0
0 | 0 | 0 | 0 | 0 | 0 | 0.63179 | 0.028531 | 0 | 0 | 0.43882 | 0.69979 | 0 | 0 | 0 | 0 | 0
0 | 0 | 0 | 0 | 0 | 0 | 0.62369 | 0.028531 | 0 | 0 | 0.27878 | 0.77592 | 0 | 0 | 0 | 0 | 0
0 | 0 | 0 | 0 | 0 | 0 | 0.62369 | 0.028531 | 0 | 0 | 0 | 0.77592 | 0 | 0 | 0 | 0 | 0
0 | 0 | 0 | 0 | 0 | 0 | 0.63179 | 0.028531 | 0 | 0 | 0.32736 | 0.69979 | 0 | 0 | 0 | 0 | 0
0 | 0 | 0 | 0 | 0 | 0 | 0.63179 | 0.028531 | 0 | 0 | 0.55005 | 2.9534 | 0 | 0 | 0 | 0 | 0
0 | 0 | 0 | 0 | 0 | 0 | 0.86944 | 0.045579 | 2.7602 | 0 | 0.63905 | 5.3377 | 0 | 0 | 0 | 0 | 0
0 | 0 | 0 | 0 | 0 | 0 | 0.86944 | 0.21831 | 27.9569 | 0 | 1.5292 | 1.8925 | 0 | 7.6615 | 0 | 0 | 0
0 | 0 | 0 | 0 | 0 | 0 | 0.63179 | 0.20629 | 14.3525 | 0 | 0.52493 | 2.0584 | 0 | 0 | 0 | 0 | 0
0 | 0 | 0 | 0 | 0 | 0 | 0.63179 | 0.16794 | 8.1421 | 0 | 1.4098 | 2.7757 | 0 | 0 | 0 | 0 | 0
0 | 0 | 0 | 0 | 0 | 0 | 0.86398 | 0.24555 | 7.1158 | 0 | 1.6509 | 2.563 | 0 | 0 | 0 | 0 | 0
0 | 0 | 0 | 0 | 0 | 0 | 0.88028 | 0.030662 | 0.34502 | 0 | 1.6866 | 2.6967 | 0 | 0 | 0 | 0 | 0
0 | 0 | 0 | 0 | 0 | 0 | 0.62369 | 0.028877 | 0 | 0 | 0.45212 | 1.7685 | 0 | 0 | 0 | 0 | 0
0 | 0 | 0 | 0 | 0 | 0 | 0.62369 | 0.028877 | 0 | 0 | 0 | 0.69979 | 0 | 0 | 0 | 0 | 0
0 | 0 | 0 | 0 | 0 | 0 | 0.62369 | 0.028877 | 0 | 0 | 0 | 0.77592 | 0 | 0 | 0 | 0 | 0
0 | 0 | 0 | 0 | 0 | 0 | 0.62369 | 0.028877 | 0 | 0 | 0 | 0.77592 | 0 | 0 | 0 | 0 | 0
0 | 0 | 0 | 0 | 0 | 0 | 0.62369 | 0.028877 | 0 | 0 | 0 | 0.69979 | 0 | 0 | 0 | 0 | 0
1.7486 | 3.0703 | 0 | 0 | 0 | 0 | 0.62369 | 0.028877 | 0 | 0 | 0 | 0.77592 | 0 | 0 | 0 | 0 | 0
3.3979 | 0 | 0 | 0 | 0 | 0 | 0.75066 | 0.043794 | 2.3797 | 0 | 0.20329 | 3.4463 | 0 | 2.2536 | 0 | 0 | 0
0 | 0 | 0 | 0 | 0 | 0 | 0.63999 | 0.033139 | 0.67993 | 0 | 0.9749 | 3.5809 | 0 | 0 | 0 | 0 | 0
0 | 0 | 0 | 0 | 0 | 0 | 0.63999 | 0.028877 | 0 | 0 | 0.7012 | 1.9901 | 0 | 0 | 0 | 0 | 0
0 | 0 | 0 | 0 | 0 | 0 | 0.62369 | 0.031008 | 0.33996 | 0 | 1.5563 | 3.865 | 0 | 0 | 0 | 0 | 0
0 | 0 | 0 | 0 | 0 | 0 | 0.63179 | 0.028877 | 0 | 0 | 0.52601 | 0.69979 | 0 | 0 | 0 | 0 | 0
0 | 0 | 0 | 0 | 0 | 0 | 0.62369 | 0.028877 | 0 | 0 | 0.040062 | 0.77592 | 0 | 1.6123 | 0 | 0 | 0
0 | 0 | 0 | 0 | 0 | 0 | 0.75066 | 0.03527 | 1.0199 | 0 | 0.19158 | 3.6161 | 0 | 0 | 0 | 0 | 0
0 | 0 | 0 | 0 | 0 | 0 | 0.63179 | 0.028877 | 0 | 0 | 0.43882 | 0.69979 | 0 | 0 | 0 | 0 | 0
0 | 0 | 0 | 0 | 0 | 0 | 0.62369 | 0.028877 | 0 | 0 | 0.27878 | 0.77592 | 0 | 0 | 0 | 0 | 0
0 | 0 | 0 | 0 | 0 | 0 | 0.62369 | 0.028877 | 0 | 0 | 0 | 0.77592 | 0 | 0 | 0 | 0 | 0
0 | 0 | 0 | 0 | 0 | 0 | 0.63179 | 0.031008 | 0.33996 | 0 | 0.32736 | 0.69979 | 0 | 0 | 0 | 0 | 0
0 | 0 | 0 | 0 | 0 | 0 | 0.63179 | 0.028877 | 0 | 0 | 0.55005 | 2.9534 | 0 | 0 | 0 | 0 | 0
0 | 0 | 0 | 0 | 0 | 0 | 0.86944 | 0.060841 | 5.0995 | 0 | 0.63905 | 5.3377 | 0 | 0 | 0 | 0 | 0
0 | 0 | 0 | 0 | 0 | 0 | 0.86944 | 0.22931 | 29.3836 | 0 | 1.5292 | 1.8925 | 0 | 7.6615 | 0 | 0 | 0
0 | 0 | 0 | 0 | 0 | 0 | 0.63179 | 0.21964 | 15.7619 | 0 | 0.52493 | 2.0584 | 0 | 0 | 0 | 0 | 0
0 | 0 | 0 | 0 | 0 | 0 | 0.63179 | 0.18661 | 10.426 | 0 | 1.4098 | 2.7757 | 0 | 0 | 0 | 0 | 0
0 | 0 | 0 | 0 | 0 | 0 | 0.86398 | 0.29213 | 13.1205 | 0 | 1.6509 | 2.563 | 0 | 0 | 0 | 0 | 0
0 | 0 | 0 | 0 | 0 | 0 | 0.88028 | 0.033139 | 0.67993 | 0 | 1.6866 | 2.6967 | 0 | 0 | 0 | 0 | 0
0 | 0 | 0 | 0 | 0 | 0 | 0.62369 | 0.029122 | 0 | 0 | 0.45212 | 1.7685 | 0 | 0 | 0 | 0 | 0
0 | 0 | 0 | 0 | 0 | 0 | 0.62369 | 0.029122 | 0 | 0 | 0 | 0.69979 | 0 | 0 | 0 | 0 | 0
0 | 0 | 0 | 0 | 0 | 0 | 0.62369 | 0.029122 | 0 | 0 | 0 | 0.77592 | 0 | 0 | 0 | 0 | 0
0 | 0 | 0 | 0 | 0 | 0 | 0.62369 | 0.029122 | 0 | 0 | 0 | 0.77592 | 0 | 0 | 0 | 0 | 0
0 | 0 | 0 | 0 | 0 | 0 | 0.62369 | 0.029122 | 0 | 0 | 0 | 0.69979 | 0 | 0 | 0 | 0 | 0
0 | 0 | 0 | 0 | 0 | 0 | 0.62369 | 0.029122 | 0 | 0 | 0 | 0.77592 | 0 | 0 | 0 | 0 | 0
0 | 0 | 0 | 0 | 0 | 0 | 0.75066 | 0.044038 | 2.3721 | 0 | 0.20329 | 3.4463 | 0 | 2.2536 | 0 | 0 | 0
0 | 0 | 0 | 0 | 0 | 0 | 0.63999 | 0.033383 | 0.67774 | 0 | 0.9749 | 3.5809 | 0 | 0 | 0 | 0 | 0
0 | 0 | 0 | 0 | 0 | 0 | 0.63999 | 0.029122 | 0 | 0 | 0.7012 | 1.9901 | 0 | 0 | 0 | 0 | 0
0 | 0 | 0 | 0 | 0 | 0 | 0.62369 | 0.031253 | 0.33887 | 0 | 1.5563 | 3.865 | 0 | 0 | 0 | 0 | 0
0 | 0 | 0 | 0 | 0 | 0 | 0.63179 | 0.029122 | 0 | 0 | 0.52601 | 0.69979 | 0 | 0 | 0 | 0 | 0
0 | 0 | 0 | 0 | 0 | 0 | 0.62369 | 0.029122 | 0 | 0 | 0.040062 | 0.77592 | 0 | 1.6123 | 0 | 0 | 0
0 | 0 | 0 | 0 | 0 | 0 | 0.75066 | 0.035514 | 1.0166 | 0 | 0.19158 | 3.6161 | 0 | 0 | 0 | 0 | 0
0 | 0 | 0 | 0 | 0 | 0 | 0.63179 | 0.029122 | 0 | 0 | 0.43882 | 0.69979 | 0 | 0 | 0 | 0 | 0
0 | 0 | 0 | 0 | 0 | 0 | 0.62369 | 0.029122 | 0 | 0 | 0.27878 | 0.77592 | 0 | 0 | 0 | 0 | 0
1.7223 | 0 | 0 | 0 | 0 | 0 | 0.62369 | 0.029122 | 0 | 0 | 0 | 0.77592 | 0 | 0 | 0 | 0 | 0
4.8275 | 0 | 0 | 0 | 0 | 0 | 0.63179 | 0.031253 | 0.33887 | 0 | 0.32736 | 0.69979 | 0 | 0 | 0 | 0 | 0
3.2706 | 0 | 0 | 0 | 0 | 0 | 0.63179 | 0.029122 | 0 | 0 | 0.55005 | 2.9534 | 0 | 0 | 0 | 0 | 0
4.8176 | 0 | 0 | 0 | 0 | 0 | 0.86944 | 0.061086 | 5.0831 | 0 | 0.63905 | 5.3377 | 0 | 0 | 0 | 0 | 0
3.2721 | 0 | 0 | 0 | 0 | 0 | 0.86944 | 0.22955 | 29.188 | 0 | 1.5292 | 1.8925 | 0 | 7.6615 | 0 | 0 | 0
1.7306 | 0 | 0 | 0 | 0 | 0 | 0.63179 | 0.22227 | 15.7777 | 0 | 0.52493 | 2.0584 | 0 | 0 | 0 | 0 | 0
1.7449 | 0 | 0 | 0 | 0 | 0 | 0.63179 | 0.18924 | 10.457 | 0 | 1.4098 | 2.7757 | 0 | 0 | 0 | 0 | 0
3.3133 | 0 | 0 | 0 | 0 | 0 | 0.86398 | 0.29715 | 13.2251 | 0 | 1.6509 | 2.563 | 0 | 0 | 0 | 0 | 0
3.3899 | 2.0816 | 0 | 0 | 0 | 0 | 0.88028 | 0.033383 | 0.67774 | 0 | 1.6866 | 2.6967 | 0 | 0 | 0 | 0 | 0
5.0392 | 2.9896 | 0 | 0 | 0 | 0 | 0.62369 | 0.029532 | 0 | 0 | 0.45212 | 1.7685 | 0 | 0 | 0 | 0 | 0
5.0788 | 3.372 | 0 | 0 | 0 | 0 | 0.62369 | 0.029532 | 0 | 0 | 0 | 0.69979 | 0 | 0 | 0 | 0 | 0
5.12 | 3.6814 | 0 | 0 | 0 | 0 | 0.62369 | 0.029532 | 0 | 0 | 0 | 0.77592 | 0 | 0 | 0 | 0 | 0
5.1537 | 3.9242 | 0 | 0 | 0 | 0 | 0.62369 | 0.029532 | 0 | 0 | 0 | 0.77592 | 0 | 0 | 0 | 0 | 0
5.231 | 4.2911 | 0 | 0 | 0 | 0 | 0.62369 | 0.029532 | 0 | 0 | 0 | 0.69979 | 0 | 0 | 0 | 0 | 0
5.3255 | 5.1385 | 0 | 0 | 0 | 0 | 0.62369 | 0.029532 | 0 | 0 | 0 | 0.77592 | 0 | 0 | 0 | 0 | 0
5.0815 | 0 | 0 | 0 | 0 | 0 | 0.75066 | 0.044449 | 2.3603 | 0 | 0.20329 | 3.4463 | 0 | 2.2536 | 0 | 0 | 0
1.779 | 0 | 0 | 0 | 0 | 0 | 0.63999 | 0.033794 | 0.67437 | 0 | 0.9749 | 3.5809 | 0 | 0 | 0 | 0 | 0
0 | 0 | 0 | 0 | 0 | 0 | 0.63999 | 0.029532 | 0 | 0 | 0.7012 | 1.9901 | 0 | 0 | 0 | 0 | 0
0 | 0 | 0 | 0 | 0 | 0 | 0.62369 | 0.031663 | 0.33719 | 0 | 1.5563 | 3.865 | 0 | 0 | 0 | 0 | 0
0 | 0 | 0 | 0 | 0 | 0 | 0.63179 | 0.029532 | 0 | 0 | 0.52601 | 0.69979 | 0 | 0 | 0 | 0 | 0
0 | 0 | 0 | 0 | 0 | 0 | 0.62369 | 0.029532 | 0 | 0 | 0.040062 | 0.77592 | 0 | 1.6123 | 0 | 0 | 0
0 | 0 | 0 | 0 | 0 | 0 | 0.75066 | 0.035925 | 1.0116 | 0 | 0.19158 | 3.6161 | 0 | 0 | 0 | 0 | 0
0 | 0 | 0 | 0 | 0 | 0 | 0.63179 | 0.029532 | 0 | 0 | 0.43882 | 0.69979 | 0 | 0 | 0 | 0 | 0
0 | 0 | 0 | 0 | 0 | 0 | 0.62369 | 0.029532 | 0 | 0 | 0.27878 | 0.77592 | 0 | 0 | 0 | 0 | 0
0 | 0 | 0 | 0 | 0 | 0 | 0.62369 | 0.029532 | 0 | 0 | 0 | 0.77592 | 0 | 0 | 0 | 0 | 0
0 | 0 | 0 | 0 | 0 | 0 | 0.63179 | 0.031663 | 0.33719 | 0 | 0.32736 | 0.69979 | 0 | 0 | 0 | 0 | 0
0 | 0 | 0 | 0 | 0 | 0 | 0.63179 | 0.029532 | 0 | 0 | 0.55005 | 2.9534 | 0 | 0 | 0 | 0 | 0
0 | 0 | 0 | 0 | 0 | 0 | 0.86944 | 0.061496 | 5.0578 | 0 | 0.63905 | 5.3377 | 0 | 0 | 0 | 0 | 0
0 | 0 | 0 | 0 | 0 | 0 | 0.86944 | 0.22996 | 28.8745 | 0 | 1.5292 | 1.8925 | 0 | 7.6615 | 0 | 0 | 0
0 | 0 | 0 | 0 | 0 | 0 | 0.63179 | 0.22669 | 15.8107 | 0 | 0.52493 | 2.0584 | 0 | 0 | 0 | 0 | 0
0 | 0 | 0 | 0 | 0 | 0 | 0.63179 | 0.19366 | 10.5132 | 0 | 1.4098 | 2.7757 | 0 | 0 | 0 | 0 | 0
0 | 0 | 0 | 0 | 0 | 0 | 0.86398 | 0.30558 | 13.4052 | 0 | 1.6509 | 2.563 | 0 | 0 | 0 | 0 | 0
0 | 0 | 0 | 0 | 0 | 0 | 0.88028 | 0.033794 | 0.67437 | 0 | 1.6866 | 2.6967 | 0 | 0 | 0 | 0 | 0
0 | 0 | 0 | 0 | 0 | 0 | 0.62369 | 0.029679 | 0 | 0 | 0 | 1.7685 | 0 | 0 | 0 | 0 | 0
0.014292 | 1.0879 | 0 | 0 | 0 | 0 | 0.62369 | 0.029679 | 0 | 0 | 0 | 0.69979 | 0 | 0 | 0 | 0 | 0
3.4809 | 3.0291 | 0 | 0 | 0 | 0 | 0.62369 | 0.029679 | 0 | 0 | 0 | 0.77592 | 0 | 0 | 0 | 0 | 0
5.4475 | 4.1539 | 0 | 0 | 0 | 0 | 0.62369 | 0.029679 | 0 | 0 | 0 | 0.77592 | 0 | 0 | 0 | 0 | 0
5.4693 | 4.5875 | 0 | 0 | 0 | 0 | 0.62369 | 0.029679 | 0 | 0 | 0 | 0.69979 | 0 | 0 | 0 | 0 | 0
5.4934 | 4.9129 | 0 | 0 | 0 | 0 | 0.62369 | 0.029679 | 0 | 0 | 0 | 0.77592 | 0 | 0 | 0 | 0 | 0
5.4092 | 4.3061 | 0 | 0 | 0 | 0 | 0.62369 | 0.029679 | 0 | 0 | 0 | 0.77592 | 0 | 0 | 0 | 0 | 0
5.2483 | 2.1733 | 0 | 0 | 0 | 0 | 0.63999 | 0.03394 | 0.66841 | 0 | 0.28584 | 2.7074 | 0 | 0 | 0 | 0 | 0
0 | 0 | 0 | 0 | 0 | 0 | 0.76696 | 0.036071 | 1.0026 | 0 | 1.1474 | 3.6132 | 0 | 1.5783 | 0 | 0 | 0
0 | 0 | 0 | 0 | 0 | 0 | 0.63179 | 0.03394 | 0.66841 | 0 | 2.0252 | 3.1935 | 0 | 0 | 0 | 0 | 0
1.7592 | 0 | 0 | 0 | 0 | 0 | 0.63999 | 0.03394 | 0.66841 | 0 | 1.8526 | 3.0588 | 0 | 0 | 0 | 0 | 0
0 | 0 | 0 | 0 | 0 | 0 | 0.63179 | 0.029679 | 0 | 0 | 1.5682 | 3.0812 | 0 | 1.6123 | 0 | 0 | 0
0 | 0 | 0 | 0 | 0 | 0 | 0.75066 | 0.063773 | 5.3473 | 0 | 1.342 | 3.6161 | 0 | 0 | 0 | 0 | 0
0 | 0 | 0 | 0 | 0 | 0 | 0.63179 | 0.031809 | 0.33421 | 0 | 0.84072 | 0.69979 | 0 | 0 | 0 | 0 | 0
0 | 0 | 0 | 0 | 0 | 0 | 0.62369 | 0.029679 | 0 | 0 | 0 | 0.77592 | 0 | 0 | 0 | 0 | 0
0 | 0 | 0 | 0 | 0 | 0 | 0.62369 | 0.029679 | 0 | 0 | 0 | 0.77592 | 0 | 0 | 0 | 0 | 0
0 | 0 | 0 | 0 | 0 | 0 | 0.63999 | 0.031809 | 0.33421 | 0 | 0.71995 | 5.3221 | 0 | 0 | 0 | 0 | 0
0 | 0 | 0 | 0 | 0 | 0 | 0.86944 | 0.065904 | 5.6815 | 0 | 1.2806 | 5.0625 | 0 | 0 | 0 | 0 | 0
0 | 0 | 0 | 0 | 0 | 0 | 0.86944 | 0.046726 | 2.6737 | 0 | 1.4712 | 4.3686 | 0 | 7.6615 | 0 | 0 | 0
0 | 0 | 0 | 0 | 0 | 0 | 0.62369 | 0.21946 | 27.1593 | 0 | 0.25912 | 2.0067 | 0 | 0 | 0 | 0 | 0
0 | 0 | 0 | 0 | 0 | 0 | 0.63179 | 0.24851 | 18.8788 | 0 | 1.3193 | 2.1374 | 0 | 0 | 0 | 0 | 0
0 | 0 | 0 | 0 | 0 | 0 | 0.86398 | 0.19524 | 10.5236 | 0 | 1.5393 | 3.3818 | 0 | 0 | 0 | 0 | 0
0 | 0 | 0 | 0 | 0 | 0 | 0.87208 | 0.35653 | 20.3788 | 0 | 1.6509 | 2.9368 | 0 | 0 | 0 | 0 | 0
0 | 0 | 0 | 0 | 0 | 0 | 0.74793 | 0.03394 | 0.66841 | 0 | 1.3374 | 1.7685 | 0 | 0 | 0 | 0 | 0
0.076996 | 2.0205 | 0 | 0 | 0 | 0 | 0.62369 | 0.029321 | 0 | 0 | 0 | 1.7685 | 0 | 0 | 0 | 0 | 0
3.5225 | 3.0948 | 0 | 0 | 0 | 0 | 0.62369 | 0.029321 | 0 | 0 | 0 | 0.69979 | 0 | 0 | 0 | 0 | 0
5.1856 | 3.657 | 0 | 0 | 0 | 0 | 0.62369 | 0.029321 | 0 | 0 | 0 | 0.77592 | 0 | 0 | 0 | 0 | 0
5.2221 | 4.0139 | 0 | 0 | 0 | 0 | 0.62369 | 0.029321 | 0 | 0 | 0 | 0.77592 | 0 | 0 | 0 | 0 | 0
5.2518 | 4.28 | 0 | 0 | 0 | 0 | 0.62369 | 0.029321 | 0 | 0 | 0 | 0.69979 | 0 | 0 | 0 | 0 | 0
5.2852 | 4.5168 | 0 | 0 | 0 | 0 | 0.62369 | 0.029321 | 0 | 0 | 0 | 0.77592 | 0 | 0 | 0 | 0 | 0
5.1085 | 1.9862 | 0 | 0 | 0 | 0 | 0.63179 | 0.035714 | 1.0221 | 0 | 0.20329 | 1.6514 | 0 | 0 | 0 | 0 | 0
1.783 | 0 | 0 | 0 | 0 | 0 | 0.63179 | 0.035714 | 1.0221 | 0 | 0.54745 | 3.2149 | 0 | 0 | 0 | 0 | 0
0 | 0 | 0 | 0 | 0 | 0 | 0.89384 | 0.063416 | 5.4511 | 0 | 1.4507 | 4.4916 | 0 | 1.5783 | 0 | 0 | 0
0 | 0 | 0 | 0 | 0 | 0 | 0.62369 | 0.029321 | 0 | 0 | 0.58363 | 0.77592 | 0 | 0 | 0 | 0 | 0
0 | 0 | 0 | 0 | 0 | 0 | 0.62369 | 0.029321 | 0 | 0 | 0 | 0.69979 | 0 | 0 | 0 | 0 | 0
0 | 0 | 0 | 0 | 0 | 0 | 0.62369 | 0.029321 | 0 | 0 | 0 | 0.77592 | 0 | 0 | 0 | 0 | 0
0 | 0 | 0 | 0 | 0 | 0 | 0.62369 | 0.029321 | 0 | 0 | 0 | 0.77592 | 0 | 0 | 0 | 0 | 0
0 | 0 | 0 | 0 | 0 | 0 | 0.62369 | 0.029321 | 0 | 0 | 0 | 0.69979 | 0 | 0 | 0 | 0 | 0
0 | 0 | 0 | 0 | 0 | 0 | 0.62369 | 0.029321 | 0 | 0 | 0 | 0.77592 | 0 | 0 | 0 | 0 | 0
0 | 0 | 0 | 0 | 0 | 0 | 0.62369 | 0.029321 | 0 | 0 | 0 | 0.77592 | 0 | 0 | 0 | 0 | 0
0 | 0 | 0 | 0 | 0 | 0 | 0.62369 | 0.029321 | 0 | 0 | 0 | 0.69979 | 0 | 0 | 0 | 0 | 0
0 | 0 | 0 | 0 | 0 | 0 | 0.62369 | 0.029321 | 0 | 0 | 0 | 0.77592 | 0 | 0 | 0 | 0 | 0
0 | 0 | 0 | 0 | 0 | 0 | 0.62369 | 0.029321 | 0 | 0 | 0 | 0.77592 | 0 | 0 | 0 | 0 | 0
0 | 0 | 0 | 0 | 0 | 0 | 0.62369 | 0.029321 | 0 | 0 | 0 | 0.69979 | 0 | 0 | 0 | 0 | 0
0 | 0 | 0 | 0 | 0 | 0 | 0.63999 | 0.077267 | 6.9308 | 0 | 0.35176 | 4.515 | 0 | 0 | 0 | 0 | 0
0 | 0 | 0 | 0 | 0 | 0 | 0.63179 | 0.091118 | 9.0637 | 0 | 0.93561 | 4.3403 | 0 | 0 | 0 | 0 | 0
0 | 0 | 0 | 0 | 0 | 0 | 0.75603 | 0.1348 | 15.3131 | 0 | 1.6509 | 0.93598 | 0 | 0 | 0 | 0 | 0
0 | 0 | 0 | 0 | 0 | 0 | 0.86398 | 0.033583 | 0.68139 | 0 | 1.3523 | 2.644 | 0 | 0 | 0 | 0 | 0
0 | 0 | 0 | 0 | 0 | 0 | 0.62369 | 0.0293 | 0 | 0 | 0.45212 | 1.7685 | 0 | 0 | 0 | 0 | 0
0 | 0 | 0 | 0 | 0 | 0 | 0.62369 | 0.0293 | 0 | 0 | 0 | 0.69979 | 0 | 0 | 0 | 0 | 0
0 | 0 | 0 | 0 | 0 | 0 | 0.62369 | 0.0293 | 0 | 0 | 0 | 0.77592 | 0 | 0 | 0 | 0 | 0
0 | 0 | 0 | 0 | 0 | 0 | 0.62369 | 0.0293 | 0 | 0 | 0 | 0.77592 | 0 | 0 | 0 | 0 | 0
0 | 0 | 0 | 0 | 0 | 0 | 0.62369 | 0.0293 | 0 | 0 | 0 | 0.69979 | 0 | 0 | 0 | 0 | 0
0.094702 | 2.2848 | 0 | 0 | 0 | 0 | 0.62369 | 0.0293 | 0 | 0 | 0 | 0.77592 | 0 | 0 | 0 | 0 | 0
5.0379 | 0 | 0 | 0 | 0 | 0 | 0.75066 | 0.044217 | 2.3345 | 0 | 0.20329 | 3.4463 | 0 | 2.2536 | 0 | 0 | 0
5.0015 | 0 | 0 | 0 | 0 | 0 | 0.63999 | 0.033562 | 0.667 | 0 | 0.9749 | 3.5809 | 0 | 0 | 0 | 0 | 0
1.5962 | 0 | 0 | 0 | 0 | 0 | 0.63999 | 0.0293 | 0 | 0 | 0.7012 | 1.9901 | 0 | 0 | 0 | 0 | 0
0 | 0 | 0 | 0 | 0 | 0 | 0.62369 | 0.031431 | 0.3335 | 0 | 1.5563 | 3.865 | 0 | 0 | 0 | 0 | 0
0 | 0 | 0 | 0 | 0 | 0 | 0.63179 | 0.0293 | 0 | 0 | 0.52601 | 0.69979 | 0 | 0 | 0 | 0 | 0
0 | 0 | 0 | 0 | 0 | 0 | 0.62369 | 0.0293 | 0 | 0 | 0.040062 | 0.77592 | 0 | 1.6123 | 0 | 0 | 0
0 | 0 | 0 | 0 | 0 | 0 | 0.75066 | 0.035693 | 1.0005 | 0 | 0.19158 | 3.6161 | 0 | 0 | 0 | 0 | 0
0 | 0 | 0 | 0 | 0 | 0 | 0.63179 | 0.0293 | 0 | 0 | 0.43882 | 0.69979 | 0 | 0 | 0 | 0 | 0
0 | 0 | 0 | 0 | 0 | 0 | 0.62369 | 0.0293 | 0 | 0 | 0.27878 | 0.77592 | 0 | 0 | 0 | 0 | 0
0 | 0 | 0 | 0 | 0 | 0 | 0.62369 | 0.0293 | 0 | 0 | 0 | 0.77592 | 0 | 0 | 0 | 0 | 0
0 | 0 | 0 | 0 | 0 | 0 | 0.63179 | 0.031431 | 0.3335 | 0 | 0.32736 | 0.69979 | 0 | 0 | 0 | 0 | 0
0 | 0 | 0 | 0 | 0 | 0 | 0.63179 | 0.0293 | 0 | 0 | 0.55005 | 2.9534 | 0 | 0 | 0 | 0 | 0
0 | 0 | 0 | 0 | 0 | 0 | 0.86944 | 0.061264 | 5.0025 | 0 | 0.63905 | 5.3377 | 0 | 0 | 0 | 0 | 0
0 | 0 | 0 | 0 | 0 | 0 | 0.86944 | 0.22973 | 28.639 | 0 | 1.5292 | 1.8925 | 0 | 7.6615 | 0 | 0 | 0
0 | 0 | 0 | 0 | 0 | 0 | 0.63179 | 0.2242 | 15.6023 | 0 | 0.52493 | 2.0584 | 0 | 0 | 0 | 0 | 0
0 | 0 | 0 | 0 | 0 | 0 | 0.63179 | 0.19117 | 10.3644 | 0 | 1.4098 | 2.7757 | 0 | 0 | 0 | 0 | 0
0 | 0 | 0 | 0 | 0 | 0 | 0.86398 | 0.30083 | 13.1757 | 0 | 1.6509 | 2.563 | 0 | 0 | 0 | 0 | 0
0 | 0 | 0 | 0 | 0 | 0 | 0.88028 | 0.033562 | 0.667 | 0 | 1.6866 | 2.6967 | 0 | 0 | 0 | 0 | 0
3.4551 | 1.7497 | 0 | 0 | 0 | 0 | 0.62369 | 0.029356 | 0 | 0 | 0.45212 | 1.7685 | 0 | 0 | 0 | 0 | 0
5.1925 | 3.2604 | 0 | 0 | 0 | 0 | 0.62369 | 0.029356 | 0 | 0 | 0 | 0.69979 | 0 | 0 | 0 | 0 | 0
5.2678 | 3.8942 | 0 | 0 | 0 | 0 | 0.62369 | 0.029356 | 0 | 0 | 0 | 0.77592 | 0 | 0 | 0 | 0 | 0
5.3509 | 4.4083 | 0 | 0 | 0 | 0 | 0.62369 | 0.029356 | 0 | 0 | 0 | 0.77592 | 0 | 0 | 0 | 0 | 0
5.4141 | 4.7912 | 0 | 0 | 0 | 0 | 0.62369 | 0.029356 | 0 | 0 | 0 | 0.69979 | 0 | 0 | 0 | 0 | 0
5.5493 | 6.0191 | 0 | 0 | 0 | 0 | 0.62369 | 0.029356 | 0 | 0 | 0 | 0.77592 | 0 | 0 | 0 | 0 | 0
5.2561 | 1.501 | 0 | 0 | 0 | 0 | 0.75066 | 0.03788 | 1.3443 | 0 | 0.20329 | 3.4463 | 0 | 2.2536 | 0 | 0 | 0
5.1868 | 1.1086 | 0 | 0 | 0 | 0 | 0.63999 | 0.035749 | 1.0082 | 0 | 0.9749 | 3.5809 | 0 | 0 | 0 | 0 | 0
0 | 0 | 0 | 0 | 0 | 0 | 0.63999 | 0.029356 | 0 | 0 | 0.7012 | 1.9901 | 0 | 0 | 0 | 0 | 0
0 | 0 | 0 | 0 | 0 | 0 | 0.62369 | 0.029356 | 0 | 0 | 1.5563 | 3.865 | 0 | 0 | 0 | 0 | 0
0 | 0 | 0 | 0 | 0 | 0 | 0.63179 | 0.029356 | 0 | 0 | 0.52601 | 0.69979 | 0 | 0 | 0 | 0 | 0
0 | 0 | 0 | 0 | 0 | 0 | 0.62369 | 0.029356 | 0 | 0 | 0.040062 | 0.77592 | 0 | 1.6123 | 0 | 0 | 0
0 | 0 | 0 | 0 | 0 | 0 | 0.75066 | 0.029356 | 0 | 0 | 0.19158 | 3.6161 | 0 | 0 | 0 | 0 | 0
0 | 0 | 0 | 0 | 0 | 0 | 0.63179 | 0.029356 | 0 | 0 | 0.43882 | 0.69979 | 0 | 0 | 0 | 0 | 0
0 | 0 | 0 | 0 | 0 | 0 | 0.62369 | 0.029356 | 0 | 0 | 0.27878 | 0.77592 | 0 | 0 | 0 | 0 | 0
0 | 0 | 0 | 0 | 0 | 0 | 0.62369 | 0.029356 | 0 | 0 | 0 | 0.77592 | 0 | 0 | 0 | 0 | 0
0 | 0 | 0 | 0 | 0 | 0 | 0.63179 | 0.029356 | 0 | 0 | 0.32736 | 0.69979 | 0 | 0 | 0 | 0 | 0
0 | 0 | 0 | 0 | 0 | 0 | 0.63179 | 0.029356 | 0 | 0 | 0.55005 | 2.9534 | 0 | 0 | 0 | 0 | 0
0 | 0 | 0 | 0 | 0 | 0 | 0.86944 | 0.046404 | 2.6887 | 0 | 0.63905 | 5.3377 | 0 | 0 | 0 | 0 | 0
0 | 0 | 0 | 0 | 0 | 0 | 0.86944 | 0.21913 | 26.8894 | 0 | 1.5292 | 1.8925 | 0 | 7.6615 | 0 | 0 | 0
0 | 0 | 0 | 0 | 0 | 0 | 0.63179 | 0.21521 | 14.2388 | 0 | 0.52493 | 2.0584 | 0 | 0 | 0 | 0 | 0
0 | 0 | 0 | 0 | 0 | 0 | 0.63179 | 0.17685 | 8.1894 | 0 | 1.4098 | 2.7757 | 0 | 0 | 0 | 0 | 0
0 | 0 | 0 | 0 | 0 | 0 | 0.86398 | 0.26255 | 7.5268 | 0 | 1.6509 | 2.563 | 0 | 0 | 0 | 0 | 0
0 | 0 | 0 | 0 | 0 | 0 | 0.88028 | 0.031487 | 0.33608 | 0 | 1.6866 | 2.6967 | 0 | 0 | 0 | 0 | 0
0 | 0 | 0 | 0 | 0 | 0 | 0.62369 | 0.029286 | 0 | 0 | 0.45212 | 1.7685 | 0 | 0 | 0 | 0 | 0
0 | 0 | 0 | 0 | 0 | 0 | 0.62369 | 0.029286 | 0 | 0 | 0 | 0.69979 | 0 | 0 | 0 | 0 | 0
0 | 0 | 0 | 0 | 0 | 0 | 0.62369 | 0.029286 | 0 | 0 | 0 | 0.77592 | 0 | 0 | 0 | 0 | 0
0 | 0 | 0 | 0 | 0 | 0 | 0.62369 | 0.029286 | 0 | 0 | 0 | 0.77592 | 0 | 0 | 0 | 0 | 0
0.0095151 | 1.0166 | 0 | 0 | 0 | 0 | 0.62369 | 0.029286 | 0 | 0 | 0 | 0.69979 | 0 | 0 | 0 | 0 | 0
1.7943 | 3.3912 | 0 | 0 | 0 | 0 | 0.62369 | 0.029286 | 0 | 0 | 0 | 0.77592 | 0 | 0 | 0 | 0 | 0
5.0449 | 0 | 0 | 0 | 0 | 0 | 0.75066 | 0.044202 | 2.3233 | 0 | 0.20329 | 3.4463 | 0 | 2.2536 | 0 | 0 | 0
5.0241 | 0 | 0 | 0 | 0 | 0 | 0.63999 | 0.052726 | 3.6509 | 0 | 0.9749 | 3.5809 | 0 | 0 | 0 | 0 | 0
0 | 0 | 0 | 0 | 0 | 0 | 0.63999 | 0.031417 | 0.3319 | 0 | 0.7012 | 1.9901 | 0 | 0 | 0 | 0 | 0
0 | 0 | 0 | 0 | 0 | 0 | 0.62369 | 0.031417 | 0.3319 | 0 | 1.5563 | 3.865 | 0 | 0 | 0 | 0 | 0
0 | 0 | 0 | 0 | 0 | 0 | 0.63179 | 0.029286 | 0 | 0 | 0.52601 | 0.69979 | 0 | 0 | 0 | 0 | 0
0 | 0 | 0 | 0 | 0 | 0 | 0.62369 | 0.029286 | 0 | 0 | 0.040062 | 0.77592 | 0 | 1.6123 | 0 | 0 | 0
0 | 0 | 0 | 0 | 0 | 0 | 0.75066 | 0.042072 | 1.9914 | 0 | 0.19158 | 3.6161 | 0 | 0 | 0 | 0 | 0
0 | 0 | 0 | 0 | 0 | 0 | 0.63179 | 0.029286 | 0 | 0 | 0.43882 | 0.69979 | 0 | 0 | 0 | 0 | 0
0 | 0 | 0 | 0 | 0 | 0 | 0.62369 | 0.029286 | 0 | 0 | 0.27878 | 0.77592 | 0 | 0 | 0 | 0 | 0
0 | 0 | 0 | 0 | 0 | 0 | 0.62369 | 0.029286 | 0 | 0 | 0 | 0.77592 | 0 | 0 | 0 | 0 | 0
0 | 0 | 0 | 0 | 0 | 0 | 0.63179 | 0.031417 | 0.3319 | 0 | 0.32736 | 0.69979 | 0 | 0 | 0 | 0 | 0
0 | 0 | 0 | 0 | 0 | 0 | 0.63179 | 0.031417 | 0.3319 | 0 | 0.55005 | 2.9534 | 0 | 0 | 0 | 0 | 0
0 | 0 | 0 | 0 | 0 | 0 | 0.86944 | 0.063381 | 5.3104 | 0 | 0.63905 | 5.3377 | 0 | 0 | 0 | 0 | 0
0 | 0 | 0 | 0 | 0 | 0 | 0.86944 | 0.22972 | 28.7775 | 0 | 1.5292 | 1.8925 | 0 | 7.6615 | 0 | 0 | 0
0 | 0 | 0 | 0 | 0 | 0 | 0.63179 | 0.25068 | 19.663 | 0 | 0.52493 | 2.0584 | 0 | 0 | 0 | 0 | 0
0 | 0 | 0 | 0 | 0 | 0 | 0.63179 | 0.19101 | 10.3699 | 0 | 1.4098 | 2.7757 | 0 | 0 | 0 | 0 | 0
0 | 0 | 0 | 0 | 0 | 0 | 0.86398 | 0.34847 | 20.0761 | 0 | 1.6509 | 2.563 | 0 | 0 | 0 | 0 | 0
0 | 0 | 0 | 0 | 0 | 0 | 0.88028 | 0.033548 | 0.66379 | 0 | 1.6866 | 2.6967 | 0 | 0 | 0 | 0 | 0
3.4739 | 2.1807 | 0 | 0 | 0 | 0 | 0.62369 | 0.029441 | 0 | 0 | 0.45212 | 1.7685 | 0 | 0 | 0 | 0 | 0
5.1173 | 3.1418 | 0 | 0 | 0 | 0 | 0.62369 | 0.029441 | 0 | 0 | 0 | 0.69979 | 0 | 0 | 0 | 0 | 0
5.2091 | 3.7899 | 0 | 0 | 0 | 0 | 0.62369 | 0.029441 | 0 | 0 | 0 | 0.77592 | 0 | 0 | 0 | 0 | 0
5.2525 | 4.162 | 0 | 0 | 0 | 0 | 0.62369 | 0.029441 | 0 | 0 | 0 | 0.77592 | 0 | 0 | 0 | 0 | 0
5.2834 | 4.4363 | 0 | 0 | 0 | 0 | 0.62369 | 0.029441 | 0 | 0 | 0 | 0.69979 | 0 | 0 | 0 | 0 | 0
5.3444 | 5.216 | 0 | 0 | 0 | 0 | 0.62369 | 0.029441 | 0 | 0 | 0 | 0.77592 | 0 | 0 | 0 | 0 | 0
5.0968 | 1.0511 | 0 | 0 | 0 | 0 | 0.75066 | 0.037965 | 1.3723 | 0 | 0.20329 | 3.4463 | 0 | 2.2536 | 0 | 0 | 0
1.7705 | 0 | 0 | 0 | 0 | 0 | 0.63999 | 0.035834 | 1.0292 | 0 | 0.9749 | 3.5809 | 0 | 0 | 0 | 0 | 0
0 | 0 | 0 | 0 | 0 | 0 | 0.63999 | 0.029441 | 0 | 0 | 0.7012 | 1.9901 | 0 | 0 | 0 | 0 | 0
0 | 0 | 0 | 0 | 0 | 0 | 0.62369 | 0.029441 | 0 | 0 | 1.5563 | 3.865 | 0 | 0 | 0 | 0 | 0
0 | 0 | 0 | 0 | 0 | 0 | 0.63179 | 0.029441 | 0 | 0 | 0.52601 | 0.69979 | 0 | 0 | 0 | 0 | 0
0 | 0 | 0 | 0 | 0 | 0 | 0.62369 | 0.029441 | 0 | 0 | 0.040062 | 0.77592 | 0 | 1.6123 | 0 | 0 | 0
0 | 0 | 0 | 0 | 0 | 0 | 0.75066 | 0.029441 | 0 | 0 | 0.19158 | 3.6161 | 0 | 0 | 0 | 0 | 0
0 | 0 | 0 | 0 | 0 | 0 | 0.63179 | 0.029441 | 0 | 0 | 0.43882 | 0.69979 | 0 | 0 | 0 | 0 | 0
0 | 0 | 0 | 0 | 0 | 0 | 0.62369 | 0.029441 | 0 | 0 | 0.27878 | 0.77592 | 0 | 0 | 0 | 0 | 0
0 | 0 | 0 | 0 | 0 | 0 | 0.62369 | 0.029441 | 0 | 0 | 0 | 0.77592 | 0 | 0 | 0 | 0 | 0
0 | 0 | 0 | 0 | 0 | 0 | 0.63179 | 0.029441 | 0 | 0 | 0.32736 | 0.69979 | 0 | 0 | 0 | 0 | 0
0 | 0 | 0 | 0 | 0 | 0 | 0.63179 | 0.029441 | 0 | 0 | 0.55005 | 2.9534 | 0 | 0 | 0 | 0 | 0
0 | 0 | 0 | 0 | 0 | 0 | 0.86944 | 0.046489 | 2.7446 | 0 | 0.63905 | 5.3377 | 0 | 0 | 0 | 0 | 0
0 | 0 | 0 | 0 | 0 | 0 | 0.86944 | 0.21922 | 27.43 | 0 | 1.5292 | 1.8925 | 0 | 7.6615 | 0 | 0 | 0
0 | 0 | 0 | 0 | 0 | 0 | 0.63179 | 0.21612 | 14.5148 | 0 | 0.52493 | 2.0584 | 0 | 0 | 0 | 0 | 0
0 | 0 | 0 | 0 | 0 | 0 | 0.63179 | 0.17777 | 8.3395 | 0 | 1.4098 | 2.7757 | 0 | 0 | 0 | 0 | 0
0 | 0 | 0 | 0 | 0 | 0 | 0.86398 | 0.2643 | 7.6495 | 0 | 1.6509 | 2.563 | 0 | 0 | 0 | 0 | 0
0 | 0 | 0 | 0 | 0 | 0 | 0.88028 | 0.031572 | 0.34308 | 0 | 1.6866 | 2.6967 | 0 | 0 | 0 | 0 | 0
0 | 0 | 0 | 0 | 0 | 0 | 0.62369 | 0.029758 | 0 | 0 | 0.45212 | 1.7685 | 0 | 0 | 0 | 0 | 0
0 | 0 | 0 | 0 | 0 | 0 | 0.62369 | 0.029758 | 0 | 0 | 0 | 0.69979 | 0 | 0 | 0 | 0 | 0
0.010764 | 1.0353 | 0 | 0 | 0 | 0 | 0.62369 | 0.029758 | 0 | 0 | 0 | 0.77592 | 0 | 0 | 0 | 0 | 0
1.7857 | 2.6891 | 0 | 0 | 0 | 0 | 0.62369 | 0.029758 | 0 | 0 | 0 | 0.77592 | 0 | 0 | 0 | 0 | 0
5.3847 | 3.9068 | 0 | 0 | 0 | 0 | 0.62369 | 0.029758 | 0 | 0 | 0 | 0.69979 | 0 | 0 | 0 | 0 | 0
5.5695 | 5.6796 | 0 | 0 | 0 | 0 | 0.62369 | 0.029758 | 0 | 0 | 0 | 0.77592 | 0 | 0 | 0 | 0 | 0
5.316 | 1.1359 | 0 | 0 | 0 | 0 | 0.75066 | 0.044674 | 2.4276 | 0 | 0.20329 | 3.4463 | 0 | 2.2536 | 0 | 0 | 0
1.8619 | 0 | 0 | 0 | 0 | 0 | 0.63999 | 0.03402 | 0.69361 | 0 | 0.9749 | 3.5809 | 0 | 0 | 0 | 0 | 0
0 | 0 | 0 | 0 | 0 | 0 | 0.63999 | 0.029758 | 0 | 0 | 0.7012 | 1.9901 | 0 | 0 | 0 | 0 | 0
0 | 0 | 0 | 0 | 0 | 0 | 0.62369 | 0.031889 | 0.3468 | 0 | 1.5563 | 3.865 | 0 | 0 | 0 | 0 | 0
0 | 0 | 0 | 0 | 0 | 0 | 0.63179 | 0.029758 | 0 | 0 | 0.52601 | 0.69979 | 0 | 0 | 0 | 0 | 0
0 | 0 | 0 | 0 | 0 | 0 | 0.62369 | 0.029758 | 0 | 0 | 0.040062 | 0.77592 | 0 | 1.6123 | 0 | 0 | 0
0 | 0 | 0 | 0 | 0 | 0 | 0.75066 | 0.036151 | 1.0404 | 0 | 0.19158 | 3.6161 | 0 | 0 | 0 | 0 | 0
0 | 0 | 0 | 0 | 0 | 0 | 0.63179 | 0.029758 | 0 | 0 | 0.43882 | 0.69979 | 0 | 0 | 0 | 0 | 0
0 | 0 | 0 | 0 | 0 | 0 | 0.62369 | 0.029758 | 0 | 0 | 0.27878 | 0.77592 | 0 | 0 | 0 | 0 | 0
0 | 0 | 0 | 0 | 0 | 0 | 0.62369 | 0.029758 | 0 | 0 | 0 | 0.77592 | 0 | 0 | 0 | 0 | 0
0 | 0 | 0 | 0 | 0 | 0 | 0.63179 | 0.031889 | 0.3468 | 0 | 0.32736 | 0.69979 | 0 | 0 | 0 | 0 | 0
0 | 0 | 0 | 0 | 0 | 0 | 0.63179 | 0.029758 | 0 | 0 | 0.55005 | 2.9534 | 0 | 0 | 0 | 0 | 0
0 | 0 | 0 | 0 | 0 | 0 | 0.86944 | 0.061722 | 5.2021 | 0 | 0.63905 | 5.3377 | 0 | 0 | 0 | 0 | 0
0 | 0 | 0 | 0 | 0 | 0 | 0.86944 | 0.23019 | 29.635 | 0 | 1.5292 | 1.8925 | 0 | 7.6615 | 0 | 0 | 0
0 | 0 | 0 | 0 | 0 | 0 | 0.63179 | 0.22912 | 16.2596 | 0 | 0.52493 | 2.0584 | 0 | 0 | 0 | 0 | 0
0 | 0 | 0 | 0 | 0 | 0 | 0.63179 | 0.19609 | 10.8095 | 0 | 1.4098 | 2.7757 | 0 | 0 | 0 | 0 | 0
0 | 0 | 0 | 0 | 0 | 0 | 0.86398 | 0.31022 | 13.7942 | 0 | 1.6509 | 2.563 | 0 | 0 | 0 | 0 | 0
0 | 0 | 0 | 0 | 0 | 0 | 0.88028 | 0.03402 | 0.69361 | 0 | 1.6866 | 2.6967 | 0 | 0 | 0 | 0 | 0
0 | 0 | 0 | 0 | 0 | 0 | 0.62369 | 0.029763 | 0 | 0 | 0 | 1.7685 | 0 | 0 | 0 | 0 | 0
0 | 0 | 0 | 0 | 0 | 0 | 0.62369 | 0.029763 | 0 | 0 | 0 | 0.69979 | 0 | 0 | 0 | 0 | 0
0.016281 | 1.1176 | 0 | 0 | 0 | 0 | 0.62369 | 0.029763 | 0 | 0 | 0 | 0.77592 | 0 | 0 | 0 | 0 | 0
3.4995 | 2.9852 | 0 | 0 | 0 | 0 | 0.62369 | 0.029763 | 0 | 0 | 0 | 0.77592 | 0 | 0 | 0 | 0 | 0
5.4682 | 4.2115 | 0 | 0 | 0 | 0 | 0.62369 | 0.029763 | 0 | 0 | 0 | 0.69979 | 0 | 0 | 0 | 0 | 0
5.5957 | 4.9694 | 0 | 0 | 0 | 0 | 0.62369 | 0.029763 | 0 | 0 | 0 | 0.77592 | 0 | 0 | 0 | 0 | 0
5.5623 | 4.2472 | 0 | 0 | 0 | 0 | 0.62369 | 0.029763 | 0 | 0 | 0 | 0.77592 | 0 | 0 | 0 | 0 | 0
1.8883 | 0 | 0 | 0 | 0 | 0 | 0.63999 | 0.034025 | 0.70034 | 0 | 0.28584 | 2.7074 | 0 | 0 | 0 | 0 | 0
0 | 0 | 0 | 0 | 0 | 0 | 0.76696 | 0.036156 | 1.0505 | 0 | 1.1474 | 3.6132 | 0 | 1.5783 | 0 | 0 | 0
0 | 0 | 0 | 0 | 0 | 0 | 0.63179 | 0.034025 | 0.70034 | 0 | 2.0252 | 3.1935 | 0 | 0 | 0 | 0 | 0
0 | 0 | 0 | 0 | 0 | 0 | 0.63999 | 0.034025 | 0.70034 | 0 | 1.8526 | 3.0588 | 0 | 0 | 0 | 0 | 0
0 | 0 | 0 | 0 | 0 | 0 | 0.63179 | 0.029763 | 0 | 0 | 1.5682 | 3.0812 | 0 | 1.6123 | 0 | 0 | 0
0 | 0 | 0 | 0 | 0 | 0 | 0.75066 | 0.063858 | 5.6027 | 0 | 1.342 | 3.6161 | 0 | 0 | 0 | 0 | 0
0 | 0 | 0 | 0 | 0 | 0 | 0.63179 | 0.031894 | 0.35017 | 0 | 0.84072 | 0.69979 | 0 | 0 | 0 | 0 | 0
0 | 0 | 0 | 0 | 0 | 0 | 0.62369 | 0.029763 | 0 | 0 | 0 | 0.77592 | 0 | 0 | 0 | 0 | 0
0 | 0 | 0 | 0 | 0 | 0 | 0.62369 | 0.029763 | 0 | 0 | 0 | 0.77592 | 0 | 0 | 0 | 0 | 0
0 | 0 | 0 | 0 | 0 | 0 | 0.63999 | 0.031894 | 0.35017 | 0 | 0.71995 | 5.3221 | 0 | 0 | 0 | 0 | 0
0 | 0 | 0 | 0 | 0 | 0 | 0.86944 | 0.065989 | 5.9529 | 0 | 1.2806 | 5.0625 | 0 | 0 | 0 | 0 | 0
0 | 0 | 0 | 0 | 0 | 0 | 0.86944 | 0.04681 | 2.8013 | 0 | 1.4712 | 4.3686 | 0 | 7.6615 | 0 | 0 | 0
0 | 0 | 0 | 0 | 0 | 0 | 0.62369 | 0.21954 | 28.4857 | 0 | 0.25912 | 2.0067 | 0 | 0 | 0 | 0 | 0
0 | 0 | 0 | 0 | 0 | 0 | 0.63179 | 0.24942 | 19.7047 | 0 | 1.3193 | 2.1374 | 0 | 0 | 0 | 0 | 0
0 | 0 | 0 | 0 | 0 | 0 | 0.86398 | 0.19614 | 10.9505 | 0 | 1.5393 | 3.3818 | 0 | 0 | 0 | 0 | 0
0 | 0 | 0 | 0 | 0 | 0 | 0.87208 | 0.35826 | 21.2006 | 0 | 1.6509 | 2.9368 | 0 | 0 | 0 | 0 | 0
0 | 0 | 0 | 0 | 0 | 0 | 0.74793 | 0.034025 | 0.70034 | 0 | 1.3374 | 1.7685 | 0 | 0 | 0 | 0 | 0
0 | 0 | 0 | 0 | 0 | 0 | 0.62369 | 0.029254 | 0 | 0 | 0 | 1.7685 | 0 | 0 | 0 | 0 | 0
0 | 0 | 0 | 0 | 0 | 0 | 0.62369 | 0.029254 | 0 | 0 | 0 | 0.69979 | 0 | 0 | 0 | 0 | 0
0 | 0 | 0 | 0 | 0 | 0 | 0.62369 | 0.029254 | 0 | 0 | 0 | 0.77592 | 0 | 0 | 0 | 0 | 0
1.7562 | 2.2265 | 0 | 0 | 0 | 0 | 0.62369 | 0.029254 | 0 | 0 | 0 | 0.77592 | 0 | 0 | 0 | 0 | 0
3.5256 | 3.7642 | 0 | 0 | 0 | 0 | 0.62369 | 0.029254 | 0 | 0 | 0 | 0.69979 | 0 | 0 | 0 | 0 | 0
5.4616 | 4.5196 | 0 | 0 | 0 | 0 | 0.62369 | 0.029254 | 0 | 0 | 0 | 0.77592 | 0 | 0 | 0 | 0 | 0
5.36 | 3.2559 | 0 | 0 | 0 | 0 | 0.62369 | 0.029254 | 0 | 0 | 0 | 0.77592 | 0 | 0 | 0 | 0 | 0
1.8284 | 0 | 0 | 0 | 0 | 0 | 0.63999 | 0.037778 | 1.393 | 0 | 0.28584 | 2.7074 | 0 | 0 | 0 | 0 | 0
0 | 0 | 0 | 0 | 0 | 0 | 0.76696 | 0.039909 | 1.7413 | 0 | 1.1474 | 3.6132 | 0 | 1.5783 | 0 | 0 | 0
0 | 0 | 0 | 0 | 0 | 0 | 0.63179 | 0.054826 | 4.1791 | 0 | 2.0252 | 3.1935 | 0 | 0 | 0 | 0 | 0
0 | 0 | 0 | 0 | 0 | 0 | 0.63999 | 0.033516 | 0.69651 | 0 | 1.8526 | 3.0588 | 0 | 0 | 0 | 0 | 0
0 | 0 | 0 | 0 | 0 | 0 | 0.63179 | 0.029254 | 0 | 0 | 1.5682 | 3.0812 | 0 | 1.6123 | 0 | 0 | 0
0 | 0 | 0 | 0 | 0 | 0 | 0.75066 | 0.063349 | 5.5721 | 0 | 1.342 | 3.6161 | 0 | 0 | 0 | 0 | 0
0 | 0 | 0 | 0 | 0 | 0 | 0.63179 | 0.031385 | 0.34825 | 0 | 0.84072 | 0.69979 | 0 | 0 | 0 | 0 | 0
0 | 0 | 0 | 0 | 0 | 0 | 0.62369 | 0.029254 | 0 | 0 | 0 | 0.77592 | 0 | 0 | 0 | 0 | 0
0 | 0 | 0 | 0 | 0 | 0 | 0.62369 | 0.029254 | 0 | 0 | 0 | 0.77592 | 0 | 0 | 0 | 0 | 0
0 | 0 | 0 | 0 | 0 | 0 | 0.63999 | 0.031385 | 0.34825 | 0 | 0.71995 | 5.3221 | 0 | 0 | 0 | 0 | 0
0 | 0 | 0 | 0 | 0 | 0 | 0.86944 | 0.078266 | 8.0099 | 0 | 1.2806 | 5.0625 | 0 | 0 | 0 | 0 | 0
0 | 0 | 0 | 0 | 0 | 0 | 0.86944 | 0.033516 | 0.69651 | 0 | 1.4712 | 4.3686 | 0 | 7.6615 | 0 | 0 | 0
0 | 0 | 0 | 0 | 0 | 0 | 0.62369 | 0.21903 | 28.9081 | 0 | 0.25912 | 2.0067 | 0 | 0 | 0 | 0 | 0
0 | 0 | 0 | 0 | 0 | 0 | 0.63179 | 0.27165 | 24.0931 | 0 | 1.3193 | 2.1374 | 0 | 0 | 0 | 0 | 0
0 | 0 | 0 | 0 | 0 | 0 | 0.86398 | 0.23542 | 17.7129 | 0 | 1.5393 | 3.3818 | 0 | 0 | 0 | 0 | 0
0 | 0 | 0 | 0 | 0 | 0 | 0.87208 | 0.34996 | 21.3706 | 0 | 1.6509 | 2.9368 | 0 | 0 | 0 | 0 | 0
0 | 0 | 0 | 0 | 0 | 0 | 0.74793 | 0.035647 | 1.0448 | 0 | 1.3374 | 1.7685 | 0 | 0 | 0 | 0 | 0
0 | 0 | 0 | 0 | 0 | 0 | 0.62369 | 0.029119 | 0 | 0 | 0.45212 | 1.7685 | 0 | 0 | 0 | 0 | 0
0 | 0 | 0 | 0 | 0 | 0 | 0.62369 | 0.029119 | 0 | 0 | 0 | 0.69979 | 0 | 0 | 0 | 0 | 0
0 | 0 | 0 | 0 | 0 | 0 | 0.62369 | 0.029119 | 0 | 0 | 0 | 0.77592 | 0 | 0 | 0 | 0 | 0
0 | 0 | 0 | 0 | 0 | 0 | 0.62369 | 0.029119 | 0 | 0 | 0 | 0.77592 | 0 | 0 | 0 | 0 | 0
0 | 0 | 0 | 0 | 0 | 0 | 0.62369 | 0.029119 | 0 | 0 | 0 | 0.69979 | 0 | 0 | 0 | 0 | 0
0 | 0 | 0 | 0 | 0 | 0 | 0.62369 | 0.029119 | 0 | 0 | 0 | 0.77592 | 0 | 0 | 0 | 0 | 0
0 | 0 | 0 | 0 | 0 | 0 | 0.75066 | 0.044036 | 2.4947 | 0 | 0.20329 | 3.4463 | 0 | 2.2536 | 0 | 0 | 0
0 | 0 | 0 | 0 | 0 | 0 | 0.63999 | 0.033381 | 0.71277 | 0 | 0.9749 | 3.5809 | 0 | 0 | 0 | 0 | 0
0 | 0 | 0 | 0 | 0 | 0 | 0.63999 | 0.029119 | 0 | 0 | 0.7012 | 1.9901 | 0 | 0 | 0 | 0 | 0
0 | 0 | 0 | 0 | 0 | 0 | 0.62369 | 0.03125 | 0.35638 | 0 | 1.5563 | 3.865 | 0 | 0 | 0 | 0 | 0
0 | 0 | 0 | 0 | 0 | 0 | 0.63179 | 0.029119 | 0 | 0 | 0.52601 | 0.69979 | 0 | 0 | 0 | 0 | 0
0 | 0 | 0 | 0 | 0 | 0 | 0.62369 | 0.029119 | 0 | 0 | 0.040062 | 0.77592 | 0 | 1.6123 | 0 | 0 | 0
0 | 0 | 0 | 0 | 0 | 0 | 0.75066 | 0.035512 | 1.0691 | 0 | 0.19158 | 3.6161 | 0 | 0 | 0 | 0 | 0
0 | 0 | 0 | 0 | 0 | 0 | 0.63179 | 0.029119 | 0 | 0 | 0.43882 | 0.69979 | 0 | 0 | 0 | 0 | 0
0 | 0 | 0 | 0 | 0 | 0 | 0.62369 | 0.029119 | 0 | 0 | 0.27878 | 0.77592 | 0 | 0 | 0 | 0 | 0
0 | 0 | 0 | 0 | 0 | 0 | 0.62369 | 0.029119 | 0 | 0 | 0 | 0.77592 | 0 | 0 | 0 | 0 | 0
0 | 0 | 0 | 0 | 0 | 0 | 0.63179 | 0.03125 | 0.35638 | 0 | 0.32736 | 0.69979 | 0 | 0 | 0 | 0 | 0
1.7565 | 0 | 0 | 0 | 0 | 0 | 0.63179 | 0.029119 | 0 | 0 | 0.55005 | 2.9534 | 0 | 0 | 0 | 0 | 0
4.9485 | 0 | 0 | 0 | 0 | 0 | 0.86944 | 0.061083 | 5.3457 | 0 | 0.63905 | 5.3377 | 0 | 0 | 0 | 0 | 0
3.4083 | 0 | 0 | 0 | 0 | 0 | 0.86944 | 0.22955 | 30.7533 | 0 | 1.5292 | 1.8925 | 0 | 7.6615 | 0 | 0 | 0
5.0142 | 0 | 0 | 0 | 0 | 0 | 0.63179 | 0.22224 | 16.4949 | 0 | 0.52493 | 2.0584 | 0 | 0 | 0 | 0 | 0
3.436 | 1.0392 | 0 | 0 | 0 | 0 | 0.63179 | 0.18921 | 10.8999 | 0 | 1.4098 | 2.7757 | 0 | 0 | 0 | 0 | 0
3.4963 | 2.064 | 0 | 0 | 0 | 0 | 0.86398 | 0.2971 | 13.708 | 0 | 1.6509 | 2.563 | 0 | 0 | 0 | 0 | 0
5.2225 | 3.7838 | 0 | 0 | 0 | 0 | 0.88028 | 0.033381 | 0.71277 | 0 | 1.6866 | 2.6967 | 0 | 0 | 0 | 0 | 0
5.2481 | 4.1059 | 0 | 0 | 0 | 0 | 0.62369 | 0.030157 | 0 | 0 | 0.45212 | 1.7685 | 0 | 0 | 0 | 0 | 0
5.3225 | 4.4952 | 0 | 0 | 0 | 0 | 0.62369 | 0.030157 | 0 | 0 | 0 | 0.69979 | 0 | 0 | 0 | 0 | 0
5.3639 | 4.7417 | 0 | 0 | 0 | 0 | 0.62369 | 0.030157 | 0 | 0 | 0 | 0.77592 | 0 | 0 | 0 | 0 | 0
5.4135 | 4.9902 | 0 | 0 | 0 | 0 | 0.62369 | 0.030157 | 0 | 0 | 0 | 0.77592 | 0 | 0 | 0 | 0 | 0
5.4547 | 5.1997 | 0 | 0 | 0 | 0 | 0.62369 | 0.030157 | 0 | 0 | 0 | 0.69979 | 0 | 0 | 0 | 0 | 0
5.5832 | 6.3354 | 0 | 0 | 0 | 0 | 0.62369 | 0.030157 | 0 | 0 | 0 | 0.77592 | 0 | 0 | 0 | 0 | 0
5.4021 | 2.8071 | 0 | 0 | 0 | 0 | 0.75066 | 0.038681 | 1.4525 | 0 | 0.20329 | 3.4463 | 0 | 2.2536 | 0 | 0 | 0
5.3466 | 2.6536 | 0 | 0 | 0 | 0 | 0.63999 | 0.03655 | 1.0894 | 0 | 0.9749 | 3.5809 | 0 | 0 | 0 | 0 | 0
3.3234 | 1.7303 | 0 | 0 | 0 | 0 | 0.63999 | 0.030157 | 0 | 0 | 0.7012 | 1.9901 | 0 | 0 | 0 | 0 | 0
5.1419 | 2.1649 | 0 | 0 | 0 | 0 | 0.62369 | 0.030157 | 0 | 0 | 1.5563 | 3.865 | 0 | 0 | 0 | 0 | 0
5.1136 | 1.9904 | 0 | 0 | 0 | 0 | 0.63179 | 0.030157 | 0 | 0 | 0.52601 | 0.69979 | 0 | 0 | 0 | 0 | 0
5.0687 | 1.552 | 0 | 0 | 0 | 0 | 0.62369 | 0.030157 | 0 | 0 | 0.040062 | 0.77592 | 0 | 1.6123 | 0 | 0 | 0
3.3993 | 0 | 0 | 0 | 0 | 0 | 0.75066 | 0.030157 | 0 | 0 | 0.19158 | 3.6161 | 0 | 0 | 0 | 0 | 0
0 | 0 | 0 | 0 | 0 | 0 | 0.63179 | 0.030157 | 0 | 0 | 0.43882 | 0.69979 | 0 | 0 | 0 | 0 | 0
1.786 | 0 | 0 | 0 | 0 | 0 | 0.62369 | 0.030157 | 0 | 0 | 0.27878 | 0.77592 | 0 | 0 | 0 | 0 | 0
3.4046 | 0 | 0 | 0 | 0 | 0 | 0.62369 | 0.030157 | 0 | 0 | 0 | 0.77592 | 0 | 0 | 0 | 0 | 0
5.0728 | 0 | 0 | 0 | 0 | 0 | 0.63179 | 0.030157 | 0 | 0 | 0.32736 | 0.69979 | 0 | 0 | 0 | 0 | 0
5.2969 | 3.3044 | 0 | 0 | 0 | 0 | 0.63179 | 0.030157 | 0 | 0 | 0.55005 | 2.9534 | 0 | 0 | 0 | 0 | 0
5.519 | 4.8366 | 0 | 0 | 0 | 0 | 0.86944 | 0.047204 | 2.905 | 0 | 0.63905 | 5.3377 | 0 | 0 | 0 | 0 | 0
5.4091 | 2.0975 | 0 | 0 | 0 | 0 | 0.86944 | 0.21993 | 28.7745 | 0 | 1.5292 | 1.8925 | 0 | 7.6615 | 0 | 0 | 0
5.5459 | 3.2239 | 0 | 0 | 0 | 0 | 0.63179 | 0.22383 | 15.4239 | 0 | 0.52493 | 2.0584 | 0 | 0 | 0 | 0 | 0
5.6475 | 4.1812 | 0 | 0 | 0 | 0 | 0.63179 | 0.18547 | 8.8876 | 0 | 1.4098 | 2.7757 | 0 | 0 | 0 | 0 | 0
5.7878 | 5.0097 | 0 | 0 | 0 | 0 | 0.86398 | 0.27899 | 8.2869 | 0 | 1.6509 | 2.563 | 0 | 0 | 0 | 0 | 0
5.979 | 6.8149 | 0 | 0 | 0 | 0 | 0.88028 | 0.032288 | 0.36313 | 0 | 1.6866 | 2.6967 | 0 | 0 | 0 | 0 | 0
6.0556 | 7.2204 | 0 | 0 | 0 | 0 | 0.62369 | 0.030425 | 0 | 0 | 0.45212 | 1.7685 | 0 | 0 | 0 | 0 | 0
6.1739 | 7.6313 | 0 | 0 | 0 | 0 | 0.62369 | 0.030425 | 0 | 0 | 0 | 0.69979 | 0 | 0 | 0 | 0 | 0
6.5201 | 7.9879 | 0 | 0 | 0 | 0 | 0.62369 | 0.030425 | 0 | 0 | 0 | 0.77592 | 0 | 0 | 0 | 0 | 0
6.5478 | 8.1392 | 0 | 0 | 0 | 0 | 0.62369 | 0.030425 | 0 | 0 | 0 | 0.77592 | 0 | 0 | 0 | 0 | 0
6.663 | 8.4098 | 0 | 0 | 0 | 0 | 0.62369 | 0.030425 | 0 | 0 | 0 | 0.69979 | 0 | 0 | 0 | 0 | 0
6.9007 | 10.2531 | 0 | 0 | 0 | 0 | 0.62369 | 0.030425 | 0 | 0 | 0 | 0.77592 | 0 | 0 | 0 | 0 | 0
6.2512 | 3.0055 | 0 | 0 | 0 | 0 | 0.75066 | 0.045342 | 2.5438 | 0 | 0.20329 | 3.4463 | 0 | 2.2536 | 0 | 0 | 0
2.0784 | 0 | 0 | 0 | 0 | 0 | 0.63999 | 0.034687 | 0.72681 | 0 | 0.9749 | 3.5809 | 0 | 0 | 0 | 0 | 0
0 | 0 | 0 | 0 | 0 | 0 | 0.63999 | 0.030425 | 0 | 0 | 0.7012 | 1.9901 | 0 | 0 | 0 | 0 | 0
0 | 0 | 0 | 0 | 0 | 0 | 0.62369 | 0.032556 | 0.3634 | 0 | 1.5563 | 3.865 | 0 | 0 | 0 | 0 | 0
0 | 0 | 0 | 0 | 0 | 0 | 0.63179 | 0.030425 | 0 | 0 | 0.52601 | 0.69979 | 0 | 0 | 0 | 0 | 0
0 | 0 | 0 | 0 | 0 | 0 | 0.62369 | 0.030425 | 0 | 0 | 0.040062 | 0.77592 | 0 | 1.6123 | 0 | 0 | 0
0 | 0 | 0 | 0 | 0 | 0 | 0.75066 | 0.036818 | 1.0902 | 0 | 0.19158 | 3.6161 | 0 | 0 | 0 | 0 | 0
0 | 0 | 0 | 0 | 0 | 0 | 0.63179 | 0.030425 | 0 | 0 | 0.43882 | 0.69979 | 0 | 0 | 0 | 0 | 0
0 | 0 | 0 | 0 | 0 | 0 | 0.62369 | 0.030425 | 0 | 0 | 0.27878 | 0.77592 | 0 | 0 | 0 | 0 | 0
0 | 0 | 0 | 0 | 0 | 0 | 0.62369 | 0.030425 | 0 | 0 | 0 | 0.77592 | 0 | 0 | 0 | 0 | 0
0 | 0 | 0 | 0 | 0 | 0 | 0.63179 | 0.032556 | 0.3634 | 0 | 0.32736 | 0.69979 | 0 | 0 | 0 | 0 | 0
0 | 0 | 0 | 0 | 0 | 0 | 0.63179 | 0.030425 | 0 | 0 | 0.55005 | 2.9534 | 0 | 0 | 0 | 0 | 0
0 | 0 | 0 | 0 | 0 | 0 | 0.86944 | 0.062389 | 5.451 | 0 | 0.63905 | 5.3377 | 0 | 0 | 0 | 0 | 0
0 | 0 | 0 | 0 | 0 | 0 | 0.86944 | 0.23086 | 30.8197 | 0 | 1.5292 | 1.8925 | 0 | 7.6615 | 0 | 0 | 0
0 | 0 | 0 | 0 | 0 | 0 | 0.63179 | 0.2363 | 17.1 | 0 | 0.52493 | 2.0584 | 0 | 0 | 0 | 0 | 0
0 | 0 | 0 | 0 | 0 | 0 | 0.63179 | 0.20327 | 11.3839 | 0 | 1.4098 | 2.7757 | 0 | 0 | 0 | 0 | 0
0 | 0 | 0 | 0 | 0 | 0 | 0.86398 | 0.32392 | 14.6148 | 0 | 1.6509 | 2.563 | 0 | 0 | 0 | 0 | 0
0 | 0 | 0 | 0 | 0 | 0 | 0.88028 | 0.034687 | 0.72681 | 0 | 1.6866 | 2.6967 | 0 | 0 | 0 | 0 | 0
1.7183 | 1.1258 | 0 | 0 | 0 | 0 | 0.62369 | 0.029819 | 0 | 0 | 0 | 1.7685 | 0 | 0 | 0 | 0 | 0
5.3534 | 1.7831 | 0 | 0 | 0 | 0 | 0.62369 | 0.029819 | 0 | 0 | 0 | 0.69979 | 0 | 0 | 0 | 0 | 0
5.4816 | 3.9899 | 0 | 0 | 0 | 0 | 0.62369 | 0.029819 | 0 | 0 | 0 | 0.77592 | 0 | 0 | 0 | 0 | 0
5.5883 | 4.8414 | 0 | 0 | 0 | 0 | 0.62369 | 0.029819 | 0 | 0 | 0 | 0.77592 | 0 | 0 | 0 | 0 | 0
5.6402 | 5.3307 | 0 | 0 | 0 | 0 | 0.62369 | 0.029819 | 0 | 0 | 0 | 0.69979 | 0 | 0 | 0 | 0 | 0
5.6666 | 5.6485 | 0 | 0 | 0 | 0 | 0.62369 | 0.029819 | 0 | 0 | 0 | 0.77592 | 0 | 0 | 0 | 0 | 0
5.6086 | 5.1869 | 0 | 0 | 0 | 0 | 0.62369 | 0.029819 | 0 | 0 | 0 | 0.77592 | 0 | 0 | 0 | 0 | 0
5.3908 | 2.7419 | 0 | 0 | 0 | 0 | 0.63999 | 0.03408 | 0.72531 | 0 | 0.28584 | 2.7074 | 0 | 0 | 0 | 0 | 0
0 | 0 | 0 | 0 | 0 | 0 | 0.76696 | 0.036211 | 1.088 | 0 | 1.1474 | 3.6132 | 0 | 1.5783 | 0 | 0 | 0
0 | 0 | 0 | 0 | 0 | 0 | 0.63179 | 0.03408 | 0.72531 | 0 | 2.0252 | 3.1935 | 0 | 0 | 0 | 0 | 0
0 | 0 | 0 | 0 | 0 | 0 | 0.63999 | 0.03408 | 0.72531 | 0 | 1.8526 | 3.0588 | 0 | 0 | 0 | 0 | 0
0 | 0 | 0 | 0 | 0 | 0 | 0.63179 | 0.029819 | 0 | 0 | 1.5682 | 3.0812 | 0 | 1.6123 | 0 | 0 | 0
0 | 0 | 0 | 0 | 0 | 0 | 0.75066 | 0.063914 | 5.8025 | 0 | 1.342 | 3.6161 | 0 | 0 | 0 | 0 | 0
0 | 0 | 0 | 0 | 0 | 0 | 0.63179 | 0.03195 | 0.36265 | 0 | 0.84072 | 0.69979 | 0 | 0 | 0 | 0 | 0
0 | 0 | 0 | 0 | 0 | 0 | 0.62369 | 0.029819 | 0 | 0 | 0 | 0.77592 | 0 | 0 | 0 | 0 | 0
0 | 0 | 0 | 0 | 0 | 0 | 0.62369 | 0.029819 | 0 | 0 | 0 | 0.77592 | 0 | 0 | 0 | 0 | 0
0 | 0 | 0 | 0 | 0 | 0 | 0.63999 | 0.03195 | 0.36265 | 0 | 0.71995 | 5.3221 | 0 | 0 | 0 | 0 | 0
0 | 0 | 0 | 0 | 0 | 0 | 0.86944 | 0.066044 | 6.1651 | 0 | 1.2806 | 5.0625 | 0 | 0 | 0 | 0 | 0
0 | 0 | 0 | 0 | 0 | 0 | 0.86944 | 0.046866 | 2.9012 | 0 | 1.4712 | 4.3686 | 0 | 7.6615 | 0 | 0 | 0
0 | 0 | 0 | 0 | 0 | 0 | 0.62369 | 0.2196 | 29.5296 | 0 | 0.25912 | 2.0067 | 0 | 0 | 0 | 0 | 0
0 | 0 | 0 | 0 | 0 | 0 | 0.63179 | 0.25002 | 20.3485 | 0 | 1.3193 | 2.1374 | 0 | 0 | 0 | 0 | 0
0 | 0 | 0 | 0 | 0 | 0 | 0.86398 | 0.19675 | 11.2821 | 0 | 1.5393 | 3.3818 | 0 | 0 | 0 | 0 | 0
0 | 0 | 0 | 0 | 0 | 0 | 0.87208 | 0.35941 | 21.839 | 0 | 1.6509 | 2.9368 | 0 | 0 | 0 | 0 | 0
0 | 0 | 0 | 0 | 0 | 0 | 0.74793 | 0.03408 | 0.72531 | 0 | 1.3374 | 1.7685 | 0 | 0 | 0 | 0 | 0
0 | 0 | 0 | 0 | 0 | 0 | 0.62369 | 0.0298 | 0 | 0 | 0.45212 | 1.7685 | 0 | 0 | 0 | 0 | 0
0.03619 | 1.4144 | 0 | 0 | 0 | 0 | 0.62369 | 0.0298 | 0 | 0 | 0 | 0.69979 | 0 | 0 | 0 | 0 | 0
3.5214 | 3.6274 | 0 | 0 | 0 | 0 | 0.62369 | 0.0298 | 0 | 0 | 0 | 0.77592 | 0 | 0 | 0 | 0 | 0
5.5158 | 4.6279 | 0 | 0 | 0 | 0 | 0.62369 | 0.0298 | 0 | 0 | 0 | 0.77592 | 0 | 0 | 0 | 0 | 0
5.6223 | 5.2703 | 0 | 0 | 0 | 0 | 0.62369 | 0.0298 | 0 | 0 | 0 | 0.69979 | 0 | 0 | 0 | 0 | 0
5.8341 | 7.0732 | 0 | 0 | 0 | 0 | 0.62369 | 0.0298 | 0 | 0 | 0 | 0.77592 | 0 | 0 | 0 | 0 | 0
5.6384 | 2.7337 | 0 | 0 | 0 | 0 | 0.75066 | 0.044717 | 2.586 | 0 | 0.20329 | 3.4463 | 0 | 2.2536 | 0 | 0 | 0
1.9006 | 0 | 0 | 0 | 0 | 0 | 0.63999 | 0.034062 | 0.73886 | 0 | 0.9749 | 3.5809 | 0 | 0 | 0 | 0 | 0
0 | 0 | 0 | 0 | 0 | 0 | 0.63999 | 0.0298 | 0 | 0 | 0.7012 | 1.9901 | 0 | 0 | 0 | 0 | 0
0 | 0 | 0 | 0 | 0 | 0 | 0.62369 | 0.031931 | 0.36943 | 0 | 1.5563 | 3.865 | 0 | 0 | 0 | 0 | 0
0 | 0 | 0 | 0 | 0 | 0 | 0.63179 | 0.0298 | 0 | 0 | 0.52601 | 0.69979 | 0 | 0 | 0 | 0 | 0
0 | 0 | 0 | 0 | 0 | 0 | 0.62369 | 0.0298 | 0 | 0 | 0.040062 | 0.77592 | 0 | 1.6123 | 0 | 0 | 0
0 | 0 | 0 | 0 | 0 | 0 | 0.75066 | 0.036193 | 1.1083 | 0 | 0.19158 | 3.6161 | 0 | 0 | 0 | 0 | 0
0 | 0 | 0 | 0 | 0 | 0 | 0.63179 | 0.0298 | 0 | 0 | 0.43882 | 0.69979 | 0 | 0 | 0 | 0 | 0
0 | 0 | 0 | 0 | 0 | 0 | 0.62369 | 0.0298 | 0 | 0 | 0.27878 | 0.77592 | 0 | 0 | 0 | 0 | 0
0 | 0 | 0 | 0 | 0 | 0 | 0.62369 | 0.0298 | 0 | 0 | 0 | 0.77592 | 0 | 0 | 0 | 0 | 0
0 | 0 | 0 | 0 | 0 | 0 | 0.63179 | 0.031931 | 0.36943 | 0 | 0.32736 | 0.69979 | 0 | 0 | 0 | 0 | 0
0 | 0 | 0 | 0 | 0 | 0 | 0.63179 | 0.0298 | 0 | 0 | 0.55005 | 2.9534 | 0 | 0 | 0 | 0 | 0
0 | 0 | 0 | 0 | 0 | 0 | 0.86944 | 0.061764 | 5.5414 | 0 | 0.63905 | 5.3377 | 0 | 0 | 0 | 0 | 0
0 | 0 | 0 | 0 | 0 | 0 | 0.86944 | 0.23023 | 31.6241 | 0 | 1.5292 | 1.8925 | 0 | 7.6615 | 0 | 0 | 0
0 | 0 | 0 | 0 | 0 | 0 | 0.63179 | 0.22957 | 17.1945 | 0 | 0.52493 | 2.0584 | 0 | 0 | 0 | 0 | 0
0 | 0 | 0 | 0 | 0 | 0 | 0.63179 | 0.19655 | 11.3893 | 0 | 1.4098 | 2.7757 | 0 | 0 | 0 | 0 | 0
0 | 0 | 0 | 0 | 0 | 0 | 0.86398 | 0.31108 | 14.4395 | 0 | 1.6509 | 2.563 | 0 | 0 | 0 | 0 | 0
0 | 0 | 0 | 0 | 0 | 0 | 0.88028 | 0.034062 | 0.73886 | 0 | 1.6866 | 2.6967 | 0 | 0 | 0 | 0 | 0
0 | 0 | 0 | 0 | 0 | 0 | 0.62369 | 0.029642 | 0 | 0 | 0 | 1.7685 | 0 | 0 | 0 | 0 | 0
0 | 0 | 0 | 0 | 0 | 0 | 0.62369 | 0.029642 | 0 | 0 | 0 | 0.69979 | 0 | 0 | 0 | 0 | 0
1.7377 | 1.8605 | 0 | 0 | 0 | 0 | 0.62369 | 0.029642 | 0 | 0 | 0 | 0.77592 | 0 | 0 | 0 | 0 | 0
5.44 | 3.8912 | 0 | 0 | 0 | 0 | 0.62369 | 0.029642 | 0 | 0 | 0 | 0.77592 | 0 | 0 | 0 | 0 | 0
5.5542 | 4.747 | 0 | 0 | 0 | 0 | 0.62369 | 0.029642 | 0 | 0 | 0 | 0.69979 | 0 | 0 | 0 | 0 | 0
5.6852 | 5.4293 | 0 | 0 | 0 | 0 | 0.62369 | 0.029642 | 0 | 0 | 0 | 0.77592 | 0 | 0 | 0 | 0 | 0
5.6493 | 4.637 | 0 | 0 | 0 | 0 | 0.62369 | 0.029642 | 0 | 0 | 0 | 0.77592 | 0 | 0 | 0 | 0 | 0
5.3466 | 1.4205 | 0 | 0 | 0 | 0 | 0.63999 | 0.033904 | 0.73421 | 0 | 0.28584 | 2.7074 | 0 | 0 | 0 | 0 | 0
0 | 0 | 0 | 0 | 0 | 0 | 0.76696 | 0.036035 | 1.1013 | 0 | 1.1474 | 3.6132 | 0 | 1.5783 | 0 | 0 | 0
0 | 0 | 0 | 0 | 0 | 0 | 0.63179 | 0.033904 | 0.73421 | 0 | 2.0252 | 3.1935 | 0 | 0 | 0 | 0 | 0
0 | 0 | 0 | 0 | 0 | 0 | 0.63999 | 0.033904 | 0.73421 | 0 | 1.8526 | 3.0588 | 0 | 0 | 0 | 0 | 0
0 | 0 | 0 | 0 | 0 | 0 | 0.63179 | 0.029642 | 0 | 0 | 1.5682 | 3.0812 | 0 | 1.6123 | 0 | 0 | 0
0 | 0 | 0 | 0 | 0 | 0 | 0.75066 | 0.063737 | 5.8737 | 0 | 1.342 | 3.6161 | 0 | 0 | 0 | 0 | 0
0 | 0 | 0 | 0 | 0 | 0 | 0.63179 | 0.031773 | 0.36711 | 0 | 0.84072 | 0.69979 | 0 | 0 | 0 | 0 | 0
0 | 0 | 0 | 0 | 0 | 0 | 0.62369 | 0.029642 | 0 | 0 | 0 | 0.77592 | 0 | 0 | 0 | 0 | 0
0 | 0 | 0 | 0 | 0 | 0 | 0.62369 | 0.029642 | 0 | 0 | 0 | 0.77592 | 0 | 0 | 0 | 0 | 0
0 | 0 | 0 | 0 | 0 | 0 | 0.63999 | 0.031773 | 0.36711 | 0 | 0.71995 | 5.3221 | 0 | 0 | 0 | 0 | 0
0 | 0 | 0 | 0 | 0 | 0 | 0.86944 | 0.065868 | 6.2408 | 0 | 1.2806 | 5.0625 | 0 | 0 | 0 | 0 | 0
0 | 0 | 0 | 0 | 0 | 0 | 0.86944 | 0.04669 | 2.9368 | 0 | 1.4712 | 4.3686 | 0 | 7.6615 | 0 | 0 | 0
0 | 0 | 0 | 0 | 0 | 0 | 0.62369 | 0.21942 | 29.9888 | 0 | 0.25912 | 2.0067 | 0 | 0 | 0 | 0 | 0
0 | 0 | 0 | 0 | 0 | 0 | 0.63179 | 0.24812 | 20.5322 | 0 | 1.3193 | 2.1374 | 0 | 0 | 0 | 0 | 0
0 | 0 | 0 | 0 | 0 | 0 | 0.86398 | 0.19485 | 11.3546 | 0 | 1.5393 | 3.3818 | 0 | 0 | 0 | 0 | 0
0 | 0 | 0 | 0 | 0 | 0 | 0.87208 | 0.35579 | 21.975 | 0 | 1.6509 | 2.9368 | 0 | 0 | 0 | 0 | 0
0 | 0 | 0 | 0 | 0 | 0 | 0.74793 | 0.033904 | 0.73421 | 0 | 1.3374 | 1.7685 | 0 | 0 | 0 | 0 | 0
0 | 0 | 0 | 0 | 0 | 0 | 0.62369 | 0.030293 | 0 | 0 | 0 | 1.7685 | 0 | 0 | 0 | 0 | 0
0 | 0 | 0 | 0 | 0 | 0 | 0.62369 | 0.030293 | 0 | 0 | 0 | 0.69979 | 0 | 0 | 0 | 0 | 0
0.009061 | 1.0098 | 0 | 0 | 0 | 0 | 0.62369 | 0.030293 | 0 | 0 | 0 | 0.77592 | 0 | 0 | 0 | 0 | 0
0.10407 | 2.4233 | 0 | 0 | 0 | 0 | 0.62369 | 0.030293 | 0 | 0 | 0 | 0.77592 | 0 | 0 | 0 | 0 | 0
1.772 | 3.3262 | 0 | 0 | 0 | 0 | 0.62369 | 0.030293 | 0 | 0 | 0 | 0.69979 | 0 | 0 | 0 | 0 | 0
5.3016 | 4.1527 | 0 | 0 | 0 | 0 | 0.62369 | 0.030293 | 0 | 0 | 0 | 0.77592 | 0 | 0 | 0 | 0 | 0
5.3581 | 4.1049 | 0 | 0 | 0 | 0 | 0.63179 | 0.036686 | 1.1451 | 0 | 0.20329 | 1.6514 | 0 | 0 | 0 | 0 | 0
1.8271 | 0 | 0 | 0 | 0 | 0 | 0.63179 | 0.036686 | 1.1451 | 0 | 0.54745 | 3.2149 | 0 | 0 | 0 | 0 | 0
0 | 0 | 0 | 0 | 0 | 0 | 0.89384 | 0.064388 | 6.1071 | 0 | 1.4507 | 4.4916 | 0 | 1.5783 | 0 | 0 | 0
0 | 0 | 0 | 0 | 0 | 0 | 0.62369 | 0.030293 | 0 | 0 | 0.58363 | 0.77592 | 0 | 0 | 0 | 0 | 0
0 | 0 | 0 | 0 | 0 | 0 | 0.62369 | 0.030293 | 0 | 0 | 0 | 0.69979 | 0 | 0 | 0 | 0 | 0
0 | 0 | 0 | 0 | 0 | 0 | 0.62369 | 0.030293 | 0 | 0 | 0 | 0.77592 | 0 | 0 | 0 | 0 | 0
0 | 0 | 0 | 0 | 0 | 0 | 0.62369 | 0.030293 | 0 | 0 | 0 | 0.77592 | 0 | 0 | 0 | 0 | 0
0 | 0 | 0 | 0 | 0 | 0 | 0.62369 | 0.030293 | 0 | 0 | 0 | 0.69979 | 0 | 0 | 0 | 0 | 0
0 | 0 | 0 | 0 | 0 | 0 | 0.62369 | 0.030293 | 0 | 0 | 0 | 0.77592 | 0 | 0 | 0 | 0 | 0
0 | 0 | 0 | 0 | 0 | 0 | 0.62369 | 0.030293 | 0 | 0 | 0 | 0.77592 | 0 | 0 | 0 | 0 | 0
0 | 0 | 0 | 0 | 0 | 0 | 0.62369 | 0.030293 | 0 | 0 | 0 | 0.69979 | 0 | 0 | 0 | 0 | 0
0 | 0 | 0 | 0 | 0 | 0 | 0.62369 | 0.030293 | 0 | 0 | 0 | 0.77592 | 0 | 0 | 0 | 0 | 0
0 | 0 | 0 | 0 | 0 | 0 | 0.62369 | 0.030293 | 0 | 0 | 0 | 0.77592 | 0 | 0 | 0 | 0 | 0
0 | 0 | 0 | 0 | 0 | 0 | 0.62369 | 0.030293 | 0 | 0 | 0 | 0.69979 | 0 | 0 | 0 | 0 | 0
0 | 0 | 0 | 0 | 0 | 0 | 0.63999 | 0.078239 | 7.6868 | 0 | 0.35176 | 4.515 | 0 | 0 | 0 | 0 | 0
1.9207 | 0 | 0 | 0 | 0 | 0 | 0.63179 | 0.09209 | 10.0677 | 0 | 0.93561 | 4.3403 | 0 | 0 | 0 | 0 | 0
5.4768 | 1.3966 | 0 | 0 | 0 | 0 | 0.75603 | 0.13577 | 16.9911 | 0 | 1.6509 | 0.93598 | 0 | 0 | 0 | 0 | 0
5.6877 | 3.8707 | 0 | 0 | 0 | 0 | 0.86398 | 0.034555 | 0.76338 | 0 | 1.3523 | 2.644 | 0 | 0 | 0 | 0 | 0
5.8918 | 5.5829 | 0 | 0 | 0 | 0 | 0.62369 | 0.030867 | 0 | 0 | 0.45212 | 1.7685 | 0 | 0 | 0 | 0 | 0
6.0424 | 6.419 | 0 | 0 | 0 | 0 | 0.62369 | 0.030867 | 0 | 0 | 0 | 0.69979 | 0 | 0 | 0 | 0 | 0
6.1246 | 6.9509 | 0 | 0 | 0 | 0 | 0.62369 | 0.030867 | 0 | 0 | 0 | 0.77592 | 0 | 0 | 0 | 0 | 0
6.2726 | 7.5151 | 0 | 0 | 0 | 0 | 0.62369 | 0.030867 | 0 | 0 | 0 | 0.77592 | 0 | 0 | 0 | 0 | 0
6.3917 | 7.9675 | 0 | 0 | 0 | 0 | 0.62369 | 0.030867 | 0 | 0 | 0 | 0.69979 | 0 | 0 | 0 | 0 | 0
6.6603 | 10.2053 | 0 | 0 | 0 | 0 | 0.62369 | 0.030867 | 0 | 0 | 0 | 0.77592 | 0 | 0 | 0 | 0 | 0
6.4328 | 5.3444 | 0 | 0 | 0 | 0 | 0.75066 | 0.045784 | 2.6923 | 0 | 0.20329 | 3.4463 | 0 | 2.2536 | 0 | 0 | 0
5.8515 | 1.9619 | 0 | 0 | 0 | 0 | 0.63999 | 0.035129 | 0.76924 | 0 | 0.9749 | 3.5809 | 0 | 0 | 0 | 0 | 0
0 | 0 | 0 | 0 | 0 | 0 | 0.63999 | 0.030867 | 0 | 0 | 0.7012 | 1.9901 | 0 | 0 | 0 | 0 | 0
1.846 | 0 | 0 | 0 | 0 | 0 | 0.62369 | 0.032998 | 0.38462 | 0 | 1.5563 | 3.865 | 0 | 0 | 0 | 0 | 0
0 | 0 | 0 | 0 | 0 | 0 | 0.63179 | 0.030867 | 0 | 0 | 0.52601 | 0.69979 | 0 | 0 | 0 | 0 | 0
1.8303 | 0 | 0 | 0 | 0 | 0 | 0.62369 | 0.030867 | 0 | 0 | 0.040062 | 0.77592 | 0 | 1.6123 | 0 | 0 | 0
1.8348 | 0 | 0 | 0 | 0 | 0 | 0.75066 | 0.03726 | 1.1539 | 0 | 0.19158 | 3.6161 | 0 | 0 | 0 | 0 | 0
5.1443 | 0 | 0 | 0 | 0 | 0 | 0.63179 | 0.030867 | 0 | 0 | 0.43882 | 0.69979 | 0 | 0 | 0 | 0 | 0
5.1378 | 1.0629 | 0 | 0 | 0 | 0 | 0.62369 | 0.030867 | 0 | 0 | 0.27878 | 0.77592 | 0 | 0 | 0 | 0 | 0
5.1397 | 0 | 0 | 0 | 0 | 0 | 0.62369 | 0.030867 | 0 | 0 | 0 | 0.77592 | 0 | 0 | 0 | 0 | 0
5.2293 | 1.0004 | 0 | 0 | 0 | 0 | 0.63179 | 0.032998 | 0.38462 | 0 | 0.32736 | 0.69979 | 0 | 0 | 0 | 0 | 0
5.5605 | 4.495 | 0 | 0 | 0 | 0 | 0.63179 | 0.030867 | 0 | 0 | 0.55005 | 2.9534 | 0 | 0 | 0 | 0 | 0
5.8361 | 6.2339 | 0 | 0 | 0 | 0 | 0.86944 | 0.062831 | 5.7693 | 0 | 0.63905 | 5.3377 | 0 | 0 | 0 | 0 | 0
5.6101 | 2.7517 | 0 | 0 | 0 | 0 | 0.86944 | 0.2313 | 32.4888 | 0 | 1.5292 | 1.8925 | 0 | 7.6615 | 0 | 0 | 0
5.7558 | 3.8858 | 0 | 0 | 0 | 0 | 0.63179 | 0.24124 | 18.0749 | 0 | 0.52493 | 2.0584 | 0 | 0 | 0 | 0 | 0
5.8073 | 4.7551 | 0 | 0 | 0 | 0 | 0.63179 | 0.20821 | 12.0218 | 0 | 1.4098 | 2.7757 | 0 | 0 | 0 | 0 | 0
5.9799 | 5.6376 | 0 | 0 | 0 | 0 | 0.86398 | 0.33334 | 15.4438 | 0 | 1.6509 | 2.563 | 0 | 0 | 0 | 0 | 0
6.0949 | 7.2704 | 0 | 0 | 0 | 0 | 0.88028 | 0.035129 | 0.76924 | 0 | 1.6866 | 2.6967 | 0 | 0 | 0 | 0 | 0
6.1943 | 7.7017 | 0 | 0 | 0 | 0 | 0.62369 | 0.030487 | 0 | 0 | 0.45212 | 1.7685 | 0 | 0 | 0 | 0 | 0
6.2383 | 7.9444 | 0 | 0 | 0 | 0 | 0.62369 | 0.030487 | 0 | 0 | 0 | 0.69979 | 0 | 0 | 0 | 0 | 0
6.2382 | 8.0554 | 0 | 0 | 0 | 0 | 0.62369 | 0.030487 | 0 | 0 | 0 | 0.77592 | 0 | 0 | 0 | 0 | 0
6.2563 | 8.1721 | 0 | 0 | 0 | 0 | 0.62369 | 0.030487 | 0 | 0 | 0 | 0.77592 | 0 | 0 | 0 | 0 | 0
6.3098 | 8.3437 | 0 | 0 | 0 | 0 | 0.62369 | 0.030487 | 0 | 0 | 0 | 0.69979 | 0 | 0 | 0 | 0 | 0
6.8861 | 10.2895 | 0 | 0 | 0 | 0 | 0.62369 | 0.030487 | 0 | 0 | 0 | 0.77592 | 0 | 0 | 0 | 0 | 0
6.6233 | 5.1579 | 0 | 0 | 0 | 0 | 0.75066 | 0.03901 | 1.5736 | 0 | 0.20329 | 3.4463 | 0 | 2.2536 | 0 | 0 | 0
5.5923 | 0 | 0 | 0 | 0 | 0 | 0.63999 | 0.036879 | 1.1802 | 0 | 0.9749 | 3.5809 | 0 | 0 | 0 | 0 | 0
0 | 0 | 0 | 0 | 0 | 0 | 0.63999 | 0.030487 | 0 | 0 | 0.7012 | 1.9901 | 0 | 0 | 0 | 0 | 0
0 | 0 | 0 | 0 | 0 | 0 | 0.62369 | 0.030487 | 0 | 0 | 1.5563 | 3.865 | 0 | 0 | 0 | 0 | 0
0 | 0 | 0 | 0 | 0 | 0 | 0.63179 | 0.030487 | 0 | 0 | 0.52601 | 0.69979 | 0 | 0 | 0 | 0 | 0
0 | 0 | 0 | 0 | 0 | 0 | 0.62369 | 0.030487 | 0 | 0 | 0.040062 | 0.77592 | 0 | 1.6123 | 0 | 0 | 0
0 | 0 | 0 | 0 | 0 | 0 | 0.75066 | 0.030487 | 0 | 0 | 0.19158 | 3.6161 | 0 | 0 | 0 | 0 | 0
0 | 0 | 0 | 0 | 0 | 0 | 0.63179 | 0.030487 | 0 | 0 | 0.43882 | 0.69979 | 0 | 0 | 0 | 0 | 0
0 | 0 | 0 | 0 | 0 | 0 | 0.62369 | 0.030487 | 0 | 0 | 0.27878 | 0.77592 | 0 | 0 | 0 | 0 | 0
0 | 0 | 0 | 0 | 0 | 0 | 0.62369 | 0.030487 | 0 | 0 | 0 | 0.77592 | 0 | 0 | 0 | 0 | 0
0 | 0 | 0 | 0 | 0 | 0 | 0.63179 | 0.030487 | 0 | 0 | 0.32736 | 0.69979 | 0 | 0 | 0 | 0 | 0
1.7897 | 0 | 0 | 0 | 0 | 0 | 0.63179 | 0.030487 | 0 | 0 | 0.55005 | 2.9534 | 0 | 0 | 0 | 0 | 0
3.4252 | 0 | 0 | 0 | 0 | 0 | 0.86944 | 0.047534 | 3.1472 | 0 | 0.63905 | 5.3377 | 0 | 0 | 0 | 0 | 0
3.4644 | 0 | 0 | 0 | 0 | 0 | 0.86944 | 0.22026 | 31.0957 | 0 | 1.5292 | 1.8925 | 0 | 7.6615 | 0 | 0 | 0
5.1599 | 0 | 0 | 0 | 0 | 0 | 0.63179 | 0.22738 | 16.6022 | 0 | 0.52493 | 2.0584 | 0 | 0 | 0 | 0 | 0
1.9095 | 0.99801 | 0 | 0 | 0 | 0 | 0.63179 | 0.18902 | 9.5209 | 0 | 1.4098 | 2.7757 | 0 | 0 | 0 | 0 | 0
3.7295 | 2.6925 | 0 | 0 | 0 | 0 | 0.86398 | 0.28576 | 8.792 | 0 | 1.6509 | 2.563 | 0 | 0 | 0 | 0 | 0
5.634 | 5.1482 | 0 | 0 | 0 | 0 | 0.88028 | 0.032617 | 0.39341 | 0 | 1.6866 | 2.6967 | 0 | 0 | 0 | 0 | 0
5.7843 | 5.9492 | 0 | 0 | 0 | 0 | 0.62369 | 0.030126 | 0 | 0 | 0.45212 | 1.7685 | 0 | 0 | 0 | 0 | 0
5.8589 | 6.4198 | 0 | 0 | 0 | 0 | 0.62369 | 0.030126 | 0 | 0 | 0 | 0.69979 | 0 | 0 | 0 | 0 | 0
6.1609 | 6.9665 | 0 | 0 | 0 | 0 | 0.62369 | 0.030126 | 0 | 0 | 0 | 0.77592 | 0 | 0 | 0 | 0 | 0
6.2769 | 7.3516 | 0 | 0 | 0 | 0 | 0.62369 | 0.030126 | 0 | 0 | 0 | 0.77592 | 0 | 0 | 0 | 0 | 0
6.3893 | 7.6929 | 0 | 0 | 0 | 0 | 0.62369 | 0.030126 | 0 | 0 | 0 | 0.69979 | 0 | 0 | 0 | 0 | 0
6.7072 | 9.6916 | 0 | 0 | 0 | 0 | 0.62369 | 0.030126 | 0 | 0 | 0 | 0.77592 | 0 | 0 | 0 | 0 | 0
6.4957 | 4.7323 | 0 | 0 | 0 | 0 | 0.75066 | 0.045043 | 2.706 | 0 | 0.20329 | 3.4463 | 0 | 2.2536 | 0 | 0 | 0
3.8335 | 0 | 0 | 0 | 0 | 0 | 0.63999 | 0.053567 | 4.2523 | 0 | 0.9749 | 3.5809 | 0 | 0 | 0 | 0 | 0
0 | 0 | 0 | 0 | 0 | 0 | 0.63999 | 0.032257 | 0.38657 | 0 | 0.7012 | 1.9901 | 0 | 0 | 0 | 0 | 0
0 | 0 | 0 | 0 | 0 | 0 | 0.62369 | 0.032257 | 0.38657 | 0 | 1.5563 | 3.865 | 0 | 0 | 0 | 0 | 0
0 | 0 | 0 | 0 | 0 | 0 | 0.63179 | 0.030126 | 0 | 0 | 0.52601 | 0.69979 | 0 | 0 | 0 | 0 | 0
0 | 0 | 0 | 0 | 0 | 0 | 0.62369 | 0.030126 | 0 | 0 | 0.040062 | 0.77592 | 0 | 1.6123 | 0 | 0 | 0
0 | 0 | 0 | 0 | 0 | 0 | 0.75066 | 0.042912 | 2.3194 | 0 | 0.19158 | 3.6161 | 0 | 0 | 0 | 0 | 0
0 | 0 | 0 | 0 | 0 | 0 | 0.63179 | 0.030126 | 0 | 0 | 0.43882 | 0.69979 | 0 | 0 | 0 | 0 | 0
0 | 0 | 0 | 0 | 0 | 0 | 0.62369 | 0.030126 | 0 | 0 | 0.27878 | 0.77592 | 0 | 0 | 0 | 0 | 0
0 | 0 | 0 | 0 | 0 | 0 | 0.62369 | 0.030126 | 0 | 0 | 0 | 0.77592 | 0 | 0 | 0 | 0 | 0
0 | 0 | 0 | 0 | 0 | 0 | 0.63179 | 0.032257 | 0.38657 | 0 | 0.32736 | 0.69979 | 0 | 0 | 0 | 0 | 0
0 | 0 | 0 | 0 | 0 | 0 | 0.63179 | 0.032257 | 0.38657 | 0 | 0.55005 | 2.9534 | 0 | 0 | 0 | 0 | 0
0 | 0 | 0 | 0 | 0 | 0 | 0.86944 | 0.064221 | 6.1851 | 0 | 0.63905 | 5.3377 | 0 | 0 | 0 | 0 | 0
0 | 0 | 0 | 0 | 0 | 0 | 0.86944 | 0.23056 | 33.3745 | 0 | 1.5292 | 1.8925 | 0 | 7.6615 | 0 | 0 | 0
0 | 0 | 0 | 0 | 0 | 0 | 0.63179 | 0.25972 | 22.7876 | 0 | 0.52493 | 2.0584 | 0 | 0 | 0 | 0 | 0
0 | 0 | 0 | 0 | 0 | 0 | 0.63179 | 0.20006 | 11.9636 | 0 | 1.4098 | 2.7757 | 0 | 0 | 0 | 0 | 0
0 | 0 | 0 | 0 | 0 | 0 | 0.86398 | 0.36573 | 23.1541 | 0 | 1.6509 | 2.563 | 0 | 0 | 0 | 0 | 0
0 | 0 | 0 | 0 | 0 | 0 | 0.88028 | 0.034388 | 0.77314 | 0 | 1.6866 | 2.6967 | 0 | 0 | 0 | 0 | 0
0 | 0 | 0 | 0 | 0 | 0 | 0.62369 | 0.029888 | 0 | 0 | 0.45212 | 1.7685 | 0 | 0 | 0 | 0 | 0
0.01188 | 1.0519 | 0 | 0 | 0 | 0 | 0.62369 | 0.029888 | 0 | 0 | 0 | 0.69979 | 0 | 0 | 0 | 0 | 0
1.7352 | 1.7634 | 0 | 0 | 0 | 0 | 0.62369 | 0.029888 | 0 | 0 | 0 | 0.77592 | 0 | 0 | 0 | 0 | 0
5.5383 | 4.2019 | 0 | 0 | 0 | 0 | 0.62369 | 0.029888 | 0 | 0 | 0 | 0.77592 | 0 | 0 | 0 | 0 | 0
5.5787 | 4.9056 | 0 | 0 | 0 | 0 | 0.62369 | 0.029888 | 0 | 0 | 0 | 0.69979 | 0 | 0 | 0 | 0 | 0
5.868 | 7.0515 | 0 | 0 | 0 | 0 | 0.62369 | 0.029888 | 0 | 0 | 0 | 0.77592 | 0 | 0 | 0 | 0 | 0
5.7093 | 3.3686 | 0 | 0 | 0 | 0 | 0.75066 | 0.038412 | 1.5973 | 0 | 0.20329 | 3.4463 | 0 | 2.2536 | 0 | 0 | 0
5.3411 | 0 | 0 | 0 | 0 | 0 | 0.63999 | 0.036281 | 1.198 | 0 | 0.9749 | 3.5809 | 0 | 0 | 0 | 0 | 0
0 | 0 | 0 | 0 | 0 | 0 | 0.63999 | 0.029888 | 0 | 0 | 0.7012 | 1.9901 | 0 | 0 | 0 | 0 | 0
0 | 0 | 0 | 0 | 0 | 0 | 0.62369 | 0.029888 | 0 | 0 | 1.5563 | 3.865 | 0 | 0 | 0 | 0 | 0
0 | 0 | 0 | 0 | 0 | 0 | 0.63179 | 0.029888 | 0 | 0 | 0.52601 | 0.69979 | 0 | 0 | 0 | 0 | 0
0 | 0 | 0 | 0 | 0 | 0 | 0.62369 | 0.029888 | 0 | 0 | 0.040062 | 0.77592 | 0 | 1.6123 | 0 | 0 | 0
0 | 0 | 0 | 0 | 0 | 0 | 0.75066 | 0.029888 | 0 | 0 | 0.19158 | 3.6161 | 0 | 0 | 0 | 0 | 0
0 | 0 | 0 | 0 | 0 | 0 | 0.63179 | 0.029888 | 0 | 0 | 0.43882 | 0.69979 | 0 | 0 | 0 | 0 | 0
0 | 0 | 0 | 0 | 0 | 0 | 0.62369 | 0.029888 | 0 | 0 | 0.27878 | 0.77592 | 0 | 0 | 0 | 0 | 0
0 | 0 | 0 | 0 | 0 | 0 | 0.62369 | 0.029888 | 0 | 0 | 0 | 0.77592 | 0 | 0 | 0 | 0 | 0
0 | 0 | 0 | 0 | 0 | 0 | 0.63179 | 0.029888 | 0 | 0 | 0.32736 | 0.69979 | 0 | 0 | 0 | 0 | 0
0 | 0 | 0 | 0 | 0 | 0 | 0.63179 | 0.029888 | 0 | 0 | 0.55005 | 2.9534 | 0 | 0 | 0 | 0 | 0
0 | 0 | 0 | 0 | 0 | 0 | 0.86944 | 0.046936 | 3.1945 | 0 | 0.63905 | 5.3377 | 0 | 0 | 0 | 0 | 0
0 | 0 | 0 | 0 | 0 | 0 | 0.86944 | 0.21967 | 31.8586 | 0 | 1.5292 | 1.8925 | 0 | 7.6615 | 0 | 0 | 0
0 | 0 | 0 | 0 | 0 | 0 | 0.63179 | 0.22094 | 16.6695 | 0 | 0.52493 | 2.0584 | 0 | 0 | 0 | 0 | 0
0 | 0 | 0 | 0 | 0 | 0 | 0.63179 | 0.18258 | 9.4818 | 0 | 1.4098 | 2.7757 | 0 | 0 | 0 | 0 | 0
0 | 0 | 0 | 0 | 0 | 0 | 0.86398 | 0.27347 | 8.4912 | 0 | 1.6509 | 2.563 | 0 | 0 | 0 | 0 | 0
0 | 0 | 0 | 0 | 0 | 0 | 0.88028 | 0.032019 | 0.39932 | 0 | 1.6866 | 2.6967 | 0 | 0 | 0 | 0 | 0
0 | 0 | 0 | 0 | 0 | 0 | 0.62369 | 0.030013 | 0 | 0 | 0.45212 | 1.7685 | 0 | 0 | 0 | 0 | 0
0 | 0 | 0 | 0 | 0 | 0 | 0.62369 | 0.030013 | 0 | 0 | 0 | 0.69979 | 0 | 0 | 0 | 0 | 0
1.7551 | 1.6151 | 0 | 0 | 0 | 0 | 0.62369 | 0.030013 | 0 | 0 | 0 | 0.77592 | 0 | 0 | 0 | 0 | 0
5.5135 | 3.964 | 0 | 0 | 0 | 0 | 0.62369 | 0.030013 | 0 | 0 | 0 | 0.77592 | 0 | 0 | 0 | 0 | 0
5.595 | 4.8211 | 0 | 0 | 0 | 0 | 0.62369 | 0.030013 | 0 | 0 | 0 | 0.69979 | 0 | 0 | 0 | 0 | 0
5.7432 | 6.5359 | 0 | 0 | 0 | 0 | 0.62369 | 0.030013 | 0 | 0 | 0 | 0.77592 | 0 | 0 | 0 | 0 | 0
5.6015 | 3.1939 | 0 | 0 | 0 | 0 | 0.75066 | 0.044929 | 2.7982 | 0 | 0.20329 | 3.4463 | 0 | 2.2536 | 0 | 0 | 0
5.4848 | 2.9248 | 0 | 0 | 0 | 0 | 0.63999 | 0.034275 | 0.79947 | 0 | 0.9749 | 3.5809 | 0 | 0 | 0 | 0 | 0
5.2926 | 2.3408 | 0 | 0 | 0 | 0 | 0.63999 | 0.030013 | 0 | 0 | 0.7012 | 1.9901 | 0 | 0 | 0 | 0 | 0
5.2742 | 2.3505 | 0 | 0 | 0 | 0 | 0.62369 | 0.032144 | 0.39974 | 0 | 1.5563 | 3.865 | 0 | 0 | 0 | 0 | 0
1.8008 | 0 | 0 | 0 | 0 | 0 | 0.63179 | 0.030013 | 0 | 0 | 0.52601 | 0.69979 | 0 | 0 | 0 | 0 | 0
5.0582 | 1.4705 | 0 | 0 | 0 | 0 | 0.62369 | 0.030013 | 0 | 0 | 0.040062 | 0.77592 | 0 | 1.6123 | 0 | 0 | 0
3.3407 | 0 | 0 | 0 | 0 | 0 | 0.75066 | 0.036406 | 1.1992 | 0 | 0.19158 | 3.6161 | 0 | 0 | 0 | 0 | 0
0 | 0 | 0 | 0 | 0 | 0 | 0.63179 | 0.030013 | 0 | 0 | 0.43882 | 0.69979 | 0 | 0 | 0 | 0 | 0
0 | 0 | 0 | 0 | 0 | 0 | 0.62369 | 0.030013 | 0 | 0 | 0.27878 | 0.77592 | 0 | 0 | 0 | 0 | 0
0 | 0 | 0 | 0 | 0 | 0 | 0.62369 | 0.030013 | 0 | 0 | 0 | 0.77592 | 0 | 0 | 0 | 0 | 0
1.7313 | 0 | 0 | 0 | 0 | 0 | 0.63179 | 0.032144 | 0.39974 | 0 | 0.32736 | 0.69979 | 0 | 0 | 0 | 0 | 0
3.3261 | 0 | 0 | 0 | 0 | 0 | 0.63179 | 0.030013 | 0 | 0 | 0.55005 | 2.9534 | 0 | 0 | 0 | 0 | 0
4.9594 | 1.0648 | 0 | 0 | 0 | 0 | 0.86944 | 0.061977 | 5.996 | 0 | 0.63905 | 5.3377 | 0 | 0 | 0 | 0 | 0
3.3635 | 0 | 0 | 0 | 0 | 0 | 0.86944 | 0.23045 | 34.2252 | 0 | 1.5292 | 1.8925 | 0 | 7.6615 | 0 | 0 | 0
4.9999 | 0 | 0 | 0 | 0 | 0 | 0.63179 | 0.23187 | 18.4844 | 0 | 0.52493 | 2.0584 | 0 | 0 | 0 | 0 | 0
3.5907 | 2.429 | 0 | 0 | 0 | 0 | 0.63179 | 0.19884 | 12.2021 | 0 | 1.4098 | 2.7757 | 0 | 0 | 0 | 0 | 0
5.3328 | 3.3372 | 0 | 0 | 0 | 0 | 0.86398 | 0.31545 | 15.3888 | 0 | 1.6509 | 2.563 | 0 | 0 | 0 | 0 | 0
5.4921 | 5.1641 | 0 | 0 | 0 | 0 | 0.88028 | 0.034275 | 0.79947 | 0 | 1.6866 | 2.6967 | 0 | 0 | 0 | 0 | 0
5.5666 | 5.6268 | 0 | 0 | 0 | 0 | 0.62369 | 0.030248 | 0 | 0 | 0 | 1.7685 | 0 | 0 | 0 | 0 | 0
5.5462 | 5.7536 | 0 | 0 | 0 | 0 | 0.62369 | 0.030248 | 0 | 0 | 0 | 0.69979 | 0 | 0 | 0 | 0 | 0
5.5348 | 5.8351 | 0 | 0 | 0 | 0 | 0.62369 | 0.030248 | 0 | 0 | 0 | 0.77592 | 0 | 0 | 0 | 0 | 0
5.7507 | 6.4666 | 0 | 0 | 0 | 0 | 0.62369 | 0.030248 | 0 | 0 | 0 | 0.77592 | 0 | 0 | 0 | 0 | 0
5.7316 | 6.5331 | 0 | 0 | 0 | 0 | 0.62369 | 0.030248 | 0 | 0 | 0 | 0.69979 | 0 | 0 | 0 | 0 | 0
5.8025 | 6.7875 | 0 | 0 | 0 | 0 | 0.62369 | 0.030248 | 0 | 0 | 0 | 0.77592 | 0 | 0 | 0 | 0 | 0
5.8361 | 6.4564 | 0 | 0 | 0 | 0 | 0.62369 | 0.030248 | 0 | 0 | 0 | 0.77592 | 0 | 0 | 0 | 0 | 0
3.6487 | 0 | 0 | 0 | 0 | 0 | 0.63999 | 0.03451 | 0.79116 | 0 | 0.28584 | 2.7074 | 0 | 0 | 0 | 0 | 0
0 | 0 | 0 | 0 | 0 | 0 | 0.76696 | 0.036641 | 1.1867 | 0 | 1.1474 | 3.6132 | 0 | 1.5783 | 0 | 0 | 0
0 | 0 | 0 | 0 | 0 | 0 | 0.63179 | 0.03451 | 0.79116 | 0 | 2.0252 | 3.1935 | 0 | 0 | 0 | 0 | 0
0 | 0 | 0 | 0 | 0 | 0 | 0.63999 | 0.03451 | 0.79116 | 0 | 1.8526 | 3.0588 | 0 | 0 | 0 | 0 | 0
0 | 0 | 0 | 0 | 0 | 0 | 0.63179 | 0.030248 | 0 | 0 | 1.5682 | 3.0812 | 0 | 1.6123 | 0 | 0 | 0
0 | 0 | 0 | 0 | 0 | 0 | 0.75066 | 0.064343 | 6.3293 | 0 | 1.342 | 3.6161 | 0 | 0 | 0 | 0 | 0
0 | 0 | 0 | 0 | 0 | 0 | 0.63179 | 0.032379 | 0.39558 | 0 | 0.84072 | 0.69979 | 0 | 0 | 0 | 0 | 0
0 | 0 | 0 | 0 | 0 | 0 | 0.62369 | 0.030248 | 0 | 0 | 0 | 0.77592 | 0 | 0 | 0 | 0 | 0
0 | 0 | 0 | 0 | 0 | 0 | 0.62369 | 0.030248 | 0 | 0 | 0 | 0.77592 | 0 | 0 | 0 | 0 | 0
0 | 0 | 0 | 0 | 0 | 0 | 0.63999 | 0.032379 | 0.39558 | 0 | 0.71995 | 5.3221 | 0 | 0 | 0 | 0 | 0
0 | 0 | 0 | 0 | 0 | 0 | 0.86944 | 0.066474 | 6.7249 | 0 | 1.2806 | 5.0625 | 0 | 0 | 0 | 0 | 0
0 | 0 | 0 | 0 | 0 | 0 | 0.86944 | 0.047296 | 3.1646 | 0 | 1.4712 | 4.3686 | 0 | 7.6615 | 0 | 0 | 0
1.8602 | 0 | 0 | 0 | 0 | 0 | 0.62369 | 0.22003 | 32.1575 | 0 | 0.25912 | 2.0067 | 0 | 0 | 0 | 0 | 0
1.8635 | 0 | 0 | 0 | 0 | 0 | 0.63179 | 0.25465 | 22.1108 | 0 | 1.3193 | 2.1374 | 0 | 0 | 0 | 0 | 0
1.9288 | 0 | 0 | 0 | 0 | 0 | 0.86398 | 0.20137 | 12.2213 | 0 | 1.5393 | 3.3818 | 0 | 0 | 0 | 0 | 0
5.5791 | 4.37 | 0 | 0 | 0 | 0 | 0.87208 | 0.36824 | 23.6514 | 0 | 1.6509 | 2.9368 | 0 | 0 | 0 | 0 | 0
5.7365 | 5.5555 | 0 | 0 | 0 | 0 | 0.74793 | 0.03451 | 0.79116 | 0 | 1.3374 | 1.7685 | 0 | 0 | 0 | 0 | 0
5.8417 | 6.1972 | 0 | 0 | 0 | 0 | 0.62369 | 0.030321 | 0 | 0 | 0 | 1.7685 | 0 | 0 | 0 | 0 | 0
5.9635 | 6.7434 | 0 | 0 | 0 | 0 | 0.62369 | 0.030321 | 0 | 0 | 0 | 0.69979 | 0 | 0 | 0 | 0 | 0
6.0801 | 7.2095 | 0 | 0 | 0 | 0 | 0.62369 | 0.030321 | 0 | 0 | 0 | 0.77592 | 0 | 0 | 0 | 0 | 0
6.1216 | 7.4761 | 0 | 0 | 0 | 0 | 0.62369 | 0.030321 | 0 | 0 | 0 | 0.77592 | 0 | 0 | 0 | 0 | 0
6.3566 | 7.6809 | 0 | 0 | 0 | 0 | 0.62369 | 0.030321 | 0 | 0 | 0 | 0.69979 | 0 | 0 | 0 | 0 | 0
6.5005 | 8.0288 | 0 | 0 | 0 | 0 | 0.62369 | 0.030321 | 0 | 0 | 0 | 0.77592 | 0 | 0 | 0 | 0 | 0
6.5609 | 7.8215 | 0 | 0 | 0 | 0 | 0.62369 | 0.030321 | 0 | 0 | 0 | 0.77592 | 0 | 0 | 0 | 0 | 0
5.8584 | 3.292 | 0 | 0 | 0 | 0 | 0.63999 | 0.038844 | 1.5582 | 0 | 0.28584 | 2.7074 | 0 | 0 | 0 | 0 | 0
0 | 0 | 0 | 0 | 0 | 0 | 0.76696 | 0.040975 | 1.9477 | 0 | 1.1474 | 3.6132 | 0 | 1.5783 | 0 | 0 | 0
0 | 0 | 0 | 0 | 0 | 0 | 0.63179 | 0.055892 | 4.6746 | 0 | 2.0252 | 3.1935 | 0 | 0 | 0 | 0 | 0
0 | 0 | 0 | 0 | 0 | 0 | 0.63999 | 0.034582 | 0.7791 | 0 | 1.8526 | 3.0588 | 0 | 0 | 0 | 0 | 0
0 | 0 | 0 | 0 | 0 | 0 | 0.63179 | 0.030321 | 0 | 0 | 1.5682 | 3.0812 | 0 | 1.6123 | 0 | 0 | 0
0 | 0 | 0 | 0 | 0 | 0 | 0.75066 | 0.064415 | 6.2328 | 0 | 1.342 | 3.6161 | 0 | 0 | 0 | 0 | 0
0 | 0 | 0 | 0 | 0 | 0 | 0.63179 | 0.032451 | 0.38955 | 0 | 0.84072 | 0.69979 | 0 | 0 | 0 | 0 | 0
0 | 0 | 0 | 0 | 0 | 0 | 0.62369 | 0.030321 | 0 | 0 | 0 | 0.77592 | 0 | 0 | 0 | 0 | 0
0 | 0 | 0 | 0 | 0 | 0 | 0.62369 | 0.030321 | 0 | 0 | 0 | 0.77592 | 0 | 0 | 0 | 0 | 0
0 | 0 | 0 | 0 | 0 | 0 | 0.63999 | 0.032451 | 0.38955 | 0 | 0.71995 | 5.3221 | 0 | 0 | 0 | 0 | 0
0 | 0 | 0 | 0 | 0 | 0 | 0.86944 | 0.079332 | 8.9596 | 0 | 1.2806 | 5.0625 | 0 | 0 | 0 | 0 | 0
0 | 0 | 0 | 0 | 0 | 0 | 0.86944 | 0.034582 | 0.7791 | 0 | 1.4712 | 4.3686 | 0 | 7.6615 | 0 | 0 | 0
0 | 0 | 0 | 0 | 0 | 0 | 0.62369 | 0.2201 | 32.0731 | 0 | 0.25912 | 2.0067 | 0 | 0 | 0 | 0 | 0
0 | 0 | 0 | 0 | 0 | 0 | 0.63179 | 0.28313 | 26.985 | 0 | 1.3193 | 2.1374 | 0 | 0 | 0 | 0 | 0
0 | 0 | 0 | 0 | 0 | 0 | 0.86398 | 0.2469 | 19.7962 | 0 | 1.5393 | 3.3818 | 0 | 0 | 0 | 0 | 0
0 | 0 | 0 | 0 | 0 | 0 | 0.87208 | 0.37185 | 23.9747 | 0 | 1.6509 | 2.9368 | 0 | 0 | 0 | 0 | 0
0 | 0 | 0 | 0 | 0 | 0 | 0.74793 | 0.036713 | 1.1686 | 0 | 1.3374 | 1.7685 | 0 | 0 | 0 | 0 | 0
1.7667 | 1.6462 | 0 | 0 | 0 | 0 | 0.62369 | 0.030391 | 0 | 0 | 0.45212 | 1.7685 | 0 | 0 | 0 | 0 | 0
5.6604 | 4.5398 | 0 | 0 | 0 | 0 | 0.62369 | 0.030391 | 0 | 0 | 0 | 0.69979 | 0 | 0 | 0 | 0 | 0
5.8222 | 5.597 | 0 | 0 | 0 | 0 | 0.62369 | 0.030391 | 0 | 0 | 0 | 0.77592 | 0 | 0 | 0 | 0 | 0
6.0729 | 6.3293 | 0 | 0 | 0 | 0 | 0.62369 | 0.030391 | 0 | 0 | 0 | 0.77592 | 0 | 0 | 0 | 0 | 0
6.2488 | 6.9474 | 0 | 0 | 0 | 0 | 0.62369 | 0.030391 | 0 | 0 | 0 | 0.69979 | 0 | 0 | 0 | 0 | 0
6.5515 | 9.0565 | 0 | 0 | 0 | 0 | 0.62369 | 0.030391 | 0 | 0 | 0 | 0.77592 | 0 | 0 | 0 | 0 | 0
6.6796 | 5.4931 | 0 | 0 | 0 | 0 | 0.75066 | 0.045308 | 2.8205 | 0 | 0.20329 | 3.4463 | 0 | 2.2536 | 0 | 0 | 0
5.6658 | 0 | 0 | 0 | 0 | 0 | 0.63999 | 0.034653 | 0.80584 | 0 | 0.9749 | 3.5809 | 0 | 0 | 0 | 0 | 0
0 | 0 | 0 | 0 | 0 | 0 | 0.63999 | 0.030391 | 0 | 0 | 0.7012 | 1.9901 | 0 | 0 | 0 | 0 | 0
0 | 0 | 0 | 0 | 0 | 0 | 0.62369 | 0.032522 | 0.40292 | 0 | 1.5563 | 3.865 | 0 | 0 | 0 | 0 | 0
0 | 0 | 0 | 0 | 0 | 0 | 0.63179 | 0.030391 | 0 | 0 | 0.52601 | 0.69979 | 0 | 0 | 0 | 0 | 0
0 | 0 | 0 | 0 | 0 | 0 | 0.62369 | 0.030391 | 0 | 0 | 0.040062 | 0.77592 | 0 | 1.6123 | 0 | 0 | 0
0 | 0 | 0 | 0 | 0 | 0 | 0.75066 | 0.036784 | 1.2088 | 0 | 0.19158 | 3.6161 | 0 | 0 | 0 | 0 | 0
0 | 0 | 0 | 0 | 0 | 0 | 0.63179 | 0.030391 | 0 | 0 | 0.43882 | 0.69979 | 0 | 0 | 0 | 0 | 0
0 | 0 | 0 | 0 | 0 | 0 | 0.62369 | 0.030391 | 0 | 0 | 0.27878 | 0.77592 | 0 | 0 | 0 | 0 | 0
0 | 0 | 0 | 0 | 0 | 0 | 0.62369 | 0.030391 | 0 | 0 | 0 | 0.77592 | 0 | 0 | 0 | 0 | 0
0 | 0 | 0 | 0 | 0 | 0 | 0.63179 | 0.032522 | 0.40292 | 0 | 0.32736 | 0.69979 | 0 | 0 | 0 | 0 | 0
0 | 0 | 0 | 0 | 0 | 0 | 0.63179 | 0.030391 | 0 | 0 | 0.55005 | 2.9534 | 0 | 0 | 0 | 0 | 0
0 | 0 | 0 | 0 | 0 | 0 | 0.86944 | 0.062355 | 6.0438 | 0 | 0.63905 | 5.3377 | 0 | 0 | 0 | 0 | 0
0 | 0 | 0 | 0 | 0 | 0 | 0.86944 | 0.23082 | 34.3279 | 0 | 1.5292 | 1.8925 | 0 | 7.6615 | 0 | 0 | 0
0 | 0 | 0 | 0 | 0 | 0 | 0.63179 | 0.23594 | 18.7034 | 0 | 0.52493 | 2.0584 | 0 | 0 | 0 | 0 | 0
0 | 0 | 0 | 0 | 0 | 0 | 0.63179 | 0.20291 | 12.3675 | 0 | 1.4098 | 2.7757 | 0 | 0 | 0 | 0 | 0
0 | 0 | 0 | 0 | 0 | 0 | 0.86398 | 0.32322 | 15.679 | 0 | 1.6509 | 2.563 | 0 | 0 | 0 | 0 | 0
0.01107 | 1.0399 | 0 | 0 | 0 | 0 | 0.88028 | 0.034653 | 0.80584 | 0 | 1.6866 | 2.6967 | 0 | 0 | 0 | 0 | 0
5.3885 | 1.399 | 0 | 0 | 0 | 0 | 0.62369 | 0.029893 | 0 | 0 | 0.45212 | 1.7685 | 0 | 0 | 0 | 0 | 0
5.5964 | 4.1138 | 0 | 0 | 0 | 0 | 0.62369 | 0.029893 | 0 | 0 | 0 | 0.69979 | 0 | 0 | 0 | 0 | 0
5.7772 | 5.221 | 0 | 0 | 0 | 0 | 0.62369 | 0.029893 | 0 | 0 | 0 | 0.77592 | 0 | 0 | 0 | 0 | 0
5.9036 | 5.8608 | 0 | 0 | 0 | 0 | 0.62369 | 0.029893 | 0 | 0 | 0 | 0.77592 | 0 | 0 | 0 | 0 | 0
6.0418 | 6.4126 | 0 | 0 | 0 | 0 | 0.62369 | 0.029893 | 0 | 0 | 0 | 0.69979 | 0 | 0 | 0 | 0 | 0
6.2573 | 8.2034 | 0 | 0 | 0 | 0 | 0.62369 | 0.029893 | 0 | 0 | 0 | 0.77592 | 0 | 0 | 0 | 0 | 0
6.3819 | 4.8539 | 0 | 0 | 0 | 0 | 0.75066 | 0.038417 | 1.6332 | 0 | 0.20329 | 3.4463 | 0 | 2.2536 | 0 | 0 | 0
6.181 | 4.4127 | 0 | 0 | 0 | 0 | 0.63999 | 0.036286 | 1.2249 | 0 | 0.9749 | 3.5809 | 0 | 0 | 0 | 0 | 0
5.5188 | 3.3933 | 0 | 0 | 0 | 0 | 0.63999 | 0.029893 | 0 | 0 | 0.7012 | 1.9901 | 0 | 0 | 0 | 0 | 0
1.878 | 0 | 0 | 0 | 0 | 0 | 0.62369 | 0.029893 | 0 | 0 | 1.5563 | 3.865 | 0 | 0 | 0 | 0 | 0
0 | 0 | 0 | 0 | 0 | 0 | 0.63179 | 0.029893 | 0 | 0 | 0.52601 | 0.69979 | 0 | 0 | 0 | 0 | 0
0 | 0 | 0 | 0 | 0 | 0 | 0.62369 | 0.029893 | 0 | 0 | 0.040062 | 0.77592 | 0 | 1.6123 | 0 | 0 | 0
0 | 0 | 0 | 0 | 0 | 0 | 0.75066 | 0.029893 | 0 | 0 | 0.19158 | 3.6161 | 0 | 0 | 0 | 0 | 0
0 | 0 | 0 | 0 | 0 | 0 | 0.63179 | 0.029893 | 0 | 0 | 0.43882 | 0.69979 | 0 | 0 | 0 | 0 | 0
0 | 0 | 0 | 0 | 0 | 0 | 0.62369 | 0.029893 | 0 | 0 | 0.27878 | 0.77592 | 0 | 0 | 0 | 0 | 0
0 | 0 | 0 | 0 | 0 | 0 | 0.62369 | 0.029893 | 0 | 0 | 0 | 0.77592 | 0 | 0 | 0 | 0 | 0
0 | 0 | 0 | 0 | 0 | 0 | 0.63179 | 0.029893 | 0 | 0 | 0.32736 | 0.69979 | 0 | 0 | 0 | 0 | 0
0 | 0 | 0 | 0 | 0 | 0 | 0.63179 | 0.029893 | 0 | 0 | 0.55005 | 2.9534 | 0 | 0 | 0 | 0 | 0
0 | 0 | 0 | 0 | 0 | 0 | 0.86944 | 0.046941 | 3.2664 | 0 | 0.63905 | 5.3377 | 0 | 0 | 0 | 0 | 0
0 | 0 | 0 | 0 | 0 | 0 | 0.86944 | 0.21967 | 32.5961 | 0 | 1.5292 | 1.8925 | 0 | 7.6615 | 0 | 0 | 0
0 | 0 | 0 | 0 | 0 | 0 | 0.63179 | 0.22099 | 16.9968 | 0 | 0.52493 | 2.0584 | 0 | 0 | 0 | 0 | 0
0 | 0 | 0 | 0 | 0 | 0 | 0.63179 | 0.18263 | 9.6474 | 0 | 1.4098 | 2.7757 | 0 | 0 | 0 | 0 | 0
0 | 0 | 0 | 0 | 0 | 0 | 0.86398 | 0.27357 | 8.5854 | 0 | 1.6509 | 2.563 | 0 | 0 | 0 | 0 | 0
0 | 0 | 0 | 0 | 0 | 0 | 0.88028 | 0.032024 | 0.4083 | 0 | 1.6866 | 2.6967 | 0 | 0 | 0 | 0 | 0
0 | 0 | 0 | 0 | 0 | 0 | 0.62369 | 0.029947 | 0 | 0 | 0.45212 | 1.7685 | 0 | 0 | 0 | 0 | 0
0.038511 | 1.4475 | 0 | 0 | 0 | 0 | 0.62369 | 0.029947 | 0 | 0 | 0 | 0.69979 | 0 | 0 | 0 | 0 | 0
1.7173 | 2.7961 | 0 | 0 | 0 | 0 | 0.62369 | 0.029947 | 0 | 0 | 0 | 0.77592 | 0 | 0 | 0 | 0 | 0
5.1337 | 3.3991 | 0 | 0 | 0 | 0 | 0.62369 | 0.029947 | 0 | 0 | 0 | 0.77592 | 0 | 0 | 0 | 0 | 0
5.1857 | 3.8303 | 0 | 0 | 0 | 0 | 0.62369 | 0.029947 | 0 | 0 | 0 | 0.69979 | 0 | 0 | 0 | 0 | 0
5.2723 | 4.7213 | 0 | 0 | 0 | 0 | 0.62369 | 0.029947 | 0 | 0 | 0 | 0.77592 | 0 | 0 | 0 | 0 | 0
5.1292 | 1.9448 | 0 | 0 | 0 | 0 | 0.75066 | 0.044864 | 2.8362 | 0 | 0.20329 | 3.4463 | 0 | 2.2536 | 0 | 0 | 0
5.1288 | 1.9603 | 0 | 0 | 0 | 0 | 0.63999 | 0.034209 | 0.81035 | 0 | 0.9749 | 3.5809 | 0 | 0 | 0 | 0 | 0
3.2553 | 1.5305 | 0 | 0 | 0 | 0 | 0.63999 | 0.029947 | 0 | 0 | 0.7012 | 1.9901 | 0 | 0 | 0 | 0 | 0
5.1128 | 2.4414 | 0 | 0 | 0 | 0 | 0.62369 | 0.032078 | 0.40517 | 0 | 1.5563 | 3.865 | 0 | 0 | 0 | 0 | 0
5.1364 | 2.6719 | 0 | 0 | 0 | 0 | 0.63179 | 0.029947 | 0 | 0 | 0.52601 | 0.69979 | 0 | 0 | 0 | 0 | 0
5.0941 | 2.2678 | 0 | 0 | 0 | 0 | 0.62369 | 0.029947 | 0 | 0 | 0.040062 | 0.77592 | 0 | 1.6123 | 0 | 0 | 0
4.9784 | 0 | 0 | 0 | 0 | 0 | 0.75066 | 0.03634 | 1.2155 | 0 | 0.19158 | 3.6161 | 0 | 0 | 0 | 0 | 0
5.0751 | 2.3605 | 0 | 0 | 0 | 0 | 0.63179 | 0.029947 | 0 | 0 | 0.43882 | 0.69979 | 0 | 0 | 0 | 0 | 0
5.098 | 2.6972 | 0 | 0 | 0 | 0 | 0.62369 | 0.029947 | 0 | 0 | 0.27878 | 0.77592 | 0 | 0 | 0 | 0 | 0
5.0974 | 2.0664 | 0 | 0 | 0 | 0 | 0.62369 | 0.029947 | 0 | 0 | 0 | 0.77592 | 0 | 0 | 0 | 0 | 0
5.2001 | 2.2305 | 0 | 0 | 0 | 0 | 0.63179 | 0.032078 | 0.40517 | 0 | 0.32736 | 0.69979 | 0 | 0 | 0 | 0 | 0
5.4793 | 5.1743 | 0 | 0 | 0 | 0 | 0.63179 | 0.029947 | 0 | 0 | 0.55005 | 2.9534 | 0 | 0 | 0 | 0 | 0
5.5864 | 5.5614 | 0 | 0 | 0 | 0 | 0.86944 | 0.061911 | 6.0776 | 0 | 0.63905 | 5.3377 | 0 | 0 | 0 | 0 | 0
5.4279 | 2.5394 | 0 | 0 | 0 | 0 | 0.86944 | 0.23038 | 34.7421 | 0 | 1.5292 | 1.8925 | 0 | 7.6615 | 0 | 0 | 0
5.6354 | 3.7217 | 0 | 0 | 0 | 0 | 0.63179 | 0.23116 | 18.6915 | 0 | 0.52493 | 2.0584 | 0 | 0 | 0 | 0 | 0
5.6743 | 4.4857 | 0 | 0 | 0 | 0 | 0.63179 | 0.19813 | 12.3244 | 0 | 1.4098 | 2.7757 | 0 | 0 | 0 | 0 | 0
5.8299 | 5.2992 | 0 | 0 | 0 | 0 | 0.86398 | 0.31411 | 15.5035 | 0 | 1.6509 | 2.563 | 0 | 0 | 0 | 0 | 0
5.9715 | 6.9668 | 0 | 0 | 0 | 0 | 0.88028 | 0.034209 | 0.81035 | 0 | 1.6866 | 2.6967 | 0 | 0 | 0 | 0 | 0
6.1012 | 7.4575 | 0 | 0 | 0 | 0 | 0.62369 | 0.030618 | 0 | 0 | 0.45212 | 1.7685 | 0 | 0 | 0 | 0 | 0
6.1702 | 7.7559 | 0 | 0 | 0 | 0 | 0.62369 | 0.030618 | 0 | 0 | 0 | 0.69979 | 0 | 0 | 0 | 0 | 0
6.6133 | 8.2581 | 0 | 0 | 0 | 0 | 0.62369 | 0.030618 | 0 | 0 | 0 | 0.77592 | 0 | 0 | 0 | 0 | 0
6.712 | 8.5272 | 0 | 0 | 0 | 0 | 0.62369 | 0.030618 | 0 | 0 | 0 | 0.77592 | 0 | 0 | 0 | 0 | 0
6.7551 | 8.6854 | 0 | 0 | 0 | 0 | 0.62369 | 0.030618 | 0 | 0 | 0 | 0.69979 | 0 | 0 | 0 | 0 | 0
6.6062 | 10.4336 | 0 | 0 | 0 | 0 | 0.62369 | 0.030618 | 0 | 0 | 0 | 0.77592 | 0 | 0 | 0 | 0 | 0
7.0651 | 6.614 | 0 | 0 | 0 | 0 | 0.75066 | 0.045535 | 2.8495 | 0 | 0.20329 | 3.4463 | 0 | 2.2536 | 0 | 0 | 0
6.2552 | 3.9508 | 0 | 0 | 0 | 0 | 0.63999 | 0.03488 | 0.81415 | 0 | 0.9749 | 3.5809 | 0 | 0 | 0 | 0 | 0
0 | 0 | 0 | 0 | 0 | 0 | 0.63999 | 0.030618 | 0 | 0 | 0.7012 | 1.9901 | 0 | 0 | 0 | 0 | 0
0 | 0 | 0 | 0 | 0 | 0 | 0.62369 | 0.032749 | 0.40707 | 0 | 1.5563 | 3.865 | 0 | 0 | 0 | 0 | 0
0 | 0 | 0 | 0 | 0 | 0 | 0.63179 | 0.030618 | 0 | 0 | 0.52601 | 0.69979 | 0 | 0 | 0 | 0 | 0
0 | 0 | 0 | 0 | 0 | 0 | 0.62369 | 0.030618 | 0 | 0 | 0.040062 | 0.77592 | 0 | 1.6123 | 0 | 0 | 0
0 | 0 | 0 | 0 | 0 | 0 | 0.75066 | 0.037011 | 1.2212 | 0 | 0.19158 | 3.6161 | 0 | 0 | 0 | 0 | 0
0 | 0 | 0 | 0 | 0 | 0 | 0.63179 | 0.030618 | 0 | 0 | 0.43882 | 0.69979 | 0 | 0 | 0 | 0 | 0
0 | 0 | 0 | 0 | 0 | 0 | 0.62369 | 0.030618 | 0 | 0 | 0.27878 | 0.77592 | 0 | 0 | 0 | 0 | 0
0 | 0 | 0 | 0 | 0 | 0 | 0.62369 | 0.030618 | 0 | 0 | 0 | 0.77592 | 0 | 0 | 0 | 0 | 0
0 | 0 | 0 | 0 | 0 | 0 | 0.63179 | 0.032749 | 0.40707 | 0 | 0.32736 | 0.69979 | 0 | 0 | 0 | 0 | 0
0 | 0 | 0 | 0 | 0 | 0 | 0.63179 | 0.030618 | 0 | 0 | 0.55005 | 2.9534 | 0 | 0 | 0 | 0 | 0
0 | 0 | 0 | 0 | 0 | 0 | 0.86944 | 0.062582 | 6.1061 | 0 | 0.63905 | 5.3377 | 0 | 0 | 0 | 0 | 0
0 | 0 | 0 | 0 | 0 | 0 | 0.86944 | 0.23105 | 34.5861 | 0 | 1.5292 | 1.8925 | 0 | 7.6615 | 0 | 0 | 0
0 | 0 | 0 | 0 | 0 | 0 | 0.63179 | 0.23875 | 18.9357 | 0 | 0.52493 | 2.0584 | 0 | 0 | 0 | 0 | 0
1.8985 | 0 | 0 | 0 | 0 | 0 | 0.63179 | 0.20572 | 12.5325 | 0 | 1.4098 | 2.7757 | 0 | 0 | 0 | 0 | 0
3.6596 | 0 | 0 | 0 | 0 | 0 | 0.86398 | 0.32861 | 15.934 | 0 | 1.6509 | 2.563 | 0 | 0 | 0 | 0 | 0
5.5399 | 1.7749 | 0 | 0 | 0 | 0 | 0.88028 | 0.03488 | 0.81415 | 0 | 1.6866 | 2.6967 | 0 | 0 | 0 | 0 | 0
5.7822 | 4.9924 | 0 | 0 | 0 | 0 | 0.62369 | 0.030661 | 0 | 0 | 0.45212 | 1.7685 | 0 | 0 | 0 | 0 | 0
6.033 | 6.24 | 0 | 0 | 0 | 0 | 0.62369 | 0.030661 | 0 | 0 | 0 | 0.69979 | 0 | 0 | 0 | 0 | 0
6.1879 | 7.0325 | 0 | 0 | 0 | 0 | 0.62369 | 0.030661 | 0 | 0 | 0 | 0.77592 | 0 | 0 | 0 | 0 | 0
6.3212 | 7.6415 | 0 | 0 | 0 | 0 | 0.62369 | 0.030661 | 0 | 0 | 0 | 0.77592 | 0 | 0 | 0 | 0 | 0
6.4016 | 8.0608 | 0 | 0 | 0 | 0 | 0.62369 | 0.030661 | 0 | 0 | 0 | 0.69979 | 0 | 0 | 0 | 0 | 0
6.6762 | 10.3292 | 0 | 0 | 0 | 0 | 0.62369 | 0.030661 | 0 | 0 | 0 | 0.77592 | 0 | 0 | 0 | 0 | 0
7.2034 | 6.5558 | 0 | 0 | 0 | 0 | 0.75066 | 0.045578 | 2.8413 | 0 | 0.20329 | 3.4463 | 0 | 2.2536 | 0 | 0 | 0
5.7425 | 0 | 0 | 0 | 0 | 0 | 0.63999 | 0.034923 | 0.8118 | 0 | 0.9749 | 3.5809 | 0 | 0 | 0 | 0 | 0
0 | 0 | 0 | 0 | 0 | 0 | 0.63999 | 0.030661 | 0 | 0 | 0.7012 | 1.9901 | 0 | 0 | 0 | 0 | 0
0 | 0 | 0 | 0 | 0 | 0 | 0.62369 | 0.032792 | 0.4059 | 0 | 1.5563 | 3.865 | 0 | 0 | 0 | 0 | 0
0 | 0 | 0 | 0 | 0 | 0 | 0.63179 | 0.030661 | 0 | 0 | 0.52601 | 0.69979 | 0 | 0 | 0 | 0 | 0
0 | 0 | 0 | 0 | 0 | 0 | 0.62369 | 0.030661 | 0 | 0 | 0.040062 | 0.77592 | 0 | 1.6123 | 0 | 0 | 0
0 | 0 | 0 | 0 | 0 | 0 | 0.75066 | 0.037054 | 1.2177 | 0 | 0.19158 | 3.6161 | 0 | 0 | 0 | 0 | 0
0 | 0 | 0 | 0 | 0 | 0 | 0.63179 | 0.030661 | 0 | 0 | 0.43882 | 0.69979 | 0 | 0 | 0 | 0 | 0
0 | 0 | 0 | 0 | 0 | 0 | 0.62369 | 0.030661 | 0 | 0 | 0.27878 | 0.77592 | 0 | 0 | 0 | 0 | 0
0 | 0 | 0 | 0 | 0 | 0 | 0.62369 | 0.030661 | 0 | 0 | 0 | 0.77592 | 0 | 0 | 0 | 0 | 0
0 | 0 | 0 | 0 | 0 | 0 | 0.63179 | 0.032792 | 0.4059 | 0 | 0.32736 | 0.69979 | 0 | 0 | 0 | 0 | 0
0 | 0 | 0 | 0 | 0 | 0 | 0.63179 | 0.030661 | 0 | 0 | 0.55005 | 2.9534 | 0 | 0 | 0 | 0 | 0
0 | 0 | 0 | 0 | 0 | 0 | 0.86944 | 0.062625 | 6.0885 | 0 | 0.63905 | 5.3377 | 0 | 0 | 0 | 0 | 0
0 | 0 | 0 | 0 | 0 | 0 | 0.86944 | 0.23109 | 34.4613 | 0 | 1.5292 | 1.8925 | 0 | 7.6615 | 0 | 0 | 0
0 | 0 | 0 | 0 | 0 | 0 | 0.63179 | 0.23918 | 18.897 | 0 | 0.52493 | 2.0584 | 0 | 0 | 0 | 0 | 0
0 | 0 | 0 | 0 | 0 | 0 | 0.63179 | 0.20615 | 12.5118 | 0 | 1.4098 | 2.7757 | 0 | 0 | 0 | 0 | 0
1.9013 | 0 | 0 | 0 | 0 | 0 | 0.86398 | 0.32943 | 15.923 | 0 | 1.6509 | 2.563 | 0 | 0 | 0 | 0 | 0
5.4419 | 1.3819 | 0 | 0 | 0 | 0 | 0.88028 | 0.034923 | 0.8118 | 0 | 1.6866 | 2.6967 | 0 | 0 | 0 | 0 | 0
5.6321 | 3.2224 | 0 | 0 | 0 | 0 | 0.62369 | 0.030286 | 0 | 0 | 0 | 1.7685 | 0 | 0 | 0 | 0 | 0
5.815 | 5.331 | 0 | 0 | 0 | 0 | 0.62369 | 0.030286 | 0 | 0 | 0 | 0.69979 | 0 | 0 | 0 | 0 | 0
6.0689 | 6.2056 | 0 | 0 | 0 | 0 | 0.62369 | 0.030286 | 0 | 0 | 0 | 0.77592 | 0 | 0 | 0 | 0 | 0
6.2752 | 6.9391 | 0 | 0 | 0 | 0 | 0.62369 | 0.030286 | 0 | 0 | 0 | 0.77592 | 0 | 0 | 0 | 0 | 0
6.4953 | 7.5908 | 0 | 0 | 0 | 0 | 0.62369 | 0.030286 | 0 | 0 | 0 | 0.69979 | 0 | 0 | 0 | 0 | 0
6.5859 | 7.9619 | 0 | 0 | 0 | 0 | 0.62369 | 0.030286 | 0 | 0 | 0 | 0.77592 | 0 | 0 | 0 | 0 | 0
6.7072 | 8.1616 | 0 | 0 | 0 | 0 | 0.62369 | 0.030286 | 0 | 0 | 0 | 0.77592 | 0 | 0 | 0 | 0 | 0
5.7801 | 1.5654 | 0 | 0 | 0 | 0 | 0.63999 | 0.034548 | 0.79991 | 0 | 0.28584 | 2.7074 | 0 | 0 | 0 | 0 | 0
0 | 0 | 0 | 0 | 0 | 0 | 0.76696 | 0.036679 | 1.1999 | 0 | 1.1474 | 3.6132 | 0 | 1.5783 | 0 | 0 | 0
0 | 0 | 0 | 0 | 0 | 0 | 0.63179 | 0.034548 | 0.79991 | 0 | 2.0252 | 3.1935 | 0 | 0 | 0 | 0 | 0
0 | 0 | 0 | 0 | 0 | 0 | 0.63999 | 0.034548 | 0.79991 | 0 | 1.8526 | 3.0588 | 0 | 0 | 0 | 0 | 0
0 | 0 | 0 | 0 | 0 | 0 | 0.63179 | 0.030286 | 0 | 0 | 1.5682 | 3.0812 | 0 | 1.6123 | 0 | 0 | 0
0 | 0 | 0 | 0 | 0 | 0 | 0.75066 | 0.064381 | 6.3993 | 0 | 1.342 | 3.6161 | 0 | 0 | 0 | 0 | 0
0 | 0 | 0 | 0 | 0 | 0 | 0.63179 | 0.032417 | 0.39995 | 0 | 0.84072 | 0.69979 | 0 | 0 | 0 | 0 | 0
0 | 0 | 0 | 0 | 0 | 0 | 0.62369 | 0.030286 | 0 | 0 | 0 | 0.77592 | 0 | 0 | 0 | 0 | 0
0 | 0 | 0 | 0 | 0 | 0 | 0.62369 | 0.030286 | 0 | 0 | 0 | 0.77592 | 0 | 0 | 0 | 0 | 0
0 | 0 | 0 | 0 | 0 | 0 | 0.63999 | 0.032417 | 0.39995 | 0 | 0.71995 | 5.3221 | 0 | 0 | 0 | 0 | 0
0 | 0 | 0 | 0 | 0 | 0 | 0.86944 | 0.066512 | 6.7992 | 0 | 1.2806 | 5.0625 | 0 | 0 | 0 | 0 | 0
0 | 0 | 0 | 0 | 0 | 0 | 0.86944 | 0.047333 | 3.1996 | 0 | 1.4712 | 4.3686 | 0 | 7.6615 | 0 | 0 | 0
0 | 0 | 0 | 0 | 0 | 0 | 0.62369 | 0.22006 | 32.5155 | 0 | 0.25912 | 2.0067 | 0 | 0 | 0 | 0 | 0
0 | 0 | 0 | 0 | 0 | 0 | 0.63179 | 0.25505 | 22.3402 | 0 | 1.3193 | 2.1374 | 0 | 0 | 0 | 0 | 0
0 | 0 | 0 | 0 | 0 | 0 | 0.86398 | 0.20178 | 12.3413 | 0 | 1.5393 | 3.3818 | 0 | 0 | 0 | 0 | 0
0 | 0 | 0 | 0 | 0 | 0 | 0.87208 | 0.369 | 23.8827 | 0 | 1.6509 | 2.9368 | 0 | 0 | 0 | 0 | 0
0 | 0 | 0 | 0 | 0 | 0 | 0.74793 | 0.034548 | 0.79991 | 0 | 1.3374 | 1.7685 | 0 | 0 | 0 | 0 | 0
0 | 0 | 0 | 0 | 0 | 0 | 0.62369 | 0.02917 | 0 | 0 | 0 | 1.7685 | 0 | 0 | 0 | 0 | 0
0.01476 | 1.0948 | 0 | 0 | 0 | 0 | 0.62369 | 0.02917 | 0 | 0 | 0 | 0.69979 | 0 | 0 | 0 | 0 | 0
1.7072 | 1.9117 | 0 | 0 | 0 | 0 | 0.62369 | 0.02917 | 0 | 0 | 0 | 0.77592 | 0 | 0 | 0 | 0 | 0
3.4374 | 3.4345 | 0 | 0 | 0 | 0 | 0.62369 | 0.02917 | 0 | 0 | 0 | 0.77592 | 0 | 0 | 0 | 0 | 0
5.3266 | 4.1543 | 0 | 0 | 0 | 0 | 0.62369 | 0.02917 | 0 | 0 | 0 | 0.69979 | 0 | 0 | 0 | 0 | 0
5.3682 | 4.5676 | 0 | 0 | 0 | 0 | 0.62369 | 0.02917 | 0 | 0 | 0 | 0.77592 | 0 | 0 | 0 | 0 | 0
5.4266 | 4.8641 | 0 | 0 | 0 | 0 | 0.63179 | 0.035563 | 1.2151 | 0 | 0.20329 | 1.6514 | 0 | 0 | 0 | 0 | 0
5.2243 | 2.26 | 0 | 0 | 0 | 0 | 0.63179 | 0.035563 | 1.2151 | 0 | 0.54745 | 3.2149 | 0 | 0 | 0 | 0 | 0
0 | 0 | 0 | 0 | 0 | 0 | 0.89384 | 0.063265 | 6.4806 | 0 | 1.4507 | 4.4916 | 0 | 1.5783 | 0 | 0 | 0
0 | 0 | 0 | 0 | 0 | 0 | 0.62369 | 0.02917 | 0 | 0 | 0.58363 | 0.77592 | 0 | 0 | 0 | 0 | 0
0 | 0 | 0 | 0 | 0 | 0 | 0.62369 | 0.02917 | 0 | 0 | 0 | 0.69979 | 0 | 0 | 0 | 0 | 0
0 | 0 | 0 | 0 | 0 | 0 | 0.62369 | 0.02917 | 0 | 0 | 0 | 0.77592 | 0 | 0 | 0 | 0 | 0
0 | 0 | 0 | 0 | 0 | 0 | 0.62369 | 0.02917 | 0 | 0 | 0 | 0.77592 | 0 | 0 | 0 | 0 | 0
0 | 0 | 0 | 0 | 0 | 0 | 0.62369 | 0.02917 | 0 | 0 | 0 | 0.69979 | 0 | 0 | 0 | 0 | 0
0 | 0 | 0 | 0 | 0 | 0 | 0.62369 | 0.02917 | 0 | 0 | 0 | 0.77592 | 0 | 0 | 0 | 0 | 0
0 | 0 | 0 | 0 | 0 | 0 | 0.62369 | 0.02917 | 0 | 0 | 0 | 0.77592 | 0 | 0 | 0 | 0 | 0
0 | 0 | 0 | 0 | 0 | 0 | 0.62369 | 0.02917 | 0 | 0 | 0 | 0.69979 | 0 | 0 | 0 | 0 | 0
0 | 0 | 0 | 0 | 0 | 0 | 0.62369 | 0.02917 | 0 | 0 | 0 | 0.77592 | 0 | 0 | 0 | 0 | 0
0 | 0 | 0 | 0 | 0 | 0 | 0.62369 | 0.02917 | 0 | 0 | 0 | 0.77592 | 0 | 0 | 0 | 0 | 0
0 | 0 | 0 | 0 | 0 | 0 | 0.62369 | 0.02917 | 0 | 0 | 0 | 0.69979 | 0 | 0 | 0 | 0 | 0
0 | 0 | 0 | 0 | 0 | 0 | 0.63999 | 0.077116 | 8.2504 | 0 | 0.35176 | 4.515 | 0 | 0 | 0 | 0 | 0
0 | 0 | 0 | 0 | 0 | 0 | 0.63179 | 0.090967 | 10.7873 | 0 | 0.93561 | 4.3403 | 0 | 0 | 0 | 0 | 0
0 | 0 | 0 | 0 | 0 | 0 | 0.75603 | 0.13465 | 18.2277 | 0 | 1.6509 | 0.93598 | 0 | 0 | 0 | 0 | 0
0 | 0 | 0 | 0 | 0 | 0 | 0.86398 | 0.033432 | 0.81008 | 0 | 1.3523 | 2.644 | 0 | 0 | 0 | 0 | 0
0 | 0 | 0 | 0 | 0 | 0 | 0.62369 | 0.029053 | 0 | 0 | 0.45212 | 1.7685 | 0 | 0 | 0 | 0 | 0
0 | 0 | 0 | 0 | 0 | 0 | 0.62369 | 0.029053 | 0 | 0 | 0 | 0.69979 | 0 | 0 | 0 | 0 | 0
0 | 0 | 0 | 0 | 0 | 0 | 0.62369 | 0.029053 | 0 | 0 | 0 | 0.77592 | 0 | 0 | 0 | 0 | 0
0 | 0 | 0 | 0 | 0 | 0 | 0.62369 | 0.029053 | 0 | 0 | 0 | 0.77592 | 0 | 0 | 0 | 0 | 0
0 | 0 | 0 | 0 | 0 | 0 | 0.62369 | 0.029053 | 0 | 0 | 0 | 0.69979 | 0 | 0 | 0 | 0 | 0
0.0096608 | 1.0187 | 0 | 0 | 0 | 0 | 0.62369 | 0.029053 | 0 | 0 | 0 | 0.77592 | 0 | 0 | 0 | 0 | 0
0 | 0 | 0 | 0 | 0 | 0 | 0.75066 | 0.043969 | 2.7624 | 0 | 0.20329 | 3.4463 | 0 | 2.2536 | 0 | 0 | 0
3.3017 | 0 | 0 | 0 | 0 | 0 | 0.63999 | 0.033315 | 0.78927 | 0 | 0.9749 | 3.5809 | 0 | 0 | 0 | 0 | 0
1.5675 | 0 | 0 | 0 | 0 | 0 | 0.63999 | 0.029053 | 0 | 0 | 0.7012 | 1.9901 | 0 | 0 | 0 | 0 | 0
1.5604 | 0 | 0 | 0 | 0 | 0 | 0.62369 | 0.031184 | 0.39463 | 0 | 1.5563 | 3.865 | 0 | 0 | 0 | 0 | 0
1.5605 | 0 | 0 | 0 | 0 | 0 | 0.63179 | 0.029053 | 0 | 0 | 0.52601 | 0.69979 | 0 | 0 | 0 | 0 | 0
1.7245 | 0 | 0 | 0 | 0 | 0 | 0.62369 | 0.029053 | 0 | 0 | 0.040062 | 0.77592 | 0 | 1.6123 | 0 | 0 | 0
1.7183 | 0 | 0 | 0 | 0 | 0 | 0.75066 | 0.035446 | 1.1839 | 0 | 0.19158 | 3.6161 | 0 | 0 | 0 | 0 | 0
1.7148 | 0 | 0 | 0 | 0 | 0 | 0.63179 | 0.029053 | 0 | 0 | 0.43882 | 0.69979 | 0 | 0 | 0 | 0 | 0
1.7123 | 0 | 0 | 0 | 0 | 0 | 0.62369 | 0.029053 | 0 | 0 | 0.27878 | 0.77592 | 0 | 0 | 0 | 0 | 0
3.2526 | 0 | 0 | 0 | 0 | 0 | 0.62369 | 0.029053 | 0 | 0 | 0 | 0.77592 | 0 | 0 | 0 | 0 | 0
4.7987 | 0 | 0 | 0 | 0 | 0 | 0.63179 | 0.031184 | 0.39463 | 0 | 0.32736 | 0.69979 | 0 | 0 | 0 | 0 | 0
3.2675 | 0 | 0 | 0 | 0 | 0 | 0.63179 | 0.029053 | 0 | 0 | 0.55005 | 2.9534 | 0 | 0 | 0 | 0 | 0
4.8538 | 0 | 0 | 0 | 0 | 0 | 0.86944 | 0.061017 | 5.9195 | 0 | 0.63905 | 5.3377 | 0 | 0 | 0 | 0 | 0
3.3231 | 0 | 0 | 0 | 0 | 0 | 0.86944 | 0.22949 | 34.2213 | 0 | 1.5292 | 1.8925 | 0 | 7.6615 | 0 | 0 | 0
4.9342 | 0 | 0 | 0 | 0 | 0 | 0.63179 | 0.22153 | 18.0488 | 0 | 0.52493 | 2.0584 | 0 | 0 | 0 | 0 | 0
1.7883 | 1.2206 | 0 | 0 | 0 | 0 | 0.63179 | 0.1885 | 11.8554 | 0 | 1.4098 | 2.7757 | 0 | 0 | 0 | 0 | 0
3.3915 | 1.816 | 0 | 0 | 0 | 0 | 0.86398 | 0.29574 | 14.7323 | 0 | 1.6509 | 2.563 | 0 | 0 | 0 | 0 | 0
5.0622 | 3.367 | 0 | 0 | 0 | 0 | 0.88028 | 0.033315 | 0.78927 | 0 | 1.6866 | 2.6967 | 0 | 0 | 0 | 0 | 0
5.0714 | 3.5784 | 0 | 0 | 0 | 0 | 0.62369 | 0.029191 | 0 | 0 | 0.45212 | 1.7685 | 0 | 0 | 0 | 0 | 0
5.0692 | 3.6641 | 0 | 0 | 0 | 0 | 0.62369 | 0.029191 | 0 | 0 | 0 | 0.69979 | 0 | 0 | 0 | 0 | 0
5.1183 | 3.9287 | 0 | 0 | 0 | 0 | 0.62369 | 0.029191 | 0 | 0 | 0 | 0.77592 | 0 | 0 | 0 | 0 | 0
5.1659 | 4.1798 | 0 | 0 | 0 | 0 | 0.62369 | 0.029191 | 0 | 0 | 0 | 0.77592 | 0 | 0 | 0 | 0 | 0
5.2397 | 4.5118 | 0 | 0 | 0 | 0 | 0.62369 | 0.029191 | 0 | 0 | 0 | 0.69979 | 0 | 0 | 0 | 0 | 0
5.3376 | 5.3433 | 0 | 0 | 0 | 0 | 0.62369 | 0.029191 | 0 | 0 | 0 | 0.77592 | 0 | 0 | 0 | 0 | 0
5.2241 | 2.5541 | 0 | 0 | 0 | 0 | 0.75066 | 0.037715 | 1.5782 | 0 | 0.20329 | 3.4463 | 0 | 2.2536 | 0 | 0 | 0
5.1119 | 1.8863 | 0 | 0 | 0 | 0 | 0.63999 | 0.035584 | 1.1836 | 0 | 0.9749 | 3.5809 | 0 | 0 | 0 | 0 | 0
0 | 0 | 0 | 0 | 0 | 0 | 0.63999 | 0.029191 | 0 | 0 | 0.7012 | 1.9901 | 0 | 0 | 0 | 0 | 0
0 | 0 | 0 | 0 | 0 | 0 | 0.62369 | 0.029191 | 0 | 0 | 1.5563 | 3.865 | 0 | 0 | 0 | 0 | 0
0 | 0 | 0 | 0 | 0 | 0 | 0.63179 | 0.029191 | 0 | 0 | 0.52601 | 0.69979 | 0 | 0 | 0 | 0 | 0
0 | 0 | 0 | 0 | 0 | 0 | 0.62369 | 0.029191 | 0 | 0 | 0.040062 | 0.77592 | 0 | 1.6123 | 0 | 0 | 0
0 | 0 | 0 | 0 | 0 | 0 | 0.75066 | 0.029191 | 0 | 0 | 0.19158 | 3.6161 | 0 | 0 | 0 | 0 | 0
0 | 0 | 0 | 0 | 0 | 0 | 0.63179 | 0.029191 | 0 | 0 | 0.43882 | 0.69979 | 0 | 0 | 0 | 0 | 0
0 | 0 | 0 | 0 | 0 | 0 | 0.62369 | 0.029191 | 0 | 0 | 0.27878 | 0.77592 | 0 | 0 | 0 | 0 | 0
0 | 0 | 0 | 0 | 0 | 0 | 0.62369 | 0.029191 | 0 | 0 | 0 | 0.77592 | 0 | 0 | 0 | 0 | 0
0 | 0 | 0 | 0 | 0 | 0 | 0.63179 | 0.029191 | 0 | 0 | 0.32736 | 0.69979 | 0 | 0 | 0 | 0 | 0
0 | 0 | 0 | 0 | 0 | 0 | 0.63179 | 0.029191 | 0 | 0 | 0.55005 | 2.9534 | 0 | 0 | 0 | 0 | 0
0 | 0 | 0 | 0 | 0 | 0 | 0.86944 | 0.046239 | 3.1563 | 0 | 0.63905 | 5.3377 | 0 | 0 | 0 | 0 | 0
0 | 0 | 0 | 0 | 0 | 0 | 0.86944 | 0.21897 | 31.7889 | 0 | 1.5292 | 1.8925 | 0 | 7.6615 | 0 | 0 | 0
0 | 0 | 0 | 0 | 0 | 0 | 0.63179 | 0.21343 | 16.3246 | 0 | 0.52493 | 2.0584 | 0 | 0 | 0 | 0 | 0
1.7481 | 0 | 0 | 0 | 0 | 0 | 0.63179 | 0.17507 | 9.223 | 0 | 1.4098 | 2.7757 | 0 | 0 | 0 | 0 | 0
0 | 0 | 0 | 0 | 0 | 0 | 0.86398 | 0.25916 | 8.0229 | 0 | 1.6509 | 2.563 | 0 | 0 | 0 | 0 | 0
0 | 0 | 0 | 0 | 0 | 0 | 0.88028 | 0.031322 | 0.39454 | 0 | 1.6866 | 2.6967 | 0 | 0 | 0 | 0 | 0
3.4515 | 2.4119 | 0 | 0 | 0 | 0 | 0.62369 | 0.029699 | 0 | 0 | 0.45212 | 1.7685 | 0 | 0 | 0 | 0 | 0
5.13 | 3.3989 | 0 | 0 | 0 | 0 | 0.62369 | 0.029699 | 0 | 0 | 0 | 0.69979 | 0 | 0 | 0 | 0 | 0
5.1976 | 3.9421 | 0 | 0 | 0 | 0 | 0.62369 | 0.029699 | 0 | 0 | 0 | 0.77592 | 0 | 0 | 0 | 0 | 0
5.2622 | 4.3751 | 0 | 0 | 0 | 0 | 0.62369 | 0.029699 | 0 | 0 | 0 | 0.77592 | 0 | 0 | 0 | 0 | 0
5.3093 | 4.6974 | 0 | 0 | 0 | 0 | 0.62369 | 0.029699 | 0 | 0 | 0 | 0.69979 | 0 | 0 | 0 | 0 | 0
5.4597 | 5.8527 | 0 | 0 | 0 | 0 | 0.62369 | 0.029699 | 0 | 0 | 0 | 0.77592 | 0 | 0 | 0 | 0 | 0
5.4219 | 3.128 | 0 | 0 | 0 | 0 | 0.75066 | 0.044615 | 2.677 | 0 | 0.20329 | 3.4463 | 0 | 2.2536 | 0 | 0 | 0
3.4866 | 0 | 0 | 0 | 0 | 0 | 0.63999 | 0.053139 | 4.2068 | 0 | 0.9749 | 3.5809 | 0 | 0 | 0 | 0 | 0
0 | 0 | 0 | 0 | 0 | 0 | 0.63999 | 0.03183 | 0.38243 | 0 | 0.7012 | 1.9901 | 0 | 0 | 0 | 0 | 0
0 | 0 | 0 | 0 | 0 | 0 | 0.62369 | 0.03183 | 0.38243 | 0 | 1.5563 | 3.865 | 0 | 0 | 0 | 0 | 0
0 | 0 | 0 | 0 | 0 | 0 | 0.63179 | 0.029699 | 0 | 0 | 0.52601 | 0.69979 | 0 | 0 | 0 | 0 | 0
0 | 0 | 0 | 0 | 0 | 0 | 0.62369 | 0.029699 | 0 | 0 | 0.040062 | 0.77592 | 0 | 1.6123 | 0 | 0 | 0
0 | 0 | 0 | 0 | 0 | 0 | 0.75066 | 0.042484 | 2.2946 | 0 | 0.19158 | 3.6161 | 0 | 0 | 0 | 0 | 0
0 | 0 | 0 | 0 | 0 | 0 | 0.63179 | 0.029699 | 0 | 0 | 0.43882 | 0.69979 | 0 | 0 | 0 | 0 | 0
0 | 0 | 0 | 0 | 0 | 0 | 0.62369 | 0.029699 | 0 | 0 | 0.27878 | 0.77592 | 0 | 0 | 0 | 0 | 0
0 | 0 | 0 | 0 | 0 | 0 | 0.62369 | 0.029699 | 0 | 0 | 0 | 0.77592 | 0 | 0 | 0 | 0 | 0
0 | 0 | 0 | 0 | 0 | 0 | 0.63179 | 0.03183 | 0.38243 | 0 | 0.32736 | 0.69979 | 0 | 0 | 0 | 0 | 0
0 | 0 | 0 | 0 | 0 | 0 | 0.63179 | 0.03183 | 0.38243 | 0 | 0.55005 | 2.9534 | 0 | 0 | 0 | 0 | 0
0 | 0 | 0 | 0 | 0 | 0 | 0.86944 | 0.063794 | 6.1189 | 0 | 0.63905 | 5.3377 | 0 | 0 | 0 | 0 | 0
0 | 0 | 0 | 0 | 0 | 0 | 0.86944 | 0.23013 | 33.1955 | 0 | 1.5292 | 1.8925 | 0 | 7.6615 | 0 | 0 | 0
0 | 0 | 0 | 0 | 0 | 0 | 0.63179 | 0.25512 | 22.4681 | 0 | 0.52493 | 2.0584 | 0 | 0 | 0 | 0 | 0
0 | 0 | 0 | 0 | 0 | 0 | 0.63179 | 0.19546 | 11.7599 | 0 | 1.4098 | 2.7757 | 0 | 0 | 0 | 0 | 0
0 | 0 | 0 | 0 | 0 | 0 | 0.86398 | 0.35695 | 22.755 | 0 | 1.6509 | 2.563 | 0 | 0 | 0 | 0 | 0
0 | 0 | 0 | 0 | 0 | 0 | 0.88028 | 0.033961 | 0.76487 | 0 | 1.6866 | 2.6967 | 0 | 0 | 0 | 0 | 0
0.008752 | 1.0053 | 0 | 0 | 0 | 0 | 0.62369 | 0.030054 | 0 | 0 | 0.45212 | 1.7685 | 0 | 0 | 0 | 0 | 0
1.7212 | 1.8629 | 0 | 0 | 0 | 0 | 0.62369 | 0.030054 | 0 | 0 | 0 | 0.69979 | 0 | 0 | 0 | 0 | 0
5.3616 | 3.7379 | 0 | 0 | 0 | 0 | 0.62369 | 0.030054 | 0 | 0 | 0 | 0.77592 | 0 | 0 | 0 | 0 | 0
5.3841 | 4.2987 | 0 | 0 | 0 | 0 | 0.62369 | 0.030054 | 0 | 0 | 0 | 0.77592 | 0 | 0 | 0 | 0 | 0
5.423 | 4.7016 | 0 | 0 | 0 | 0 | 0.62369 | 0.030054 | 0 | 0 | 0 | 0.69979 | 0 | 0 | 0 | 0 | 0
5.5293 | 5.9082 | 0 | 0 | 0 | 0 | 0.62369 | 0.030054 | 0 | 0 | 0 | 0.77592 | 0 | 0 | 0 | 0 | 0
5.398 | 2.8448 | 0 | 0 | 0 | 0 | 0.75066 | 0.038578 | 1.5585 | 0 | 0.20329 | 3.4463 | 0 | 2.2536 | 0 | 0 | 0
5.3717 | 2.9106 | 0 | 0 | 0 | 0 | 0.63999 | 0.036447 | 1.1689 | 0 | 0.9749 | 3.5809 | 0 | 0 | 0 | 0 | 0
5.2386 | 2.6349 | 0 | 0 | 0 | 0 | 0.63999 | 0.030054 | 0 | 0 | 0.7012 | 1.9901 | 0 | 0 | 0 | 0 | 0
5.3493 | 3.5955 | 0 | 0 | 0 | 0 | 0.62369 | 0.030054 | 0 | 0 | 1.5563 | 3.865 | 0 | 0 | 0 | 0 | 0
5.3545 | 3.7838 | 0 | 0 | 0 | 0 | 0.63179 | 0.030054 | 0 | 0 | 0.52601 | 0.69979 | 0 | 0 | 0 | 0 | 0
5.3746 | 3.97 | 0 | 0 | 0 | 0 | 0.62369 | 0.030054 | 0 | 0 | 0.040062 | 0.77592 | 0 | 1.6123 | 0 | 0 | 0
5.2 | 2.1872 | 0 | 0 | 0 | 0 | 0.75066 | 0.030054 | 0 | 0 | 0.19158 | 3.6161 | 0 | 0 | 0 | 0 | 0
5.2523 | 3.3245 | 0 | 0 | 0 | 0 | 0.63179 | 0.030054 | 0 | 0 | 0.43882 | 0.69979 | 0 | 0 | 0 | 0 | 0
5.2841 | 3.5971 | 0 | 0 | 0 | 0 | 0.62369 | 0.030054 | 0 | 0 | 0.27878 | 0.77592 | 0 | 0 | 0 | 0 | 0
5.2195 | 2.7102 | 0 | 0 | 0 | 0 | 0.62369 | 0.030054 | 0 | 0 | 0 | 0.77592 | 0 | 0 | 0 | 0 | 0
5.2332 | 2.546 | 0 | 0 | 0 | 0 | 0.63179 | 0.030054 | 0 | 0 | 0.32736 | 0.69979 | 0 | 0 | 0 | 0 | 0
5.3538 | 4.6766 | 0 | 0 | 0 | 0 | 0.63179 | 0.030054 | 0 | 0 | 0.55005 | 2.9534 | 0 | 0 | 0 | 0 | 0
5.3753 | 4.6338 | 0 | 0 | 0 | 0 | 0.86944 | 0.047102 | 3.1171 | 0 | 0.63905 | 5.3377 | 0 | 0 | 0 | 0 | 0
5.1685 | 1.8056 | 0 | 0 | 0 | 0 | 0.86944 | 0.21983 | 30.9862 | 0 | 1.5292 | 1.8925 | 0 | 7.6615 | 0 | 0 | 0
5.1994 | 2.483 | 0 | 0 | 0 | 0 | 0.63179 | 0.22272 | 16.3589 | 0 | 0.52493 | 2.0584 | 0 | 0 | 0 | 0 | 0
5.2272 | 3.032 | 0 | 0 | 0 | 0 | 0.63179 | 0.18437 | 9.3455 | 0 | 1.4098 | 2.7757 | 0 | 0 | 0 | 0 | 0
5.2013 | 3.2906 | 0 | 0 | 0 | 0 | 0.86398 | 0.27688 | 8.493 | 0 | 1.6509 | 2.563 | 0 | 0 | 0 | 0 | 0
5.3341 | 4.8934 | 0 | 0 | 0 | 0 | 0.88028 | 0.032185 | 0.38963 | 0 | 1.6866 | 2.6967 | 0 | 0 | 0 | 0 | 0
5.3413 | 5.0626 | 0 | 0 | 0 | 0 | 0.62369 | 0.030487 | 0 | 0 | 0.45212 | 1.7685 | 0 | 0 | 0 | 0 | 0
5.3845 | 5.2727 | 0 | 0 | 0 | 0 | 0.62369 | 0.030487 | 0 | 0 | 0 | 0.69979 | 0 | 0 | 0 | 0 | 0
5.4477 | 5.5292 | 0 | 0 | 0 | 0 | 0.62369 | 0.030487 | 0 | 0 | 0 | 0.77592 | 0 | 0 | 0 | 0 | 0
5.5139 | 5.7796 | 0 | 0 | 0 | 0 | 0.62369 | 0.030487 | 0 | 0 | 0 | 0.77592 | 0 | 0 | 0 | 0 | 0
5.585 | 6.0436 | 0 | 0 | 0 | 0 | 0.62369 | 0.030487 | 0 | 0 | 0 | 0.69979 | 0 | 0 | 0 | 0 | 0
5.7712 | 7.3973 | 0 | 0 | 0 | 0 | 0.62369 | 0.030487 | 0 | 0 | 0 | 0.77592 | 0 | 0 | 0 | 0 | 0
5.6953 | 4.2034 | 0 | 0 | 0 | 0 | 0.75066 | 0.045404 | 2.6996 | 0 | 0.20329 | 3.4463 | 0 | 2.2536 | 0 | 0 | 0
5.5582 | 3.2453 | 0 | 0 | 0 | 0 | 0.63999 | 0.034749 | 0.7713 | 0 | 0.9749 | 3.5809 | 0 | 0 | 0 | 0 | 0
5.4497 | 3.0967 | 0 | 0 | 0 | 0 | 0.63999 | 0.030487 | 0 | 0 | 0.7012 | 1.9901 | 0 | 0 | 0 | 0 | 0
5.5492 | 4.0787 | 0 | 0 | 0 | 0 | 0.62369 | 0.032618 | 0.38565 | 0 | 1.5563 | 3.865 | 0 | 0 | 0 | 0 | 0
5.546 | 4.3328 | 0 | 0 | 0 | 0 | 0.63179 | 0.030487 | 0 | 0 | 0.52601 | 0.69979 | 0 | 0 | 0 | 0 | 0
5.5798 | 4.6111 | 0 | 0 | 0 | 0 | 0.62369 | 0.030487 | 0 | 0 | 0.040062 | 0.77592 | 0 | 1.6123 | 0 | 0 | 0
5.4172 | 2.5936 | 0 | 0 | 0 | 0 | 0.75066 | 0.03688 | 1.157 | 0 | 0.19158 | 3.6161 | 0 | 0 | 0 | 0 | 0
5.5184 | 4.0884 | 0 | 0 | 0 | 0 | 0.63179 | 0.030487 | 0 | 0 | 0.43882 | 0.69979 | 0 | 0 | 0 | 0 | 0
5.5578 | 4.4815 | 0 | 0 | 0 | 0 | 0.62369 | 0.030487 | 0 | 0 | 0.27878 | 0.77592 | 0 | 0 | 0 | 0 | 0
5.5531 | 3.7972 | 0 | 0 | 0 | 0 | 0.62369 | 0.030487 | 0 | 0 | 0 | 0.77592 | 0 | 0 | 0 | 0 | 0
5.6709 | 3.9138 | 0 | 0 | 0 | 0 | 0.63179 | 0.032618 | 0.38565 | 0 | 0.32736 | 0.69979 | 0 | 0 | 0 | 0 | 0
5.8931 | 7.249 | 0 | 0 | 0 | 0 | 0.63179 | 0.030487 | 0 | 0 | 0.55005 | 2.9534 | 0 | 0 | 0 | 0 | 0
5.9644 | 7.3936 | 0 | 0 | 0 | 0 | 0.86944 | 0.062451 | 5.7848 | 0 | 0.63905 | 5.3377 | 0 | 0 | 0 | 0 | 0
5.709 | 3.6647 | 0 | 0 | 0 | 0 | 0.86944 | 0.23092 | 32.7535 | 0 | 1.5292 | 1.8925 | 0 | 7.6615 | 0 | 0 | 0
5.767 | 4.4223 | 0 | 0 | 0 | 0 | 0.63179 | 0.23698 | 18.0217 | 0 | 0.52493 | 2.0584 | 0 | 0 | 0 | 0 | 0
5.7866 | 5.0888 | 0 | 0 | 0 | 0 | 0.63179 | 0.20395 | 11.9559 | 0 | 1.4098 | 2.7757 | 0 | 0 | 0 | 0 | 0
5.867 | 5.6587 | 0 | 0 | 0 | 0 | 0.86398 | 0.3252 | 15.2575 | 0 | 1.6509 | 2.563 | 0 | 0 | 0 | 0 | 0
6.0294 | 7.305 | 0 | 0 | 0 | 0 | 0.88028 | 0.034749 | 0.7713 | 0 | 1.6866 | 2.6967 | 0 | 0 | 0 | 0 | 0
6.0774 | 7.5753 | 0 | 0 | 0 | 0 | 0.62369 | 0.030918 | 0 | 0 | 0 | 1.7685 | 0 | 0 | 0 | 0 | 0
6.0945 | 7.7103 | 0 | 0 | 0 | 0 | 0.62369 | 0.030918 | 0 | 0 | 0 | 0.69979 | 0 | 0 | 0 | 0 | 0
6.1311 | 7.8524 | 0 | 0 | 0 | 0 | 0.62369 | 0.030918 | 0 | 0 | 0 | 0.77592 | 0 | 0 | 0 | 0 | 0
6.1419 | 7.9262 | 0 | 0 | 0 | 0 | 0.62369 | 0.030918 | 0 | 0 | 0 | 0.77592 | 0 | 0 | 0 | 0 | 0
6.2128 | 8.1144 | 0 | 0 | 0 | 0 | 0.62369 | 0.030918 | 0 | 0 | 0 | 0.69979 | 0 | 0 | 0 | 0 | 0
6.2488 | 8.2315 | 0 | 0 | 0 | 0 | 0.62369 | 0.030918 | 0 | 0 | 0 | 0.77592 | 0 | 0 | 0 | 0 | 0
6.3054 | 8.253 | 0 | 0 | 0 | 0 | 0.62369 | 0.030918 | 0 | 0 | 0 | 0.77592 | 0 | 0 | 0 | 0 | 0
6.1883 | 6.7584 | 0 | 0 | 0 | 0 | 0.63999 | 0.03518 | 0.77399 | 0 | 0.28584 | 2.7074 | 0 | 0 | 0 | 0 | 0
5.5966 | 3.6626 | 0 | 0 | 0 | 0 | 0.76696 | 0.037311 | 1.161 | 0 | 1.1474 | 3.6132 | 0 | 1.5783 | 0 | 0 | 0
3.7498 | 1.9977 | 0 | 0 | 0 | 0 | 0.63179 | 0.03518 | 0.77399 | 0 | 2.0252 | 3.1935 | 0 | 0 | 0 | 0 | 0
3.5817 | 0 | 0 | 0 | 0 | 0 | 0.63999 | 0.03518 | 0.77399 | 0 | 1.8526 | 3.0588 | 0 | 0 | 0 | 0 | 0
5.4418 | 3.2085 | 0 | 0 | 0 | 0 | 0.63179 | 0.030918 | 0 | 0 | 1.5682 | 3.0812 | 0 | 1.6123 | 0 | 0 | 0
5.5993 | 3.6548 | 0 | 0 | 0 | 0 | 0.75066 | 0.065013 | 6.1919 | 0 | 1.342 | 3.6161 | 0 | 0 | 0 | 0 | 0
5.8092 | 5.243 | 0 | 0 | 0 | 0 | 0.63179 | 0.033049 | 0.38699 | 0 | 0.84072 | 0.69979 | 0 | 0 | 0 | 0 | 0
5.9566 | 5.9393 | 0 | 0 | 0 | 0 | 0.62369 | 0.030918 | 0 | 0 | 0 | 0.77592 | 0 | 0 | 0 | 0 | 0
5.8707 | 4.826 | 0 | 0 | 0 | 0 | 0.62369 | 0.030918 | 0 | 0 | 0 | 0.77592 | 0 | 0 | 0 | 0 | 0
6.364 | 8.1666 | 0 | 0 | 0 | 0 | 0.63999 | 0.033049 | 0.38699 | 0 | 0.71995 | 5.3221 | 0 | 0 | 0 | 0 | 0
6.1915 | 8.5127 | 0 | 0 | 0 | 0 | 0.86944 | 0.067144 | 6.5789 | 0 | 1.2806 | 5.0625 | 0 | 0 | 0 | 0 | 0
6.3041 | 4.5165 | 0 | 0 | 0 | 0 | 0.86944 | 0.047965 | 3.0959 | 0 | 1.4712 | 4.3686 | 0 | 7.6615 | 0 | 0 | 0
6.1151 | 5.1756 | 0 | 0 | 0 | 0 | 0.62369 | 0.2207 | 31.1092 | 0 | 0.25912 | 2.0067 | 0 | 0 | 0 | 0 | 0
6.0859 | 5.1268 | 0 | 0 | 0 | 0 | 0.63179 | 0.26199 | 21.8338 | 0 | 1.3193 | 2.1374 | 0 | 0 | 0 | 0 | 0
5.8969 | 5.6241 | 0 | 0 | 0 | 0 | 0.86398 | 0.20872 | 12.159 | 0 | 1.5393 | 3.3818 | 0 | 0 | 0 | 0 | 0
6.0157 | 7.3891 | 0 | 0 | 0 | 0 | 0.87208 | 0.38226 | 23.5439 | 0 | 1.6509 | 2.9368 | 0 | 0 | 0 | 0 | 0
6.0126 | 7.5423 | 0 | 0 | 0 | 0 | 0.74793 | 0.03518 | 0.77399 | 0 | 1.3374 | 1.7685 | 0 | 0 | 0 | 0 | 0
5.9756 | 7.5316 | 0 | 0 | 0 | 0 | 0.62369 | 0.03024 | 0 | 0 | 0 | 1.7685 | 0 | 0 | 0 | 0 | 0
5.9575 | 7.5274 | 0 | 0 | 0 | 0 | 0.62369 | 0.03024 | 0 | 0 | 0 | 0.69979 | 0 | 0 | 0 | 0 | 0
5.9373 | 7.503 | 0 | 0 | 0 | 0 | 0.62369 | 0.03024 | 0 | 0 | 0 | 0.77592 | 0 | 0 | 0 | 0 | 0
6.0215 | 7.7068 | 0 | 0 | 0 | 0 | 0.62369 | 0.03024 | 0 | 0 | 0 | 0.77592 | 0 | 0 | 0 | 0 | 0
6.2742 | 7.873 | 0 | 0 | 0 | 0 | 0.62369 | 0.03024 | 0 | 0 | 0 | 0.69979 | 0 | 0 | 0 | 0 | 0
6.411 | 8.1534 | 0 | 0 | 0 | 0 | 0.62369 | 0.03024 | 0 | 0 | 0 | 0.77592 | 0 | 0 | 0 | 0 | 0
6.6435 | 8.4305 | 0 | 0 | 0 | 0 | 0.62369 | 0.03024 | 0 | 0 | 0 | 0.77592 | 0 | 0 | 0 | 0 | 0
5.7242 | 2.4799 | 0 | 0 | 0 | 0 | 0.63999 | 0.038763 | 1.5338 | 0 | 0.28584 | 2.7074 | 0 | 0 | 0 | 0 | 0
0 | 0 | 0 | 0 | 0 | 0 | 0.76696 | 0.040894 | 1.9172 | 0 | 1.1474 | 3.6132 | 0 | 1.5783 | 0 | 0 | 0
0 | 0 | 0 | 0 | 0 | 0 | 0.63179 | 0.055811 | 4.6013 | 0 | 2.0252 | 3.1935 | 0 | 0 | 0 | 0 | 0
0 | 0 | 0 | 0 | 0 | 0 | 0.63999 | 0.034501 | 0.76689 | 0 | 1.8526 | 3.0588 | 0 | 0 | 0 | 0 | 0
0 | 0 | 0 | 0 | 0 | 0 | 0.63179 | 0.03024 | 0 | 0 | 1.5682 | 3.0812 | 0 | 1.6123 | 0 | 0 | 0
0 | 0 | 0 | 0 | 0 | 0 | 0.75066 | 0.064335 | 6.1351 | 0 | 1.342 | 3.6161 | 0 | 0 | 0 | 0 | 0
0 | 0 | 0 | 0 | 0 | 0 | 0.63179 | 0.032371 | 0.38345 | 0 | 0.84072 | 0.69979 | 0 | 0 | 0 | 0 | 0
0 | 0 | 0 | 0 | 0 | 0 | 0.62369 | 0.03024 | 0 | 0 | 0 | 0.77592 | 0 | 0 | 0 | 0 | 0
0 | 0 | 0 | 0 | 0 | 0 | 0.62369 | 0.03024 | 0 | 0 | 0 | 0.77592 | 0 | 0 | 0 | 0 | 0
0 | 0 | 0 | 0 | 0 | 0 | 0.63999 | 0.032371 | 0.38345 | 0 | 0.71995 | 5.3221 | 0 | 0 | 0 | 0 | 0
0 | 0 | 0 | 0 | 0 | 0 | 0.86944 | 0.079251 | 8.8192 | 0 | 1.2806 | 5.0625 | 0 | 0 | 0 | 0 | 0
0 | 0 | 0 | 0 | 0 | 0 | 0.86944 | 0.034501 | 0.76689 | 0 | 1.4712 | 4.3686 | 0 | 7.6615 | 0 | 0 | 0
0 | 0 | 0 | 0 | 0 | 0 | 0.62369 | 0.22002 | 31.5732 | 0 | 0.25912 | 2.0067 | 0 | 0 | 0 | 0 | 0
0 | 0 | 0 | 0 | 0 | 0 | 0.63179 | 0.28225 | 26.5759 | 0 | 1.3193 | 2.1374 | 0 | 0 | 0 | 0 | 0
0 | 0 | 0 | 0 | 0 | 0 | 0.86398 | 0.24603 | 19.5018 | 0 | 1.5393 | 3.3818 | 0 | 0 | 0 | 0 | 0
0.011708 | 1.0494 | 0 | 0 | 0 | 0 | 0.87208 | 0.37019 | 23.6266 | 0 | 1.6509 | 2.9368 | 0 | 0 | 0 | 0 | 0
3.6553 | 2.059 | 0 | 0 | 0 | 0 | 0.74793 | 0.036632 | 1.1503 | 0 | 1.3374 | 1.7685 | 0 | 0 | 0 | 0 | 0
5.5342 | 4.382 | 0 | 0 | 0 | 0 | 0.62369 | 0.030572 | 0 | 0 | 0.45212 | 1.7685 | 0 | 0 | 0 | 0 | 0
5.6531 | 5.2244 | 0 | 0 | 0 | 0 | 0.62369 | 0.030572 | 0 | 0 | 0 | 0.69979 | 0 | 0 | 0 | 0 | 0
5.6775 | 5.6381 | 0 | 0 | 0 | 0 | 0.62369 | 0.030572 | 0 | 0 | 0 | 0.77592 | 0 | 0 | 0 | 0 | 0
5.763 | 6.0835 | 0 | 0 | 0 | 0 | 0.62369 | 0.030572 | 0 | 0 | 0 | 0.77592 | 0 | 0 | 0 | 0 | 0
5.7763 | 6.2982 | 0 | 0 | 0 | 0 | 0.62369 | 0.030572 | 0 | 0 | 0 | 0.69979 | 0 | 0 | 0 | 0 | 0
5.9319 | 7.7994 | 0 | 0 | 0 | 0 | 0.62369 | 0.030572 | 0 | 0 | 0 | 0.77592 | 0 | 0 | 0 | 0 | 0
5.8107 | 4.3291 | 0 | 0 | 0 | 0 | 0.75066 | 0.045489 | 2.7505 | 0 | 0.20329 | 3.4463 | 0 | 2.2536 | 0 | 0 | 0
5.766 | 4.4842 | 0 | 0 | 0 | 0 | 0.63999 | 0.034834 | 0.78585 | 0 | 0.9749 | 3.5809 | 0 | 0 | 0 | 0 | 0
5.4815 | 3.846 | 0 | 0 | 0 | 0 | 0.63999 | 0.030572 | 0 | 0 | 0.7012 | 1.9901 | 0 | 0 | 0 | 0 | 0
5.5097 | 4.2659 | 0 | 0 | 0 | 0 | 0.62369 | 0.032703 | 0.39293 | 0 | 1.5563 | 3.865 | 0 | 0 | 0 | 0 | 0
1.8154 | 0 | 0 | 0 | 0 | 0 | 0.63179 | 0.030572 | 0 | 0 | 0.52601 | 0.69979 | 0 | 0 | 0 | 0 | 0
1.7845 | 0 | 0 | 0 | 0 | 0 | 0.62369 | 0.030572 | 0 | 0 | 0.040062 | 0.77592 | 0 | 1.6123 | 0 | 0 | 0
5.1002 | 0 | 0 | 0 | 0 | 0 | 0.75066 | 0.036965 | 1.1788 | 0 | 0.19158 | 3.6161 | 0 | 0 | 0 | 0 | 0
5.2394 | 2.621 | 0 | 0 | 0 | 0 | 0.63179 | 0.030572 | 0 | 0 | 0.43882 | 0.69979 | 0 | 0 | 0 | 0 | 0
5.31 | 3.3509 | 0 | 0 | 0 | 0 | 0.62369 | 0.030572 | 0 | 0 | 0.27878 | 0.77592 | 0 | 0 | 0 | 0 | 0
5.3378 | 2.926 | 0 | 0 | 0 | 0 | 0.62369 | 0.030572 | 0 | 0 | 0 | 0.77592 | 0 | 0 | 0 | 0 | 0
5.4497 | 3.0747 | 0 | 0 | 0 | 0 | 0.63179 | 0.032703 | 0.39293 | 0 | 0.32736 | 0.69979 | 0 | 0 | 0 | 0 | 0
5.8179 | 6.7803 | 0 | 0 | 0 | 0 | 0.63179 | 0.030572 | 0 | 0 | 0.55005 | 2.9534 | 0 | 0 | 0 | 0 | 0
5.9258 | 7.1242 | 0 | 0 | 0 | 0 | 0.86944 | 0.062536 | 5.8939 | 0 | 0.63905 | 5.3377 | 0 | 0 | 0 | 0 | 0
5.7534 | 3.5803 | 0 | 0 | 0 | 0 | 0.86944 | 0.231 | 33.3567 | 0 | 1.5292 | 1.8925 | 0 | 7.6615 | 0 | 0 | 0
5.8508 | 4.4834 | 0 | 0 | 0 | 0 | 0.63179 | 0.23829 | 18.3491 | 0 | 0.52493 | 2.0584 | 0 | 0 | 0 | 0 | 0
5.9186 | 5.3236 | 0 | 0 | 0 | 0 | 0.63179 | 0.20526 | 12.1683 | 0 | 1.4098 | 2.7757 | 0 | 0 | 0 | 0 | 0
6.0176 | 5.9869 | 0 | 0 | 0 | 0 | 0.86398 | 0.32774 | 15.5238 | 0 | 1.6509 | 2.563 | 0 | 0 | 0 | 0 | 0
6.223 | 7.7588 | 0 | 0 | 0 | 0 | 0.88028 | 0.034834 | 0.78585 | 0 | 1.6866 | 2.6967 | 0 | 0 | 0 | 0 | 0
6.3382 | 8.2024 | 0 | 0 | 0 | 0 | 0.62369 | 0.030861 | 0 | 0 | 0.45212 | 1.7685 | 0 | 0 | 0 | 0 | 0
6.4239 | 8.5158 | 0 | 0 | 0 | 0 | 0.62369 | 0.030861 | 0 | 0 | 0 | 0.69979 | 0 | 0 | 0 | 0 | 0
6.4805 | 8.7389 | 0 | 0 | 0 | 0 | 0.62369 | 0.030861 | 0 | 0 | 0 | 0.77592 | 0 | 0 | 0 | 0 | 0
6.4916 | 8.8486 | 0 | 0 | 0 | 0 | 0.62369 | 0.030861 | 0 | 0 | 0 | 0.77592 | 0 | 0 | 0 | 0 | 0
6.4842 | 8.905 | 0 | 0 | 0 | 0 | 0.62369 | 0.030861 | 0 | 0 | 0 | 0.69979 | 0 | 0 | 0 | 0 | 0
6.6142 | 10.5812 | 0 | 0 | 0 | 0 | 0.62369 | 0.030861 | 0 | 0 | 0 | 0.77592 | 0 | 0 | 0 | 0 | 0
7.1719 | 6.8849 | 0 | 0 | 0 | 0 | 0.75066 | 0.039385 | 1.5947 | 0 | 0.20329 | 3.4463 | 0 | 2.2536 | 0 | 0 | 0
6.0945 | 4.2893 | 0 | 0 | 0 | 0 | 0.63999 | 0.037254 | 1.196 | 0 | 0.9749 | 3.5809 | 0 | 0 | 0 | 0 | 0
0 | 0 | 0 | 0 | 0 | 0 | 0.63999 | 0.030861 | 0 | 0 | 0.7012 | 1.9901 | 0 | 0 | 0 | 0 | 0
1.8959 | 0 | 0 | 0 | 0 | 0 | 0.62369 | 0.030861 | 0 | 0 | 1.5563 | 3.865 | 0 | 0 | 0 | 0 | 0
0 | 0 | 0 | 0 | 0 | 0 | 0.63179 | 0.030861 | 0 | 0 | 0.52601 | 0.69979 | 0 | 0 | 0 | 0 | 0
0 | 0 | 0 | 0 | 0 | 0 | 0.62369 | 0.030861 | 0 | 0 | 0.040062 | 0.77592 | 0 | 1.6123 | 0 | 0 | 0
0 | 0 | 0 | 0 | 0 | 0 | 0.75066 | 0.030861 | 0 | 0 | 0.19158 | 3.6161 | 0 | 0 | 0 | 0 | 0
0 | 0 | 0 | 0 | 0 | 0 | 0.63179 | 0.030861 | 0 | 0 | 0.43882 | 0.69979 | 0 | 0 | 0 | 0 | 0
1.8324 | 0 | 0 | 0 | 0 | 0 | 0.62369 | 0.030861 | 0 | 0 | 0.27878 | 0.77592 | 0 | 0 | 0 | 0 | 0
1.8285 | 0 | 0 | 0 | 0 | 0 | 0.62369 | 0.030861 | 0 | 0 | 0 | 0.77592 | 0 | 0 | 0 | 0 | 0
5.1363 | 0 | 0 | 0 | 0 | 0 | 0.63179 | 0.030861 | 0 | 0 | 0.32736 | 0.69979 | 0 | 0 | 0 | 0 | 0
5.2705 | 1.7805 | 0 | 0 | 0 | 0 | 0.63179 | 0.030861 | 0 | 0 | 0.55005 | 2.9534 | 0 | 0 | 0 | 0 | 0
5.5266 | 4.2302 | 0 | 0 | 0 | 0 | 0.86944 | 0.047909 | 3.1894 | 0 | 0.63905 | 5.3377 | 0 | 0 | 0 | 0 | 0
5.5054 | 2.0012 | 0 | 0 | 0 | 0 | 0.86944 | 0.22064 | 31.3495 | 0 | 1.5292 | 1.8925 | 0 | 7.6615 | 0 | 0 | 0
5.6131 | 3.2585 | 0 | 0 | 0 | 0 | 0.63179 | 0.23159 | 16.8896 | 0 | 0.52493 | 2.0584 | 0 | 0 | 0 | 0 | 0
5.6694 | 4.2086 | 0 | 0 | 0 | 0 | 0.63179 | 0.19324 | 9.7134 | 0 | 1.4098 | 2.7757 | 0 | 0 | 0 | 0 | 0
5.805 | 5.0869 | 0 | 0 | 0 | 0 | 0.86398 | 0.29381 | 9.0808 | 0 | 1.6509 | 2.563 | 0 | 0 | 0 | 0 | 0
6.0828 | 7.1158 | 0 | 0 | 0 | 0 | 0.88028 | 0.032992 | 0.39868 | 0 | 1.6866 | 2.6967 | 0 | 0 | 0 | 0 | 0
6.4299 | 7.6887 | 0 | 0 | 0 | 0 | 0.62369 | 0.030832 | 0 | 0 | 0.45212 | 1.7685 | 0 | 0 | 0 | 0 | 0
6.4771 | 7.9557 | 0 | 0 | 0 | 0 | 0.62369 | 0.030832 | 0 | 0 | 0 | 0.69979 | 0 | 0 | 0 | 0 | 0
6.6019 | 8.2937 | 0 | 0 | 0 | 0 | 0.62369 | 0.030832 | 0 | 0 | 0 | 0.77592 | 0 | 0 | 0 | 0 | 0
6.6946 | 8.5536 | 0 | 0 | 0 | 0 | 0.62369 | 0.030832 | 0 | 0 | 0 | 0.77592 | 0 | 0 | 0 | 0 | 0
6.7677 | 8.7621 | 0 | 0 | 0 | 0 | 0.62369 | 0.030832 | 0 | 0 | 0 | 0.69979 | 0 | 0 | 0 | 0 | 0
7.0528 | 10.7618 | 0 | 0 | 0 | 0 | 0.62369 | 0.030832 | 0 | 0 | 0 | 0.77592 | 0 | 0 | 0 | 0 | 0
7.2912 | 6.9972 | 0 | 0 | 0 | 0 | 0.75066 | 0.045749 | 2.7803 | 0 | 0.20329 | 3.4463 | 0 | 2.2536 | 0 | 0 | 0
6.3762 | 3.9678 | 0 | 0 | 0 | 0 | 0.63999 | 0.035094 | 0.79438 | 0 | 0.9749 | 3.5809 | 0 | 0 | 0 | 0 | 0
0 | 0 | 0 | 0 | 0 | 0 | 0.63999 | 0.030832 | 0 | 0 | 0.7012 | 1.9901 | 0 | 0 | 0 | 0 | 0
0 | 0 | 0 | 0 | 0 | 0 | 0.62369 | 0.032963 | 0.39719 | 0 | 1.5563 | 3.865 | 0 | 0 | 0 | 0 | 0
0 | 0 | 0 | 0 | 0 | 0 | 0.63179 | 0.030832 | 0 | 0 | 0.52601 | 0.69979 | 0 | 0 | 0 | 0 | 0
0 | 0 | 0 | 0 | 0 | 0 | 0.62369 | 0.030832 | 0 | 0 | 0.040062 | 0.77592 | 0 | 1.6123 | 0 | 0 | 0
0 | 0 | 0 | 0 | 0 | 0 | 0.75066 | 0.037225 | 1.1916 | 0 | 0.19158 | 3.6161 | 0 | 0 | 0 | 0 | 0
0 | 0 | 0 | 0 | 0 | 0 | 0.63179 | 0.030832 | 0 | 0 | 0.43882 | 0.69979 | 0 | 0 | 0 | 0 | 0
0 | 0 | 0 | 0 | 0 | 0 | 0.62369 | 0.030832 | 0 | 0 | 0.27878 | 0.77592 | 0 | 0 | 0 | 0 | 0
0 | 0 | 0 | 0 | 0 | 0 | 0.62369 | 0.030832 | 0 | 0 | 0 | 0.77592 | 0 | 0 | 0 | 0 | 0
0 | 0 | 0 | 0 | 0 | 0 | 0.63179 | 0.032963 | 0.39719 | 0 | 0.32736 | 0.69979 | 0 | 0 | 0 | 0 | 0
1.8262 | 0 | 0 | 0 | 0 | 0 | 0.63179 | 0.030832 | 0 | 0 | 0.55005 | 2.9534 | 0 | 0 | 0 | 0 | 0
5.2156 | 1.2889 | 0 | 0 | 0 | 0 | 0.86944 | 0.062796 | 5.9578 | 0 | 0.63905 | 5.3377 | 0 | 0 | 0 | 0 | 0
3.5565 | 0 | 0 | 0 | 0 | 0 | 0.86944 | 0.23126 | 33.6107 | 0 | 1.5292 | 1.8925 | 0 | 7.6615 | 0 | 0 | 0
5.3181 | 0 | 0 | 0 | 0 | 0 | 0.63179 | 0.24089 | 18.5788 | 0 | 0.52493 | 2.0584 | 0 | 0 | 0 | 0 | 0
3.8074 | 2.0919 | 0 | 0 | 0 | 0 | 0.63179 | 0.20786 | 12.3287 | 0 | 1.4098 | 2.7757 | 0 | 0 | 0 | 0 | 0
5.7195 | 4.0892 | 0 | 0 | 0 | 0 | 0.86398 | 0.33268 | 15.7696 | 0 | 1.6509 | 2.563 | 0 | 0 | 0 | 0 | 0
5.9361 | 6.2513 | 0 | 0 | 0 | 0 | 0.88028 | 0.035094 | 0.79438 | 0 | 1.6866 | 2.6967 | 0 | 0 | 0 | 0 | 0
6.0197 | 6.8461 | 0 | 0 | 0 | 0 | 0.62369 | 0.030621 | 0 | 0 | 0.45212 | 1.7685 | 0 | 0 | 0 | 0 | 0
6.0843 | 7.2552 | 0 | 0 | 0 | 0 | 0.62369 | 0.030621 | 0 | 0 | 0 | 0.69979 | 0 | 0 | 0 | 0 | 0
6.0403 | 7.3512 | 0 | 0 | 0 | 0 | 0.62369 | 0.030621 | 0 | 0 | 0 | 0.77592 | 0 | 0 | 0 | 0 | 0
6.2006 | 7.8206 | 0 | 0 | 0 | 0 | 0.62369 | 0.030621 | 0 | 0 | 0 | 0.77592 | 0 | 0 | 0 | 0 | 0
6.258 | 8.0712 | 0 | 0 | 0 | 0 | 0.62369 | 0.030621 | 0 | 0 | 0 | 0.69979 | 0 | 0 | 0 | 0 | 0
6.4853 | 9.9811 | 0 | 0 | 0 | 0 | 0.62369 | 0.030621 | 0 | 0 | 0 | 0.77592 | 0 | 0 | 0 | 0 | 0
6.8241 | 6.1679 | 0 | 0 | 0 | 0 | 0.75066 | 0.045537 | 2.8386 | 0 | 0.20329 | 3.4463 | 0 | 2.2536 | 0 | 0 | 0
6.2439 | 5.7822 | 0 | 0 | 0 | 0 | 0.63999 | 0.034883 | 0.81104 | 0 | 0.9749 | 3.5809 | 0 | 0 | 0 | 0 | 0
5.509 | 2.5882 | 0 | 0 | 0 | 0 | 0.63999 | 0.030621 | 0 | 0 | 0.7012 | 1.9901 | 0 | 0 | 0 | 0 | 0
5.5206 | 3.4624 | 0 | 0 | 0 | 0 | 0.62369 | 0.032752 | 0.40552 | 0 | 1.5563 | 3.865 | 0 | 0 | 0 | 0 | 0
1.8344 | 0 | 0 | 0 | 0 | 0 | 0.63179 | 0.030621 | 0 | 0 | 0.52601 | 0.69979 | 0 | 0 | 0 | 0 | 0
0 | 0 | 0 | 0 | 0 | 0 | 0.62369 | 0.030621 | 0 | 0 | 0.040062 | 0.77592 | 0 | 1.6123 | 0 | 0 | 0
0 | 0 | 0 | 0 | 0 | 0 | 0.75066 | 0.037014 | 1.2166 | 0 | 0.19158 | 3.6161 | 0 | 0 | 0 | 0 | 0
1.7843 | 0 | 0 | 0 | 0 | 0 | 0.63179 | 0.030621 | 0 | 0 | 0.43882 | 0.69979 | 0 | 0 | 0 | 0 | 0
1.7881 | 0 | 0 | 0 | 0 | 0 | 0.62369 | 0.030621 | 0 | 0 | 0.27878 | 0.77592 | 0 | 0 | 0 | 0 | 0
5.0391 | 0 | 0 | 0 | 0 | 0 | 0.62369 | 0.030621 | 0 | 0 | 0 | 0.77592 | 0 | 0 | 0 | 0 | 0
5.1339 | 0 | 0 | 0 | 0 | 0 | 0.63179 | 0.032752 | 0.40552 | 0 | 0.32736 | 0.69979 | 0 | 0 | 0 | 0 | 0
5.3925 | 3.6464 | 0 | 0 | 0 | 0 | 0.63179 | 0.030621 | 0 | 0 | 0.55005 | 2.9534 | 0 | 0 | 0 | 0 | 0
5.6139 | 5.3512 | 0 | 0 | 0 | 0 | 0.86944 | 0.062585 | 6.0828 | 0 | 0.63905 | 5.3377 | 0 | 0 | 0 | 0 | 0
5.4676 | 2.4053 | 0 | 0 | 0 | 0 | 0.86944 | 0.23105 | 34.4474 | 0 | 1.5292 | 1.8925 | 0 | 7.6615 | 0 | 0 | 0
5.5859 | 3.5003 | 0 | 0 | 0 | 0 | 0.63179 | 0.23877 | 18.8729 | 0 | 0.52493 | 2.0584 | 0 | 0 | 0 | 0 | 0
5.6026 | 4.2538 | 0 | 0 | 0 | 0 | 0.63179 | 0.20574 | 12.494 | 0 | 1.4098 | 2.7757 | 0 | 0 | 0 | 0 | 0
5.6777 | 4.908 | 0 | 0 | 0 | 0 | 0.86398 | 0.32866 | 15.8927 | 0 | 1.6509 | 2.563 | 0 | 0 | 0 | 0 | 0
5.8534 | 6.6593 | 0 | 0 | 0 | 0 | 0.88028 | 0.034883 | 0.81104 | 0 | 1.6866 | 2.6967 | 0 | 0 | 0 | 0 | 0
5.9315 | 7.0558 | 0 | 0 | 0 | 0 | 0.62369 | 0.03115 | 0 | 0 | 0.45212 | 1.7685 | 0 | 0 | 0 | 0 | 0
5.9695 | 7.2869 | 0 | 0 | 0 | 0 | 0.62369 | 0.03115 | 0 | 0 | 0 | 0.69979 | 0 | 0 | 0 | 0 | 0
5.9209 | 7.2809 | 0 | 0 | 0 | 0 | 0.62369 | 0.03115 | 0 | 0 | 0 | 0.77592 | 0 | 0 | 0 | 0 | 0
5.9784 | 7.4732 | 0 | 0 | 0 | 0 | 0.62369 | 0.03115 | 0 | 0 | 0 | 0.77592 | 0 | 0 | 0 | 0 | 0
6.0265 | 7.6409 | 0 | 0 | 0 | 0 | 0.62369 | 0.03115 | 0 | 0 | 0 | 0.69979 | 0 | 0 | 0 | 0 | 0
6.1224 | 8.9384 | 0 | 0 | 0 | 0 | 0.62369 | 0.03115 | 0 | 0 | 0 | 0.77592 | 0 | 0 | 0 | 0 | 0
6.0576 | 5.4334 | 0 | 0 | 0 | 0 | 0.75066 | 0.046067 | 2.9236 | 0 | 0.20329 | 3.4463 | 0 | 2.2536 | 0 | 0 | 0
5.7948 | 3.8075 | 0 | 0 | 0 | 0 | 0.63999 | 0.035412 | 0.8353 | 0 | 0.9749 | 3.5809 | 0 | 0 | 0 | 0 | 0
0 | 0 | 0 | 0 | 0 | 0 | 0.63999 | 0.03115 | 0 | 0 | 0.7012 | 1.9901 | 0 | 0 | 0 | 0 | 0
0 | 0 | 0 | 0 | 0 | 0 | 0.62369 | 0.033281 | 0.41765 | 0 | 1.5563 | 3.865 | 0 | 0 | 0 | 0 | 0
0 | 0 | 0 | 0 | 0 | 0 | 0.63179 | 0.03115 | 0 | 0 | 0.52601 | 0.69979 | 0 | 0 | 0 | 0 | 0
0 | 0 | 0 | 0 | 0 | 0 | 0.62369 | 0.03115 | 0 | 0 | 0.040062 | 0.77592 | 0 | 1.6123 | 0 | 0 | 0
0 | 0 | 0 | 0 | 0 | 0 | 0.75066 | 0.037543 | 1.253 | 0 | 0.19158 | 3.6161 | 0 | 0 | 0 | 0 | 0
0 | 0 | 0 | 0 | 0 | 0 | 0.63179 | 0.03115 | 0 | 0 | 0.43882 | 0.69979 | 0 | 0 | 0 | 0 | 0
1.9408 | 0 | 0 | 0 | 0 | 0 | 0.62369 | 0.03115 | 0 | 0 | 0.27878 | 0.77592 | 0 | 0 | 0 | 0 | 0
5.4911 | 0 | 0 | 0 | 0 | 0 | 0.62369 | 0.03115 | 0 | 0 | 0 | 0.77592 | 0 | 0 | 0 | 0 | 0
5.5778 | 1.0843 | 0 | 0 | 0 | 0 | 0.63179 | 0.033281 | 0.41765 | 0 | 0.32736 | 0.69979 | 0 | 0 | 0 | 0 | 0
5.9718 | 5.115 | 0 | 0 | 0 | 0 | 0.63179 | 0.03115 | 0 | 0 | 0.55005 | 2.9534 | 0 | 0 | 0 | 0 | 0
6.4549 | 8.4458 | 0 | 0 | 0 | 0 | 0.86944 | 0.063114 | 6.2648 | 0 | 0.63905 | 5.3377 | 0 | 0 | 0 | 0 | 0
6.2979 | 4.2899 | 0 | 0 | 0 | 0 | 0.86944 | 0.23158 | 35.2587 | 0 | 1.5292 | 1.8925 | 0 | 7.6615 | 0 | 0 | 0
6.4285 | 5.5154 | 0 | 0 | 0 | 0 | 0.63179 | 0.24408 | 19.4795 | 0 | 0.52493 | 2.0584 | 0 | 0 | 0 | 0 | 0
6.4674 | 6.5309 | 0 | 0 | 0 | 0 | 0.63179 | 0.21105 | 12.905 | 0 | 1.4098 | 2.7757 | 0 | 0 | 0 | 0 | 0
6.5493 | 7.2723 | 0 | 0 | 0 | 0 | 0.86398 | 0.33874 | 16.4854 | 0 | 1.6509 | 2.563 | 0 | 0 | 0 | 0 | 0
6.6256 | 8.8418 | 0 | 0 | 0 | 0 | 0.88028 | 0.035412 | 0.8353 | 0 | 1.6866 | 2.6967 | 0 | 0 | 0 | 0 | 0
6.6709 | 9.161 | 0 | 0 | 0 | 0 | 0.62369 | 0.031474 | 0 | 0 | 0 | 1.7685 | 0 | 0 | 0 | 0 | 0
6.7459 | 9.4427 | 0 | 0 | 0 | 0 | 0.62369 | 0.031474 | 0 | 0 | 0 | 0.69979 | 0 | 0 | 0 | 0 | 0
6.7746 | 9.6058 | 0 | 0 | 0 | 0 | 0.62369 | 0.031474 | 0 | 0 | 0 | 0.77592 | 0 | 0 | 0 | 0 | 0
6.8288 | 9.7924 | 0 | 0 | 0 | 0 | 0.62369 | 0.031474 | 0 | 0 | 0 | 0.77592 | 0 | 0 | 0 | 0 | 0
6.9105 | 10.011 | 0 | 0 | 0 | 0 | 0.62369 | 0.031474 | 0 | 0 | 0 | 0.69979 | 0 | 0 | 0 | 0 | 0
6.9194 | 10.0996 | 0 | 0 | 0 | 0 | 0.62369 | 0.031474 | 0 | 0 | 0 | 0.77592 | 0 | 0 | 0 | 0 | 0
7.0197 | 10.1768 | 0 | 0 | 0 | 0 | 0.62369 | 0.031474 | 0 | 0 | 0 | 0.77592 | 0 | 0 | 0 | 0 | 0
6.2355 | 4.5431 | 0 | 0 | 0 | 0 | 0.63999 | 0.035736 | 0.85106 | 0 | 0.28584 | 2.7074 | 0 | 0 | 0 | 0 | 0
0 | 0 | 0 | 0 | 0 | 0 | 0.76696 | 0.037867 | 1.2766 | 0 | 1.1474 | 3.6132 | 0 | 1.5783 | 0 | 0 | 0
0 | 0 | 0 | 0 | 0 | 0 | 0.63179 | 0.035736 | 0.85106 | 0 | 2.0252 | 3.1935 | 0 | 0 | 0 | 0 | 0
0 | 0 | 0 | 0 | 0 | 0 | 0.63999 | 0.035736 | 0.85106 | 0 | 1.8526 | 3.0588 | 0 | 0 | 0 | 0 | 0
0 | 0 | 0 | 0 | 0 | 0 | 0.63179 | 0.031474 | 0 | 0 | 1.5682 | 3.0812 | 0 | 1.6123 | 0 | 0 | 0
0 | 0 | 0 | 0 | 0 | 0 | 0.75066 | 0.065569 | 6.8085 | 0 | 1.342 | 3.6161 | 0 | 0 | 0 | 0 | 0
0 | 0 | 0 | 0 | 0 | 0 | 0.63179 | 0.033605 | 0.42553 | 0 | 0.84072 | 0.69979 | 0 | 0 | 0 | 0 | 0
0 | 0 | 0 | 0 | 0 | 0 | 0.62369 | 0.031474 | 0 | 0 | 0 | 0.77592 | 0 | 0 | 0 | 0 | 0
0 | 0 | 0 | 0 | 0 | 0 | 0.62369 | 0.031474 | 0 | 0 | 0 | 0.77592 | 0 | 0 | 0 | 0 | 0
0 | 0 | 0 | 0 | 0 | 0 | 0.63999 | 0.033605 | 0.42553 | 0 | 0.71995 | 5.3221 | 0 | 0 | 0 | 0 | 0
0 | 0 | 0 | 0 | 0 | 0 | 0.86944 | 0.0677 | 7.234 | 0 | 1.2806 | 5.0625 | 0 | 0 | 0 | 0 | 0
0 | 0 | 0 | 0 | 0 | 0 | 0.86944 | 0.048522 | 3.4042 | 0 | 1.4712 | 4.3686 | 0 | 7.6615 | 0 | 0 | 0
2.0258 | 0 | 0 | 0 | 0 | 0 | 0.62369 | 0.22125 | 34.109 | 0 | 0.25912 | 2.0067 | 0 | 0 | 0 | 0 | 0
2.0289 | 0 | 0 | 0 | 0 | 0 | 0.63179 | 0.26756 | 23.8861 | 0 | 1.3193 | 2.1374 | 0 | 0 | 0 | 0 | 0
3.9279 | 1.3251 | 0 | 0 | 0 | 0 | 0.86398 | 0.21429 | 13.2479 | 0 | 1.5393 | 3.3818 | 0 | 0 | 0 | 0 | 0
6.1388 | 5.5907 | 0 | 0 | 0 | 0 | 0.87208 | 0.39285 | 25.6447 | 0 | 1.6509 | 2.9368 | 0 | 0 | 0 | 0 | 0
6.3907 | 7.2348 | 0 | 0 | 0 | 0 | 0.74793 | 0.035736 | 0.85106 | 0 | 1.3374 | 1.7685 | 0 | 0 | 0 | 0 | 0
6.5648 | 8.0993 | 0 | 0 | 0 | 0 | 0.62369 | 0.031681 | 0 | 0 | 0 | 1.7685 | 0 | 0 | 0 | 0 | 0
6.6537 | 8.6231 | 0 | 0 | 0 | 0 | 0.62369 | 0.031681 | 0 | 0 | 0 | 0.69979 | 0 | 0 | 0 | 0 | 0
6.7717 | 9.0986 | 0 | 0 | 0 | 0 | 0.62369 | 0.031681 | 0 | 0 | 0 | 0.77592 | 0 | 0 | 0 | 0 | 0
6.8357 | 9.4249 | 0 | 0 | 0 | 0 | 0.62369 | 0.031681 | 0 | 0 | 0 | 0.77592 | 0 | 0 | 0 | 0 | 0
6.8401 | 9.592 | 0 | 0 | 0 | 0 | 0.62369 | 0.031681 | 0 | 0 | 0 | 0.69979 | 0 | 0 | 0 | 0 | 0
6.8929 | 9.8119 | 0 | 0 | 0 | 0 | 0.62369 | 0.031681 | 0 | 0 | 0 | 0.77592 | 0 | 0 | 0 | 0 | 0
7.0666 | 10.061 | 0 | 0 | 0 | 0 | 0.63179 | 0.038074 | 1.3487 | 0 | 0.20329 | 1.6514 | 0 | 0 | 0 | 0 | 0
6.1401 | 3.5894 | 0 | 0 | 0 | 0 | 0.63179 | 0.038074 | 1.3487 | 0 | 0.54745 | 3.2149 | 0 | 0 | 0 | 0 | 0
0 | 0 | 0 | 0 | 0 | 0 | 0.89384 | 0.065776 | 7.193 | 0 | 1.4507 | 4.4916 | 0 | 1.5783 | 0 | 0 | 0
0 | 0 | 0 | 0 | 0 | 0 | 0.62369 | 0.031681 | 0 | 0 | 0.58363 | 0.77592 | 0 | 0 | 0 | 0 | 0
0 | 0 | 0 | 0 | 0 | 0 | 0.62369 | 0.031681 | 0 | 0 | 0 | 0.69979 | 0 | 0 | 0 | 0 | 0
0 | 0 | 0 | 0 | 0 | 0 | 0.62369 | 0.031681 | 0 | 0 | 0 | 0.77592 | 0 | 0 | 0 | 0 | 0
0 | 0 | 0 | 0 | 0 | 0 | 0.62369 | 0.031681 | 0 | 0 | 0 | 0.77592 | 0 | 0 | 0 | 0 | 0
0 | 0 | 0 | 0 | 0 | 0 | 0.62369 | 0.031681 | 0 | 0 | 0 | 0.69979 | 0 | 0 | 0 | 0 | 0
0 | 0 | 0 | 0 | 0 | 0 | 0.62369 | 0.031681 | 0 | 0 | 0 | 0.77592 | 0 | 0 | 0 | 0 | 0
0 | 0 | 0 | 0 | 0 | 0 | 0.62369 | 0.031681 | 0 | 0 | 0 | 0.77592 | 0 | 0 | 0 | 0 | 0
0 | 0 | 0 | 0 | 0 | 0 | 0.62369 | 0.031681 | 0 | 0 | 0 | 0.69979 | 0 | 0 | 0 | 0 | 0
0 | 0 | 0 | 0 | 0 | 0 | 0.62369 | 0.031681 | 0 | 0 | 0 | 0.77592 | 0 | 0 | 0 | 0 | 0
3.9077 | 0 | 0 | 0 | 0 | 0 | 0.62369 | 0.031681 | 0 | 0 | 0 | 0.77592 | 0 | 0 | 0 | 0 | 0
2.0734 | 0 | 0 | 0 | 0 | 0 | 0.62369 | 0.031681 | 0 | 0 | 0 | 0.69979 | 0 | 0 | 0 | 0 | 0
5.8794 | 1.2063 | 0 | 0 | 0 | 0 | 0.63999 | 0.079627 | 8.9213 | 0 | 0.35176 | 4.515 | 0 | 0 | 0 | 0 | 0
6.2356 | 4.0217 | 0 | 0 | 0 | 0 | 0.63179 | 0.093478 | 11.7108 | 0 | 0.93561 | 4.3403 | 0 | 0 | 0 | 0 | 0
6.5362 | 7.4489 | 0 | 0 | 0 | 0 | 0.75603 | 0.13716 | 19.733 | 0 | 1.6509 | 0.93598 | 0 | 0 | 0 | 0 | 0
6.7498 | 8.4712 | 0 | 0 | 0 | 0 | 0.86398 | 0.035943 | 0.89912 | 0 | 1.3523 | 2.644 | 0 | 0 | 0 | 0 | 0
6.9311 | 9.202 | 0 | 0 | 0 | 0 | 0.62369 | 0.031716 | 0 | 0 | 0.45212 | 1.7685 | 0 | 0 | 0 | 0 | 0
7.0703 | 9.7358 | 0 | 0 | 0 | 0 | 0.62369 | 0.031716 | 0 | 0 | 0 | 0.69979 | 0 | 0 | 0 | 0 | 0
7.1311 | 10.0668 | 0 | 0 | 0 | 0 | 0.62369 | 0.031716 | 0 | 0 | 0 | 0.77592 | 0 | 0 | 0 | 0 | 0
7.2209 | 10.3898 | 0 | 0 | 0 | 0 | 0.62369 | 0.031716 | 0 | 0 | 0 | 0.77592 | 0 | 0 | 0 | 0 | 0
7.3508 | 10.7436 | 0 | 0 | 0 | 0 | 0.62369 | 0.031716 | 0 | 0 | 0 | 0.69979 | 0 | 0 | 0 | 0 | 0
7.6298 | 13.1896 | 0 | 0.10802 | 0 | 0 | 0.62369 | 0.031716 | 0 | 0 | 0 | 0.77592 | 0 | 0 | 0 | 0 | 0
7.5348 | 8.6967 | 0 | 0 | 0 | 0 | 0.75066 | 0.046633 | 3.1651 | 0 | 0.20329 | 3.4463 | 0 | 2.2536 | 0 | 0 | 0
6.4193 | 3.6936 | 0 | 0 | 0 | 0 | 0.63999 | 0.035978 | 0.90431 | 0 | 0.9749 | 3.5809 | 0 | 0 | 0 | 0 | 0
0 | 0 | 0 | 0 | 0 | 0 | 0.63999 | 0.031716 | 0 | 0 | 0.7012 | 1.9901 | 0 | 0 | 0 | 0 | 0
1.9908 | 0 | 0 | 0 | 0 | 0 | 0.62369 | 0.033847 | 0.45216 | 0 | 1.5563 | 3.865 | 0 | 0 | 0 | 0 | 0
0 | 0 | 0 | 0 | 0 | 0 | 0.63179 | 0.031716 | 0 | 0 | 0.52601 | 0.69979 | 0 | 0 | 0 | 0 | 0
0 | 0 | 0 | 0 | 0 | 0 | 0.62369 | 0.031716 | 0 | 0 | 0.040062 | 0.77592 | 0 | 1.6123 | 0 | 0 | 0
0 | 0 | 0 | 0 | 0 | 0 | 0.75066 | 0.038109 | 1.3565 | 0 | 0.19158 | 3.6161 | 0 | 0 | 0 | 0 | 0
0 | 0 | 0 | 0 | 0 | 0 | 0.63179 | 0.031716 | 0 | 0 | 0.43882 | 0.69979 | 0 | 0 | 0 | 0 | 0
0 | 0 | 0 | 0 | 0 | 0 | 0.62369 | 0.031716 | 0 | 0 | 0.27878 | 0.77592 | 0 | 0 | 0 | 0 | 0
0 | 0 | 0 | 0 | 0 | 0 | 0.62369 | 0.031716 | 0 | 0 | 0 | 0.77592 | 0 | 0 | 0 | 0 | 0
1.9657 | 0 | 0 | 0 | 0 | 0 | 0.63179 | 0.033847 | 0.45216 | 0 | 0.32736 | 0.69979 | 0 | 0 | 0 | 0 | 0
5.7045 | 2.2841 | 0 | 0 | 0 | 0 | 0.63179 | 0.031716 | 0 | 0 | 0.55005 | 2.9534 | 0 | 0 | 0 | 0 | 0
5.9803 | 4.9341 | 0 | 0 | 0 | 0 | 0.86944 | 0.06368 | 6.7824 | 0 | 0.63905 | 5.3377 | 0 | 0 | 0 | 0 | 0
5.9888 | 2.7269 | 0 | 0 | 0 | 0 | 0.86944 | 0.23215 | 38.0017 | 0 | 1.5292 | 1.8925 | 0 | 7.6615 | 0 | 0 | 0
6.2313 | 4.5115 | 0 | 0 | 0 | 0 | 0.63179 | 0.24974 | 20.9997 | 0 | 0.52493 | 2.0584 | 0 | 0 | 0 | 0 | 0
6.3243 | 5.7858 | 0 | 0 | 0 | 0 | 0.63179 | 0.21672 | 13.8774 | 0 | 1.4098 | 2.7757 | 0 | 0 | 0 | 0 | 0
6.4803 | 6.8071 | 0 | 0 | 0 | 0 | 0.86398 | 0.34951 | 17.7015 | 0 | 1.6509 | 2.563 | 0 | 0 | 0 | 0 | 0
6.7178 | 8.77 | 0 | 0 | 0 | 0 | 0.88028 | 0.035978 | 0.90431 | 0 | 1.6866 | 2.6967 | 0 | 0 | 0 | 0 | 0
6.6883 | 9.029 | 0 | 0 | 0 | 0 | 0.62369 | 0.031196 | 0 | 0 | 0.45212 | 1.7685 | 0 | 0 | 0 | 0 | 0
6.7173 | 9.2694 | 0 | 0 | 0 | 0 | 0.62369 | 0.031196 | 0 | 0 | 0 | 0.69979 | 0 | 0 | 0 | 0 | 0
6.7656 | 9.4934 | 0 | 0 | 0 | 0 | 0.62369 | 0.031196 | 0 | 0 | 0 | 0.77592 | 0 | 0 | 0 | 0 | 0
6.7648 | 9.5983 | 0 | 0 | 0 | 0 | 0.62369 | 0.031196 | 0 | 0 | 0 | 0.77592 | 0 | 0 | 0 | 0 | 0
6.7266 | 9.6054 | 0 | 0 | 0 | 0 | 0.62369 | 0.031196 | 0 | 0 | 0 | 0.69979 | 0 | 0 | 0 | 0 | 0
6.8701 | 11.4438 | 0 | 0 | 0 | 0 | 0.62369 | 0.031196 | 0 | 0 | 0 | 0.77592 | 0 | 0 | 0 | 0 | 0
6.7771 | 7.298 | 0 | 0 | 0 | 0 | 0.75066 | 0.03972 | 1.8482 | 0 | 0.20329 | 3.4463 | 0 | 2.2536 | 0 | 0 | 0
6.1246 | 3.9137 | 0 | 0 | 0 | 0 | 0.63999 | 0.037589 | 1.3862 | 0 | 0.9749 | 3.5809 | 0 | 0 | 0 | 0 | 0
0 | 0 | 0 | 0 | 0 | 0 | 0.63999 | 0.031196 | 0 | 0 | 0.7012 | 1.9901 | 0 | 0 | 0 | 0 | 0
0 | 0 | 0 | 0 | 0 | 0 | 0.62369 | 0.031196 | 0 | 0 | 1.5563 | 3.865 | 0 | 0 | 0 | 0 | 0
0 | 0 | 0 | 0 | 0 | 0 | 0.63179 | 0.031196 | 0 | 0 | 0.52601 | 0.69979 | 0 | 0 | 0 | 0 | 0
0 | 0 | 0 | 0 | 0 | 0 | 0.62369 | 0.031196 | 0 | 0 | 0.040062 | 0.77592 | 0 | 1.6123 | 0 | 0 | 0
0 | 0 | 0 | 0 | 0 | 0 | 0.75066 | 0.031196 | 0 | 0 | 0.19158 | 3.6161 | 0 | 0 | 0 | 0 | 0
0 | 0 | 0 | 0 | 0 | 0 | 0.63179 | 0.031196 | 0 | 0 | 0.43882 | 0.69979 | 0 | 0 | 0 | 0 | 0
0 | 0 | 0 | 0 | 0 | 0 | 0.62369 | 0.031196 | 0 | 0 | 0.27878 | 0.77592 | 0 | 0 | 0 | 0 | 0
0 | 0 | 0 | 0 | 0 | 0 | 0.62369 | 0.031196 | 0 | 0 | 0 | 0.77592 | 0 | 0 | 0 | 0 | 0
0 | 0 | 0 | 0 | 0 | 0 | 0.63179 | 0.031196 | 0 | 0 | 0.32736 | 0.69979 | 0 | 0 | 0 | 0 | 0
0 | 0 | 0 | 0 | 0 | 0 | 0.63179 | 0.031196 | 0 | 0 | 0.55005 | 2.9534 | 0 | 0 | 0 | 0 | 0
1.9875 | 1.5256 | 0 | 0 | 0 | 0 | 0.86944 | 0.048244 | 3.6964 | 0 | 0.63905 | 5.3377 | 0 | 0 | 0 | 0 | 0
3.7114 | 0 | 0 | 0 | 0 | 0 | 0.86944 | 0.22097 | 36.3309 | 0 | 1.5292 | 1.8925 | 0 | 7.6615 | 0 | 0 | 0
5.4895 | 0 | 0 | 0 | 0 | 0 | 0.63179 | 0.23495 | 19.2517 | 0 | 0.52493 | 2.0584 | 0 | 0 | 0 | 0 | 0
3.8863 | 1.9664 | 0 | 0 | 0 | 0 | 0.63179 | 0.19659 | 10.9348 | 0 | 1.4098 | 2.7757 | 0 | 0 | 0 | 0 | 0
5.8413 | 4.3232 | 0 | 0 | 0 | 0 | 0.86398 | 0.30019 | 9.906 | 0 | 1.6509 | 2.563 | 0 | 0 | 0 | 0 | 0
6.0446 | 6.5379 | 0 | 0 | 0 | 0 | 0.88028 | 0.033327 | 0.46205 | 0 | 1.6866 | 2.6967 | 0 | 0 | 0 | 0 | 0
6.1434 | 7.1984 | 0 | 0 | 0 | 0 | 0.62369 | 0.030909 | 0 | 0 | 0.45212 | 1.7685 | 0 | 0 | 0 | 0 | 0
6.2164 | 7.6411 | 0 | 0 | 0 | 0 | 0.62369 | 0.030909 | 0 | 0 | 0 | 0.69979 | 0 | 0 | 0 | 0 | 0
6.236 | 7.886 | 0 | 0 | 0 | 0 | 0.62369 | 0.030909 | 0 | 0 | 0 | 0.77592 | 0 | 0 | 0 | 0 | 0
6.3082 | 8.1854 | 0 | 0 | 0 | 0 | 0.62369 | 0.030909 | 0 | 0 | 0 | 0.77592 | 0 | 0 | 0 | 0 | 0
6.3106 | 8.3104 | 0 | 0 | 0 | 0 | 0.62369 | 0.030909 | 0 | 0 | 0 | 0.69979 | 0 | 0 | 0 | 0 | 0
6.5076 | 10.1409 | 0 | 0 | 0 | 0 | 0.62369 | 0.030909 | 0 | 0 | 0 | 0.77592 | 0 | 0 | 0 | 0 | 0
6.4215 | 6.2654 | 0 | 0 | 0 | 0 | 0.75066 | 0.045826 | 3.1466 | 0 | 0.20329 | 3.4463 | 0 | 2.2536 | 0 | 0 | 0
6.203 | 5.592 | 0 | 0 | 0 | 0 | 0.63999 | 0.054349 | 4.9447 | 0 | 0.9749 | 3.5809 | 0 | 0 | 0 | 0 | 0
5.3806 | 0 | 0 | 0 | 0 | 0 | 0.63999 | 0.03304 | 0.44952 | 0 | 0.7012 | 1.9901 | 0 | 0 | 0 | 0 | 0
0 | 0 | 0 | 0 | 0 | 0 | 0.62369 | 0.03304 | 0.44952 | 0 | 1.5563 | 3.865 | 0 | 0 | 0 | 0 | 0
0 | 0 | 0 | 0 | 0 | 0 | 0.63179 | 0.030909 | 0 | 0 | 0.52601 | 0.69979 | 0 | 0 | 0 | 0 | 0
0 | 0 | 0 | 0 | 0 | 0 | 0.62369 | 0.030909 | 0 | 0 | 0.040062 | 0.77592 | 0 | 1.6123 | 0 | 0 | 0
0 | 0 | 0 | 0 | 0 | 0 | 0.75066 | 0.043695 | 2.6971 | 0 | 0.19158 | 3.6161 | 0 | 0 | 0 | 0 | 0
0 | 0 | 0 | 0 | 0 | 0 | 0.63179 | 0.030909 | 0 | 0 | 0.43882 | 0.69979 | 0 | 0 | 0 | 0 | 0
0 | 0 | 0 | 0 | 0 | 0 | 0.62369 | 0.030909 | 0 | 0 | 0.27878 | 0.77592 | 0 | 0 | 0 | 0 | 0
0 | 0 | 0 | 0 | 0 | 0 | 0.62369 | 0.030909 | 0 | 0 | 0 | 0.77592 | 0 | 0 | 0 | 0 | 0
1.8637 | 0 | 0 | 0 | 0 | 0 | 0.63179 | 0.03304 | 0.44952 | 0 | 0.32736 | 0.69979 | 0 | 0 | 0 | 0 | 0
5.3271 | 1.4862 | 0 | 0 | 0 | 0 | 0.63179 | 0.03304 | 0.44952 | 0 | 0.55005 | 2.9534 | 0 | 0 | 0 | 0 | 0
5.454 | 2.2945 | 0 | 0 | 0 | 0 | 0.86944 | 0.065004 | 7.1923 | 0 | 0.63905 | 5.3377 | 0 | 0 | 0 | 0 | 0
3.7976 | 1.54 | 0 | 0 | 0 | 0 | 0.86944 | 0.23134 | 38.7122 | 0 | 1.5292 | 1.8925 | 0 | 7.6615 | 0 | 0 | 0
5.7565 | 3.3336 | 0 | 0 | 0 | 0 | 0.63179 | 0.2683 | 26.3328 | 0 | 0.52493 | 2.0584 | 0 | 0 | 0 | 0 | 0
5.783 | 4.3867 | 0 | 0 | 0 | 0 | 0.63179 | 0.20863 | 13.7463 | 0 | 1.4098 | 2.7757 | 0 | 0 | 0 | 0 | 0
5.84 | 5.1743 | 0 | 0 | 0 | 0 | 0.86398 | 0.38209 | 26.5936 | 0 | 1.6509 | 2.563 | 0 | 0 | 0 | 0 | 0
5.9725 | 6.9233 | 0 | 0 | 0 | 0 | 0.88028 | 0.035171 | 0.89903 | 0 | 1.6866 | 2.6967 | 0 | 0 | 0 | 0 | 0
6.0651 | 7.4028 | 0 | 0 | 0 | 0 | 0.62369 | 0.031269 | 0 | 0 | 0.45212 | 1.7685 | 0 | 0 | 0 | 0 | 0
6.1979 | 7.8678 | 0 | 0 | 0 | 0 | 0.62369 | 0.031269 | 0 | 0 | 0 | 0.69979 | 0 | 0 | 0 | 0 | 0
6.271 | 8.1736 | 0 | 0 | 0 | 0 | 0.62369 | 0.031269 | 0 | 0 | 0 | 0.77592 | 0 | 0 | 0 | 0 | 0
6.339 | 8.4318 | 0 | 0 | 0 | 0 | 0.62369 | 0.031269 | 0 | 0 | 0 | 0.77592 | 0 | 0 | 0 | 0 | 0
6.4308 | 8.7149 | 0 | 0 | 0 | 0 | 0.62369 | 0.031269 | 0 | 0 | 0 | 0.69979 | 0 | 0 | 0 | 0 | 0
6.6141 | 10.5633 | 0 | 0 | 0 | 0 | 0.62369 | 0.031269 | 0 | 0 | 0 | 0.77592 | 0 | 0 | 0 | 0 | 0
6.477 | 6.528 | 0 | 0 | 0 | 0 | 0.75066 | 0.039792 | 1.8725 | 0 | 0.20329 | 3.4463 | 0 | 2.2536 | 0 | 0 | 0
5.9034 | 3.711 | 0 | 0 | 0 | 0 | 0.63999 | 0.037661 | 1.4044 | 0 | 0.9749 | 3.5809 | 0 | 0 | 0 | 0 | 0
0 | 0 | 0 | 0 | 0 | 0 | 0.63999 | 0.031269 | 0 | 0 | 0.7012 | 1.9901 | 0 | 0 | 0 | 0 | 0
0 | 0 | 0 | 0 | 0 | 0 | 0.62369 | 0.031269 | 0 | 0 | 1.5563 | 3.865 | 0 | 0 | 0 | 0 | 0
0 | 0 | 0 | 0 | 0 | 0 | 0.63179 | 0.031269 | 0 | 0 | 0.52601 | 0.69979 | 0 | 0 | 0 | 0 | 0
0 | 0 | 0 | 0 | 0 | 0 | 0.62369 | 0.031269 | 0 | 0 | 0.040062 | 0.77592 | 0 | 1.6123 | 0 | 0 | 0
0 | 0 | 0 | 0 | 0 | 0 | 0.75066 | 0.031269 | 0 | 0 | 0.19158 | 3.6161 | 0 | 0 | 0 | 0 | 0
0 | 0 | 0 | 0 | 0 | 0 | 0.63179 | 0.031269 | 0 | 0 | 0.43882 | 0.69979 | 0 | 0 | 0 | 0 | 0
0 | 0 | 0 | 0 | 0 | 0 | 0.62369 | 0.031269 | 0 | 0 | 0.27878 | 0.77592 | 0 | 0 | 0 | 0 | 0
1.9294 | 0 | 0 | 0 | 0 | 0 | 0.62369 | 0.031269 | 0 | 0 | 0 | 0.77592 | 0 | 0 | 0 | 0 | 0
5.4764 | 0 | 0 | 0 | 0 | 0 | 0.63179 | 0.031269 | 0 | 0 | 0.32736 | 0.69979 | 0 | 0 | 0 | 0 | 0
5.6705 | 2.3836 | 0 | 0 | 0 | 0 | 0.63179 | 0.031269 | 0 | 0 | 0.55005 | 2.9534 | 0 | 0 | 0 | 0 | 0
6.216 | 7.4279 | 0 | 0 | 0 | 0 | 0.86944 | 0.048316 | 3.745 | 0 | 0.63905 | 5.3377 | 0 | 0 | 0 | 0 | 0
6.1813 | 3.7501 | 0 | 0 | 0 | 0 | 0.86944 | 0.22105 | 36.7862 | 0 | 1.5292 | 1.8925 | 0 | 7.6615 | 0 | 0 | 0
6.398 | 5.2652 | 0 | 0 | 0 | 0 | 0.63179 | 0.23567 | 19.4864 | 0 | 0.52493 | 2.0584 | 0 | 0 | 0 | 0 | 0
6.4528 | 6.3811 | 0 | 0 | 0 | 0 | 0.63179 | 0.19731 | 11.0601 | 0 | 1.4098 | 2.7757 | 0 | 0 | 0 | 0 | 0
6.5325 | 7.1705 | 0 | 0 | 0 | 0 | 0.86398 | 0.30156 | 10.0072 | 0 | 1.6509 | 2.563 | 0 | 0 | 0 | 0 | 0
6.7454 | 9.0281 | 0 | 0 | 0 | 0 | 0.88028 | 0.033399 | 0.46813 | 0 | 1.6866 | 2.6967 | 0 | 0 | 0 | 0 | 0
6.8502 | 9.4924 | 0 | 0 | 0 | 0 | 0.62369 | 0.031683 | 0 | 0 | 0.45212 | 1.7685 | 0 | 0 | 0 | 0 | 0
6.929 | 9.8176 | 0 | 0 | 0 | 0 | 0.62369 | 0.031683 | 0 | 0 | 0 | 0.69979 | 0 | 0 | 0 | 0 | 0
6.9697 | 10.0281 | 0 | 0 | 0 | 0 | 0.62369 | 0.031683 | 0 | 0 | 0 | 0.77592 | 0 | 0 | 0 | 0 | 0
6.912 | 10.0363 | 0 | 0 | 0 | 0 | 0.62369 | 0.031683 | 0 | 0 | 0 | 0.77592 | 0 | 0 | 0 | 0 | 0
6.9025 | 10.0939 | 0 | 0 | 0 | 0 | 0.62369 | 0.031683 | 0 | 0 | 0 | 0.69979 | 0 | 0 | 0 | 0 | 0
7.0908 | 12.1271 | 0 | 0 | 0 | 0 | 0.62369 | 0.031683 | 0 | 0 | 0 | 0.77592 | 0 | 0 | 0 | 0 | 0
7.0939 | 7.9905 | 0 | 0 | 0 | 0 | 0.75066 | 0.0466 | 3.2797 | 0 | 0.20329 | 3.4463 | 0 | 2.2536 | 0 | 0 | 0
6.1568 | 2.9185 | 0 | 0 | 0 | 0 | 0.63999 | 0.035945 | 0.93706 | 0 | 0.9749 | 3.5809 | 0 | 0 | 0 | 0 | 0
0 | 0 | 0 | 0 | 0 | 0 | 0.63999 | 0.031683 | 0 | 0 | 0.7012 | 1.9901 | 0 | 0 | 0 | 0 | 0
0 | 0 | 0 | 0 | 0 | 0 | 0.62369 | 0.033814 | 0.46853 | 0 | 1.5563 | 3.865 | 0 | 0 | 0 | 0 | 0
0 | 0 | 0 | 0 | 0 | 0 | 0.63179 | 0.031683 | 0 | 0 | 0.52601 | 0.69979 | 0 | 0 | 0 | 0 | 0
0 | 0 | 0 | 0 | 0 | 0 | 0.62369 | 0.031683 | 0 | 0 | 0.040062 | 0.77592 | 0 | 1.6123 | 0 | 0 | 0
0 | 0 | 0 | 0 | 0 | 0 | 0.75066 | 0.038076 | 1.4056 | 0 | 0.19158 | 3.6161 | 0 | 0 | 0 | 0 | 0
0 | 0 | 0 | 0 | 0 | 0 | 0.63179 | 0.031683 | 0 | 0 | 0.43882 | 0.69979 | 0 | 0 | 0 | 0 | 0
0 | 0 | 0 | 0 | 0 | 0 | 0.62369 | 0.031683 | 0 | 0 | 0.27878 | 0.77592 | 0 | 0 | 0 | 0 | 0
0 | 0 | 0 | 0 | 0 | 0 | 0.62369 | 0.031683 | 0 | 0 | 0 | 0.77592 | 0 | 0 | 0 | 0 | 0
0 | 0 | 0 | 0 | 0 | 0 | 0.63179 | 0.033814 | 0.46853 | 0 | 0.32736 | 0.69979 | 0 | 0 | 0 | 0 | 0
2.042 | 0 | 0 | 0 | 0 | 0 | 0.63179 | 0.031683 | 0 | 0 | 0.55005 | 2.9534 | 0 | 0 | 0 | 0 | 0
5.8484 | 2.0716 | 0 | 0 | 0 | 0 | 0.86944 | 0.063647 | 7.0279 | 0 | 0.63905 | 5.3377 | 0 | 0 | 0 | 0 | 0
5.8317 | 0 | 0 | 0 | 0 | 0 | 0.86944 | 0.23212 | 39.4633 | 0 | 1.5292 | 1.8925 | 0 | 7.6615 | 0 | 0 | 0
6.0152 | 2.4903 | 0 | 0 | 0 | 0 | 0.63179 | 0.24941 | 21.6582 | 0 | 0.52493 | 2.0584 | 0 | 0 | 0 | 0 | 0
6.3637 | 5.1619 | 0 | 0 | 0 | 0 | 0.63179 | 0.21638 | 14.2791 | 0 | 1.4098 | 2.7757 | 0 | 0 | 0 | 0 | 0
6.5911 | 6.62 | 0 | 0 | 0 | 0 | 0.86398 | 0.34887 | 18.1311 | 0 | 1.6509 | 2.563 | 0 | 0 | 0 | 0 | 0
6.8132 | 8.7168 | 0 | 0 | 0 | 0 | 0.88028 | 0.035945 | 0.93706 | 0 | 1.6866 | 2.6967 | 0 | 0 | 0 | 0 | 0
6.9648 | 9.4 | 0 | 0 | 0 | 0 | 0.62369 | 0.031677 | 0 | 0 | 0 | 1.7685 | 0 | 0 | 0 | 0 | 0
7.077 | 9.8752 | 0 | 0 | 0 | 0 | 0.62369 | 0.031677 | 0 | 0 | 0 | 0.69979 | 0 | 0 | 0 | 0 | 0
7.2068 | 10.307 | 0 | 0 | 0 | 0 | 0.62369 | 0.031677 | 0 | 0 | 0 | 0.77592 | 0 | 0 | 0 | 0 | 0
7.3293 | 10.6791 | 0 | 0 | 0 | 0 | 0.62369 | 0.031677 | 0 | 0 | 0 | 0.77592 | 0 | 0 | 0 | 0 | 0
7.3833 | 10.9141 | 0 | 0 | 0 | 0 | 0.62369 | 0.031677 | 0 | 0 | 0 | 0.69979 | 0 | 0 | 0 | 0 | 0
7.443 | 11.1263 | 0 | 0 | 0 | 0 | 0.62369 | 0.031677 | 0 | 0 | 0 | 0.77592 | 0 | 0 | 0 | 0 | 0
7.4234 | 11.0295 | 0 | 0 | 0 | 0 | 0.63179 | 0.038069 | 1.4439 | 0 | 0.20329 | 1.6514 | 0 | 0 | 0 | 0 | 0
6.5227 | 5.8181 | 0 | 0 | 0 | 0 | 0.63179 | 0.038069 | 1.4439 | 0 | 0.54745 | 3.2149 | 0 | 0 | 0 | 0 | 0
0 | 0 | 0 | 0 | 0 | 0 | 0.89384 | 0.065771 | 7.7006 | 0 | 1.4507 | 4.4916 | 0 | 1.5783 | 0 | 0 | 0
0 | 0 | 0 | 0 | 0 | 0 | 0.62369 | 0.031677 | 0 | 0 | 0.58363 | 0.77592 | 0 | 0 | 0 | 0 | 0
0 | 0 | 0 | 0 | 0 | 0 | 0.62369 | 0.031677 | 0 | 0 | 0 | 0.69979 | 0 | 0 | 0 | 0 | 0
0 | 0 | 0 | 0 | 0 | 0 | 0.62369 | 0.031677 | 0 | 0 | 0 | 0.77592 | 0 | 0 | 0 | 0 | 0
0 | 0 | 0 | 0 | 0 | 0 | 0.62369 | 0.031677 | 0 | 0 | 0 | 0.77592 | 0 | 0 | 0 | 0 | 0
1.9264 | 0 | 0 | 0 | 0 | 0 | 0.62369 | 0.031677 | 0 | 0 | 0 | 0.69979 | 0 | 0 | 0 | 0 | 0
1.9152 | 0 | 0 | 0 | 0 | 0 | 0.62369 | 0.031677 | 0 | 0 | 0 | 0.77592 | 0 | 0 | 0 | 0 | 0
0 | 0 | 0 | 0 | 0 | 0 | 0.62369 | 0.031677 | 0 | 0 | 0 | 0.77592 | 0 | 0 | 0 | 0 | 0
3.7922 | 2.091 | 0 | 0 | 0 | 0 | 0.62369 | 0.031677 | 0 | 0 | 0 | 0.69979 | 0 | 0 | 0 | 0 | 0
5.7635 | 3.9299 | 0 | 0 | 0 | 0 | 0.62369 | 0.031677 | 0 | 0 | 0 | 0.77592 | 0 | 0 | 0 | 0 | 0
5.899 | 2.7795 | 0 | 0 | 0 | 0 | 0.62369 | 0.031677 | 0 | 0 | 0 | 0.77592 | 0 | 0 | 0 | 0 | 0
6.0325 | 4.3787 | 0 | 0 | 0 | 0 | 0.62369 | 0.031677 | 0 | 0 | 0 | 0.69979 | 0 | 0 | 0 | 0 | 0
6.1855 | 5.1928 | 0 | 0 | 0 | 0 | 0.63999 | 0.079623 | 9.5506 | 0 | 0.35176 | 4.515 | 0 | 0 | 0 | 0 | 0
6.345 | 6.3512 | 0 | 0 | 0 | 0 | 0.63179 | 0.093474 | 12.5369 | 0 | 0.93561 | 4.3403 | 0 | 0 | 0 | 0 | 0
6.67 | 8.7582 | 0 | 0 | 0 | 0 | 0.75603 | 0.13716 | 21.125 | 0 | 1.6509 | 0.93598 | 0 | 0 | 0 | 0 | 0
6.8533 | 9.4381 | 0 | 0 | 0 | 0 | 0.86398 | 0.035938 | 0.96257 | 0 | 1.3523 | 2.644 | 0 | 0 | 0 | 0 | 0
6.903 | 9.7518 | 0 | 0 | 0 | 0 | 0.62369 | 0.031228 | 0 | 0 | 0 | 1.7685 | 0 | 0 | 0 | 0 | 0
6.874 | 9.8543 | 0 | 0 | 0 | 0 | 0.62369 | 0.031228 | 0 | 0 | 0 | 0.69979 | 0 | 0 | 0 | 0 | 0
6.9184 | 10.037 | 0 | 0 | 0 | 0 | 0.62369 | 0.031228 | 0 | 0 | 0 | 0.77592 | 0 | 0 | 0 | 0 | 0
6.9898 | 10.2487 | 0 | 0 | 0 | 0 | 0.62369 | 0.031228 | 0 | 0 | 0 | 0.77592 | 0 | 0 | 0 | 0 | 0
7.1211 | 10.5457 | 0 | 0 | 0 | 0 | 0.62369 | 0.031228 | 0 | 0 | 0 | 0.69979 | 0 | 0 | 0 | 0 | 0
7.661 | 10.6715 | 0 | 0 | 0 | 0 | 0.62369 | 0.031228 | 0 | 0 | 0 | 0.77592 | 0 | 0 | 0 | 0 | 0
7.1632 | 10.6004 | 0 | 0 | 0 | 0 | 0.62369 | 0.031228 | 0 | 0 | 0 | 0.77592 | 0 | 0 | 0 | 0 | 0
6.2853 | 4.6874 | 0 | 0 | 0 | 0 | 0.63999 | 0.03549 | 0.9369 | 0 | 0.28584 | 2.7074 | 0 | 0 | 0 | 0 | 0
0 | 0 | 0 | 0 | 0 | 0 | 0.76696 | 0.037621 | 1.4054 | 0 | 1.1474 | 3.6132 | 0 | 1.5783 | 0 | 0 | 0
0 | 0 | 0 | 0 | 0 | 0 | 0.63179 | 0.03549 | 0.9369 | 0 | 2.0252 | 3.1935 | 0 | 0 | 0 | 0 | 0
0 | 0 | 0 | 0 | 0 | 0 | 0.63999 | 0.03549 | 0.9369 | 0 | 1.8526 | 3.0588 | 0 | 0 | 0 | 0 | 0
0 | 0 | 0 | 0 | 0 | 0 | 0.63179 | 0.031228 | 0 | 0 | 1.5682 | 3.0812 | 0 | 1.6123 | 0 | 0 | 0
0 | 0 | 0 | 0 | 0 | 0 | 0.75066 | 0.065323 | 7.4952 | 0 | 1.342 | 3.6161 | 0 | 0 | 0 | 0 | 0
0 | 0 | 0 | 0 | 0 | 0 | 0.63179 | 0.033359 | 0.46845 | 0 | 0.84072 | 0.69979 | 0 | 0 | 0 | 0 | 0
0 | 0 | 0 | 0 | 0 | 0 | 0.62369 | 0.031228 | 0 | 0 | 0 | 0.77592 | 0 | 0 | 0 | 0 | 0
0 | 0 | 0 | 0 | 0 | 0 | 0.62369 | 0.031228 | 0 | 0 | 0 | 0.77592 | 0 | 0 | 0 | 0 | 0
0 | 0 | 0 | 0 | 0 | 0 | 0.63999 | 0.033359 | 0.46845 | 0 | 0.71995 | 5.3221 | 0 | 0 | 0 | 0 | 0
0 | 0 | 0 | 0 | 0 | 0 | 0.86944 | 0.067454 | 7.9637 | 0 | 1.2806 | 5.0625 | 0 | 0 | 0 | 0 | 0
0 | 0 | 0 | 0 | 0 | 0 | 0.86944 | 0.048276 | 3.7476 | 0 | 1.4712 | 4.3686 | 0 | 7.6615 | 0 | 0 | 0
1.9378 | 0 | 0 | 0 | 0 | 0 | 0.62369 | 0.22101 | 37.9216 | 0 | 0.25912 | 2.0067 | 0 | 0 | 0 | 0 | 0
1.956 | 0 | 0 | 0 | 0 | 0 | 0.63179 | 0.2651 | 26.0013 | 0 | 1.3193 | 2.1374 | 0 | 0 | 0 | 0 | 0
1.9889 | 1.1726 | 0 | 0 | 0 | 0 | 0.86398 | 0.21183 | 14.29 | 0 | 1.5393 | 3.3818 | 0 | 0 | 0 | 0 | 0
5.773 | 4.0053 | 0 | 0 | 0 | 0 | 0.87208 | 0.38816 | 27.6432 | 0 | 1.6509 | 2.9368 | 0 | 0 | 0 | 0 | 0
6.0334 | 6.2516 | 0 | 0 | 0 | 0 | 0.74793 | 0.03549 | 0.9369 | 0 | 1.3374 | 1.7685 | 0 | 0 | 0 | 0 | 0

## レポート
暖冷房比較レポート
|  | A邸（エアコン） |  |  | B邸（床暖房）
外皮平均熱貫流率（UA） |  | 0.87 |  | W/㎡K | 0.46 |  | W/㎡K
冷房期平均日射熱取得率（ηAC） |  | 2.8 |  | - | 2.8 |  | -
暖房期平均日射熱取得率（ηAH） |  | 4.3 |  | - | 4.3 |  | -
暖房設備機器 |  | ルームエアコンディショナー |  | 連続運転 | 温水床暖房 |  | 連続運転
冷房設備機器 |  | ルームエアコンディショナー |  | 区分い | ルームエアコンディショナー |  | 区分い
年間 一次エネルギー消費量 [MJ/年]
A邸（エアコン）
暖房
26413.7929
冷房
5284.4748
合計
31698.2676
B邸（床暖房）
暖房
23690.3829
冷房
7084.7281
合計
30775.1109
月別 一次エネルギー消費量 [MJ]
年間 光熱費 [円/年] |  |  | 月別 光熱費 [円]
A邸（エアコン） | 87689.8797 | 円/年
B邸（床暖房） | 91215.3887 | 円/年
年間 二酸化炭素排出量 [kg-CO2/年] |  |  | 月別 二酸化炭素排出量[kg-CO2]
A邸（エアコン） | 1526.4535 | kg-CO2/年
B邸（床暖房） | 1512.5015 | kg-CO2/年
1月
A邸（エアコン）
暖房
6163.5514
冷房
0
B邸（床暖房）
暖房
6039.8801
冷房
0
2月
A邸（エアコン）
暖房
5830.791
冷房
0
B邸（床暖房）
暖房
5717.1908
冷房
0
3月
A邸（エアコン）
暖房
5193.6747
冷房
0
B邸（床暖房）
暖房
4554.9988
冷房
0
4月
A邸（エアコン）
暖房
1588.6191
冷房
0
B邸（床暖房）
暖房
1027.7478
冷房
0
5月
A邸（エアコン）
暖房
0
冷房
15.0122
B邸（床暖房）
暖房
0
冷房
25.4951
6月
A邸（エアコン）
暖房
0
冷房
566.376
B邸（床暖房）
暖房
0
冷房
842.8704
7月
A邸（エアコン）
暖房
0
冷房
1870.4369
B邸（床暖房）
暖房
0
冷房
2399.8315
8月
A邸（エアコン）
暖房
0
冷房
2058.3996
B邸（床暖房）
暖房
0
冷房
2710.1836
9月
A邸（エアコン）
暖房
0
冷房
774.2501
B邸（床暖房）
暖房
0
冷房
1106.3474
10月
A邸（エアコン）
暖房
0
冷房
0
B邸（床暖房）
暖房
0
冷房
0
11月
A邸（エアコン）
暖房
2356.5867
冷房
0
B邸（床暖房）
暖房
1517.0877
冷房
0
12月
A邸（エアコン）
暖房
5280.57
冷房
0
B邸（床暖房）
暖房
4833.4776
冷房
0
■365日の時間ごとの空調エネルギー比較
・２つの建物の一日のエネルギー使用の変化が見れる。
・何時頃にエネルギーを多く使用しているかが見える。
左軸 MJ/ｈ（各エネルギー）
右軸 ℃（外気温）
1週目 | 2021-01-01 | 2021-01-02 | 2021-01-03 | 2021-01-04 | 2021-01-05 | 2021-01-06 | 2021-01-07
暖冷房 | [8 empty] | 縦軸の最大・最小値は自動で調整されるためグラフを読むときは注意をしてください。 | bar: 2021-01-01 to 2021-01-07
5月16日～9月23日は冷房エネルギーの集計とする。
7地域、８地域は暖冷房期間が異なるため、前後で誤差が生じる。
参考：プログラムの計算時の暖冷房期間
[11 empty] | 暖房期間 | 冷房期間
[10 empty] | 1地域 | 9/24～6/7 | 7/10～8/31
[10 empty] | 2地域 | 9/26-6/4 | 7/15-8/31
[10 empty] | 3地域 | 9/30-5/31 | 7/10-8/31
[10 empty] | 4地域 | 10/1-5-30 | 7/10-8/31
[10 empty] | 5地域 | 10/10-5/15 | 7/6-8/31
[10 empty] | 6地域 | 11/4-4/21 | 5/30-9/23
[10 empty] | 7地域 | 11/26-3/27 | 5/15-10/13
[10 empty] | 8地域 | なし | 3/25-12-14
2週目 | 2021-01-08 | 2021-01-09 | 2021-01-10 | 2021-01-11 | 2021-01-12 | 2021-01-13 | 2021-01-14
暖冷房 | bar: 2021-01-08 to 2021-01-14
3週目 | 2021-01-15 | 2021-01-16 | 2021-01-17 | 2021-01-18 | 2021-01-19 | 2021-01-20 | 2021-01-21
暖冷房 | bar: 2021-01-15 to 2021-01-21
4週目 | 2021-01-22 | 2021-01-23 | 2021-01-24 | 2021-01-25 | 2021-01-26 | 2021-01-27 | 2021-01-28
暖冷房 | bar: 2021-01-22 to 2021-01-28
5週目 | 2021-01-29 | 2021-01-30 | 2021-01-31 | 2021-02-01 | 2021-02-02 | 2021-02-03 | 2021-02-04
暖冷房 | bar: 2021-01-29 to 2021-02-04
6週目 | 2021-02-05 | 2021-02-06 | 2021-02-07 | 2021-02-08 | 2021-02-09 | 2021-02-10 | 2021-02-11
暖冷房 | bar: 2021-02-05 to 2021-02-11
7週目 | 2021-02-12 | 2021-02-13 | 2021-02-14 | 2021-02-15 | 2021-02-16 | 2021-02-17 | 2021-02-18
暖冷房 | bar: 2021-02-12 to 2021-02-18
8週目 | 2021-02-19 | 2021-02-20 | 2021-02-21 | 2021-02-22 | 2021-02-23 | 2021-02-24 | 2021-02-25
暖冷房 | bar: 2021-02-19 to 2021-02-25
9週目 | 2021-02-26 | 2021-02-27 | 2021-02-28 | 2021-03-01 | 2021-03-02 | 2021-03-03 | 2021-03-04
暖冷房 | bar: 2021-02-26 to 2021-03-04
10週目 | 2021-03-05 | 2021-03-06 | 2021-03-07 | 2021-03-08 | 2021-03-09 | 2021-03-10 | 2021-03-11
暖冷房 | bar: 2021-03-05 to 2021-03-11
11週目 | 2021-03-12 | 2021-03-13 | 2021-03-14 | 2021-03-15 | 2021-03-16 | 2021-03-17 | 2021-03-18
暖冷房 | bar: 2021-03-12 to 2021-03-18
12週目 | 2021-03-19 | 2021-03-20 | 2021-03-21 | 2021-03-22 | 2021-03-23 | 2021-03-24 | 2021-03-25
暖冷房 | bar: 2021-03-19 to 2021-03-25
13週目 | 2021-03-26 | 2021-03-27 | 2021-03-28 | 2021-03-29 | 2021-03-30 | 2021-03-31 | 2021-04-01
暖冷房 | bar: 2021-03-26 to 2021-04-01
14週目 | 2021-04-02 | 2021-04-03 | 2021-04-04 | 2021-04-05 | 2021-04-06 | 2021-04-07 | 2021-04-08
暖冷房 | bar: 2021-04-02 to 2021-04-08
15週目 | 2021-04-09 | 2021-04-10 | 2021-04-11 | 2021-04-12 | 2021-04-13 | 2021-04-14 | 2021-04-15
暖冷房 | bar: 2021-04-09 to 2021-04-15
16週目 | 2021-04-16 | 2021-04-17 | 2021-04-18 | 2021-04-19 | 2021-04-20 | 2021-04-21 | 2021-04-22
暖冷房 | bar: 2021-04-16 to 2021-04-22
17週目 | 2021-04-23 | 2021-04-24 | 2021-04-25 | 2021-04-26 | 2021-04-27 | 2021-04-28 | 2021-04-29
暖冷房 | bar: 2021-04-23 to 2021-04-29
18週目 | 2021-04-30 | 2021-05-01 | 2021-05-02 | 2021-05-03 | 2021-05-04 | 2021-05-05 | 2021-05-06
暖冷房 | bar: 2021-04-30 to 2021-05-06
19週目 | 2021-05-07 | 2021-05-08 | 2021-05-09 | 2021-05-10 | 2021-05-11 | 2021-05-12 | 2021-05-13
暖冷房 | bar: 2021-05-07 to 2021-05-13
20週目 | 2021-05-14 | 2021-05-15 | 2021-05-16 | 2021-05-17 | 2021-05-18 | 2021-05-19 | 2021-05-20
暖冷房 | bar: 2021-05-14 to 2021-05-20
21週目 | 2021-05-21 | 2021-05-22 | 2021-05-23 | 2021-05-24 | 2021-05-25 | 2021-05-26 | 2021-05-27
暖冷房 | bar: 2021-05-21 to 2021-05-27
22週目 | 2021-05-28 | 2021-05-29 | 2021-05-30 | 2021-05-31 | 2021-06-01 | 2021-06-02 | 2021-06-03
暖冷房 | bar: 2021-05-28 to 2021-06-03
23週目 | 2021-06-04 | 2021-06-05 | 2021-06-06 | 2021-06-07 | 2021-06-08 | 2021-06-09 | 2021-06-10
暖冷房 | bar: 2021-06-04 to 2021-06-10
24週目 | 2021-06-11 | 2021-06-12 | 2021-06-13 | 2021-06-14 | 2021-06-15 | 2021-06-16 | 2021-06-17
暖冷房 | bar: 2021-06-11 to 2021-06-17
25週目 | 2021-06-18 | 2021-06-19 | 2021-06-20 | 2021-06-21 | 2021-06-22 | 2021-06-23 | 2021-06-24
暖冷房 | bar: 2021-06-18 to 2021-06-24
26週目 | 2021-06-25 | 2021-06-26 | 2021-06-27 | 2021-06-28 | 2021-06-29 | 2021-06-30 | 2021-07-01
暖冷房 | bar: 2021-06-25 to 2021-07-01
27週目 | 2021-07-02 | 2021-07-03 | 2021-07-04 | 2021-07-05 | 2021-07-06 | 2021-07-07 | 2021-07-08
暖冷房 | bar: 2021-07-02 to 2021-07-08
28週目 | 2021-07-09 | 2021-07-10 | 2021-07-11 | 2021-07-12 | 2021-07-13 | 2021-07-14 | 2021-07-15
暖冷房 | bar: 2021-07-09 to 2021-07-15
29週目 | 2021-07-16 | 2021-07-17 | 2021-07-18 | 2021-07-19 | 2021-07-20 | 2021-07-21 | 2021-07-22
暖冷房 | bar: 2021-07-16 to 2021-07-22
30週目 | 2021-07-23 | 2021-07-24 | 2021-07-25 | 2021-07-26 | 2021-07-27 | 2021-07-28 | 2021-07-29
暖冷房 | bar: 2021-07-23 to 2021-07-29
31週目 | 2021-07-30 | 2021-07-31 | 2021-08-01 | 2021-08-02 | 2021-08-03 | 2021-08-04 | 2021-08-05
暖冷房 | bar: 2021-07-30 to 2021-08-05
32週目 | 2021-08-06 | 2021-08-07 | 2021-08-08 | 2021-08-09 | 2021-08-10 | 2021-08-11 | 2021-08-12
暖冷房 | bar: 2021-08-06 to 2021-08-12
33週目 | 2021-08-13 | 2021-08-14 | 2021-08-15 | 2021-08-16 | 2021-08-17 | 2021-08-18 | 2021-08-19
暖冷房 | bar: 2021-08-13 to 2021-08-19
34週目 | 2021-08-20 | 2021-08-21 | 2021-08-22 | 2021-08-23 | 2021-08-24 | 2021-08-25 | 2021-08-26
暖冷房 | bar: 2021-08-20 to 2021-08-26
35週目 | 2021-08-27 | 2021-08-28 | 2021-08-29 | 2021-08-30 | 2021-08-31 | 2021-09-01 | 2021-09-02
暖冷房 | bar: 2021-08-27 to 2021-09-02
36週目 | 2021-09-03 | 2021-09-04 | 2021-09-05 | 2021-09-06 | 2021-09-07 | 2021-09-08 | 2021-09-09
暖冷房 | bar: 2021-09-03 to 2021-09-09
37週目 | 2021-09-10 | 2021-09-11 | 2021-09-12 | 2021-09-13 | 2021-09-14 | 2021-09-15 | 2021-09-16
暖冷房 | bar: 2021-09-10 to 2021-09-16
38週目 | 2021-09-17 | 2021-09-18 | 2021-09-19 | 2021-09-20 | 2021-09-21 | 2021-09-22 | 2021-09-23
暖冷房 | bar: 2021-09-17 to 2021-09-23
39週目 | 2021-09-24 | 2021-09-25 | 2021-09-26 | 2021-09-27 | 2021-09-28 | 2021-09-29 | 2021-09-30
暖冷房 | bar: 2021-09-24 to 2021-09-30
40週目 | 2021-10-01 | 2021-10-02 | 2021-10-03 | 2021-10-04 | 2021-10-05 | 2021-10-06 | 2021-10-07
暖冷房 | bar: 2021-10-01 to 2021-10-07
41週目 | 2021-10-08 | 2021-10-09 | 2021-10-10 | 2021-10-11 | 2021-10-12 | 2021-10-13 | 2021-10-14
暖冷房 | bar: 2021-10-08 to 2021-10-14
42週目 | 2021-10-15 | 2021-10-16 | 2021-10-17 | 2021-10-18 | 2021-10-19 | 2021-10-20 | 2021-10-21
暖冷房 | bar: 2021-10-15 to 2021-10-21
43週目 | 2021-10-22 | 2021-10-23 | 2021-10-24 | 2021-10-25 | 2021-10-26 | 2021-10-27 | 2021-10-28
暖冷房 | bar: 2021-10-22 to 2021-10-28
44週目 | 2021-10-29 | 2021-10-30 | 2021-10-31 | 2021-11-01 | 2021-11-02 | 2021-11-03 | 2021-11-04
暖冷房 | bar: 2021-10-29 to 2021-11-04
45週目 | 2021-11-05 | 2021-11-06 | 2021-11-07 | 2021-11-08 | 2021-11-09 | 2021-11-10 | 2021-11-11
暖冷房 | bar: 2021-11-05 to 2021-11-11
46週目 | 2021-11-12 | 2021-11-13 | 2021-11-14 | 2021-11-15 | 2021-11-16 | 2021-11-17 | 2021-11-18
暖冷房 | bar: 2021-11-12 to 2021-11-18
47週目 | 2021-11-19 | 2021-11-20 | 2021-11-21 | 2021-11-22 | 2021-11-23 | 2021-11-24 | 2021-11-25
暖冷房 | bar: 2021-11-19 to 2021-11-25
48週目 | 2021-11-26 | 2021-11-27 | 2021-11-28 | 2021-11-29 | 2021-11-30 | 2021-12-01 | 2021-12-02
暖冷房 | bar: 2021-11-26 to 2021-12-02
49週目 | 2021-12-03 | 2021-12-04 | 2021-12-05 | 2021-12-06 | 2021-12-07 | 2021-12-08 | 2021-12-09
暖冷房 | bar: 2021-12-03 to 2021-12-09
50週目 | 2021-12-10 | 2021-12-11 | 2021-12-12 | 2021-12-13 | 2021-12-14 | 2021-12-15 | 2021-12-16
暖冷房 | bar: 2021-12-10 to 2021-12-16
51週目 | 2021-12-17 | 2021-12-18 | 2021-12-19 | 2021-12-20 | 2021-12-21 | 2021-12-22 | 2021-12-23
暖冷房 | bar: 2021-12-17 to 2021-12-23
52週目 | 2021-12-24 | 2021-12-25 | 2021-12-26 | 2021-12-27 | 2021-12-28 | 2021-12-29 | 2021-12-30
暖冷房 | bar: 2021-12-24 to 2021-12-30
53週目 | 2021-12-24: 2021-12-31
暖冷房 | bar: 2021-12-24

## 暖房比較 (hidden)
暖冷房
|  | B邸（床暖房） | A邸（エアコン） |  | B邸（床暖房） | A邸（エアコン） | 建物2 | 建物1 | 暖房 | B邸（床暖房） | A邸（エアコン） |  | B邸（床暖房） | A邸（エアコン）
2022-01-01 | 1時 | 13.5409 | 11.5086 | 2021-01-01 | 137.7738 | 159.5049 | 6039.8801 | 6163.5514 | １月 | 6039.8801 | 6163.5514 | 暖房 | 23690.3829 | 26413.7929
| 2時 | 14.0078 | 11.6339 | 2021-01-02 | 231.0535 | 213.4222 |  |  | ２月 | 5717.1908 | 5830.791 | 冷房 | 7084.7281 | 5284.4748
| 3時 | 14.4833 | 11.8839 | 2021-01-03 | 322.9575 | 264.2253 |  |  | ３月 | 4554.9988 | 5193.6747 | 合計 | 30775.1109 | 31698.2676
| 4時 | 14.751 | 11.9465 | 2021-01-04 | 258.8619 | 202.0509 |  |  | ４月 | 1027.7478 | 1588.6191
| 5時 | 14.8011 | 11.7949 | 2021-01-05 | 170.4492 | 177.9607 |  |  | ５月 | 0 | 0
| 6時 | 15.1572 | 12.1216 | 2021-01-06 | 149.6929 | 171.8765 |  |  | ６月 | 0 | 0
| 7時 | 12.1248 | 10.7892 | 2021-01-07 | 249.0429 | 222.7378 |  |  | ７月 | 0 | 0
| 8時 | 0 | 6.4296 | 2021-01-08 | 109.5184 | 129.7445 |  |  | ８月 | 0 | 0
| 9時 | 0 | 1.7332 | 2021-01-09 | 98.2997 | 138.4758 |  |  | ９月 | 0 | 0
| 10時 | 0 | 0 | 2021-01-10 | 95.0244 | 140.5959 |  |  | １０月 | 0 | 0
| 11時 | 0 | 0 | 2021-01-11 | 180.444 | 205.5952 |  |  | １１月 | 1517.0877 | 2356.5867
| 12時 | 0 | 0 | 2021-01-12 | 145.0045 | 166.5851 |  |  | １２月 | 4833.4776 | 5280.57
| 13時 | 0 | 0 | 2021-01-13 | 150.9456 | 189.6086 |  |  |  | 23690.3829 | 26413.7929
| 14時 | 0 | 0 | 2021-01-14 | 171.9378 | 199.8232 |  |  | 冷房 | B邸（床暖房） | A邸（エアコン）
| 15時 | 0 | 0 | 2021-01-15 | 196.2019 | 213.2814 |  |  | １月 | 0 | 0
| 16時 | 0 | 2.8752 | 2021-01-16 | 197.1862 | 212.2082 |  |  | ２月 | 0 | 0
| 17時 | 0 | 5.8217 | 2021-01-17 | 295.1369 | 267.3165 |  |  | ３月 | 0 | 0
| 18時 | 0 | 7.0747 | 2021-01-18 | 299.263 | 277.9542 |  |  | ４月 | 0 | 0 |  |  |  |  | 建物１ |  |  |  | 建物2
| 19時 | 1.8752 | 7.5811 | 2021-01-19 | 236.564 | 218.6592 |  |  | ５月 | 25.4951 | 15.0122 |  |  |  |  | 暖房 | 0 | 0 | 冷房 | 暖房 | 0 | 0 | 冷房
| 20時 | 1.876 | 7.9162 | 2021-01-20 | 240.8639 | 224.1488 |  |  | ６月 | 842.8704 | 566.376 |  |  |  | MJ | 消費電力 | ガス消費量 | 石油消費量 | 消費電力 | 消費電力 | ガス消費量 | 石油消費量 | 消費電力
| 21時 | 2.9079 | 8.301 | 2021-01-21 | 127.776 | 160.1039 |  |  | ７月 | 2399.8315 | 1870.4369 |  |  |  | 1月 | 6163.5514 | 0 | 0 | 0 | 3057.586 | 2982.2942 | 0 | 0
| 22時 | 8.5242 | 9.1365 | 2021-01-22 | 233.2207 | 197.1661 |  |  | ８月 | 2710.1836 | 2058.3996 |  |  |  | 2月 | 5830.791 | 0 | 0 | 0 | 3011.9005 | 2705.2902 | 0 | 0
| 23時 | 10.6961 | 9.4341 | 2021-01-23 | 239.695 | 186.1284 |  |  | ９月 | 1106.3474 | 774.2501 |  |  |  | 3月 | 5193.6747 | 0 | 0 | 0 | 2432.563 | 2122.4358 | 0 | 0
| 24時 | 11.6696 | 9.7849 | 2021-01-24 | 174.3796 | 188.1929 |  |  | １０月 | 0 | 0 |  |  |  | 4月 | 1588.6191 | 0 | 0 | 0 | 613.9694 | 413.7784 | 0 | 0
2022-01-02 | 1時 | 12.1338 | 9.8184 | 2021-01-25 | 243.6498 | 222.382 |  |  | １１月 | 0 | 0 |  |  |  | 5月 | 0 | 0 | 0 | 15.0122 | 0 | 0 | 0 | 25.4951
| 2時 | 12.5381 | 9.9347 | 2021-01-26 | 199.6059 | 209.3702 |  |  | １２月 | 0 | 0 |  |  |  | 6月 | 0 | 0 | 0 | 566.376 | 0 | 0 | 0 | 842.8704
| 3時 | 12.8207 | 9.9968 | 2021-01-27 | 189.3895 | 202.3385 |  |  |  | 7084.7281 | 5284.4748 |  |  |  | 7月 | 0 | 0 | 0 | 1870.4369 | 0 | 0 | 0 | 2399.8315
| 4時 | 13.0785 | 10.0888 | 2021-01-28 | 174.98 | 195.6788 | [8 empty] | 8月 | 0 | 0 | 0 | 2058.3996 | 0 | 0 | 0 | 2710.1836
| 5時 | 14.5638 | 10.5695 | 2021-01-29 | 169.5169 | 195.6723 |  |  | 暖冷房 | A邸（エアコン） | B邸（床暖房） |  |  |  | 9月 | 0 | 0 | 0 | 774.2501 | 0 | 0 | 0 | 1106.3474
| 6時 | 11.1948 | 9.6938 | 2021-01-30 | 167.4783 | 194.5007 |  |  | １月 | 6163.5514 | 6039.8801 |  |  |  | 10月 | 0 | 0 | 0 | 0 | 0 | 0 | 0 | 0
| 7時 | 7.9829 | 8.453 | 2021-01-31 | 183.9664 | 216.2426 | 5717.1908 | 5830.791 | ２月 | 5830.791 | 5717.1908 |  |  |  | 11月 | 2356.5867 | 0 | 0 | 0 | 879.3208 | 637.7669 | 0 | 0
| 8時 | 8.0968 | 8.0777 | 2021-02-01 | 187.7108 | 194.7564 |  |  | ３月 | 5193.6747 | 4554.9988 |  |  |  | 12月 | 5280.57 | 0 | 0 | 0 | 2534.5391 | 2298.9385 | 0 | 0
| 9時 | 8.8123 | 8.1087 | 2021-02-02 | 166.923 | 191.1478 |  |  | ４月 | 1588.6191 | 1027.7478 |  |  |  | 合計 | 26413.7929 | 0 | 0 | 5284.4748 | 12529.8789 | 11160.5039 | 0 | 7084.7281
| 10時 | 8.8953 | 8.0648 | 2021-02-03 | 155.0407 | 178.0437 |  |  | ５月 | 15.0122 | 25.4951
| 11時 | 8.8905 | 7.9339 | 2021-02-04 | 140.107 | 166.2315 |  |  | ６月 | 566.376 | 842.8704 |  |  |  | 円 | 建物１ |  |  |  | 建物2 |  |  |  |  | A邸（エアコン） | B邸（床暖房） |  | B邸（床暖房） | A邸（エアコン）
| 12時 | 6.8226 | 7.2482 | 2021-02-05 | 211.3939 | 229.1479 |  |  | ７月 | 1870.4369 | 2399.8315 |  |  |  | 1月 | 17050.8082 | 0 | 0 | 0 | 8458.4857 | 9874.7074 | 0 | 0 | 1月 | 17050.8082 | 18333.1931 | 暖房 | 71616.2435 | 73070.9434
| 13時 | 7.7068 | 7.3984 | 2021-02-06 | 202.5458 | 215.934 |  |  | ８月 | 2058.3996 | 2710.1836 |  |  |  | 2月 | 16130.262 | 0 | 0 | 0 | 8332.1019 | 8957.5166 | 0 | 0 | 2月 | 16130.262 | 17289.6185 | 冷房 | 19599.1453 | 14618.9364
| 14時 | 0 | 4.6373 | 2021-02-07 | 125.8347 | 144.038 |  |  | ９月 | 774.2501 | 1106.3474 |  |  |  | 3月 | 14367.7477 | 0 | 0 | 0 | 6729.4264 | 7027.6207 | 0 | 0 | 3月 | 14367.7477 | 13757.0471 | 合計 | 91215.3887 | 87689.8797
| 15時 | 0 | 6.0661 | 2021-02-08 | 160.042 | 192.5568 |  |  | １０月 | 0 | 0 |  |  |  | 4月 | 4394.7454 | 0 | 0 | 0 | 1698.481 | 1370.0661 | 0 | 0 | 4月 | 4394.7454 | 3068.5472
| 16時 | 5.1888 | 7.1585 | 2021-02-09 | 169.5143 | 201.9504 |  |  | １１月 | 2356.5867 | 1517.0877 |  |  |  | 5月 | 0 | 0 | 0 | 41.5296 | 0 | 0 | 0 | 70.5295 | 5月 | 41.5296 | 70.5295
| 17時 | 9.541 | 8.9162 | 2021-02-10 | 263.0372 | 218.6813 |  |  | １２月 | 5280.57 | 4833.4776 |  |  |  | 6月 | 0 | 0 | 0 | 1566.8189 | 0 | 0 | 0 | 2331.7111 | 6月 | 1566.8189 | 2331.7111
| 18時 | 12.1029 | 9.6535 | 2021-02-11 | 164.3605 | 161.75 | [8 empty] | 7月 | 0 | 0 | 0 | 5174.3642 | 0 | 0 | 0 | 6638.8782 | 7月 | 5174.3642 | 6638.8782
| 19時 | 9.0422 | 8.9131 | 2021-02-12 | 115.2686 | 121.8653 | [8 empty] | 8月 | 0 | 0 | 0 | 5694.3432 | 0 | 0 | 0 | 7497.4342 | 8月 | 5694.3432 | 7497.4342
| 20時 | 10.6175 | 9.7703 | 2021-02-13 | 243.1782 | 225.9579 | [8 empty] | 9月 | 0 | 0 | 0 | 2141.8804 | 0 | 0 | 0 | 3060.5923 | 9月 | 2141.8804 | 3060.5923
| 21時 | 11.7431 | 10.2527 | 2021-02-14 | 231.7172 | 187.2019 | [8 empty] | 10月 | 0 | 0 | 0 | 0 | 0 | 0 | 0 | 0 | 10月 | 0 | 0
| 22時 | 12.7779 | 10.9309 | 2021-02-15 | 185.3525 | 162.9628 | [8 empty] | 11月 | 6519.2459 | 0 | 0 | 0 | 2432.5474 | 2111.717 | 0 | 0 | 11月 | 6519.2459 | 4544.2645
| 23時 | 14.8335 | 11.9519 | 2021-02-16 | 186.4623 | 194.0614 | [8 empty] | 12月 | 14608.1342 | 0 | 0 | 0 | 7011.5323 | 7612.0408 | 0 | 0 | 12月 | 14608.1342 | 14623.5731
| 24時 | 15.3358 | 12.2851 | 2021-02-17 | 230.5154 | 232.635 | [8 empty] | 合計 | 73070.9434 | 0 | 0 | 14618.9364 | 34662.5748 | 36953.6686 | 0 | 19599.1453 | 合計
2022-01-03 | 1時 | 15.8733 | 12.7602 | 2021-02-18 | 274.0441 | 241.7998
| 2時 | 16.0957 | 12.886 | 2021-02-19 | 175.7738 | 202.7144 | [8 empty] | CO2 | 建物１ |  |  |  | 建物2 |  |  |  |  | 0 | 0 |  | 0 | 0
| 3時 | 16.22 | 12.9219 | 2021-02-20 | 271.915 | 260.0642 | [8 empty] | 1月 | 296.8104 | 0 | 0 | 0 | 147.2403 | 151.7656 | 0 | 0 | 1月 | 296.8104 | 299.0059 | 暖房 | 1171.3312 | 1271.9757
| 4時 | 16.3309 | 12.9668 | 2021-02-21 | 245.3567 | 250.3514 | [8 empty] | 2月 | 280.786 | 0 | 0 | 0 | 145.0403 | 137.6692 | 0 | 0 | 2月 | 280.786 | 282.7095 | 冷房 | 341.1703 | 254.4778
| 5時 | 18.3651 | 13.7259 | 2021-02-22 | 271.5748 | 265.8707 | [8 empty] | 3月 | 250.1052 | 0 | 0 | 0 | 117.1419 | 108.0084 | 0 | 0 | 3月 | 250.1052 | 225.1503 | 合計 | 1512.5015 | 1526.4535
| 6時 | 13.9681 | 12.0809 | 2021-02-23 | 274.1858 | 283.878 | [8 empty] | 4月 | 76.5011 | 0 | 0 | 0 | 29.5662 | 21.0567 | 0 | 0 | 4月 | 76.5011 | 50.6229
| 7時 | 13.706 | 11.8319 | 2021-02-24 | 254.0852 | 268.7365 | [8 empty] | 5月 | 0 | 0 | 0 | 0.72292 | 0 | 0 | 0 | 1.2277 | 5月 | 0.72292 | 1.2277
| 8時 | 12.2273 | 10.4978 | 2021-02-25 | 244.6541 | 261.9188 | [8 empty] | 6月 | 0 | 0 | 0 | 27.2743 | 0 | 0 | 0 | 40.589 | 6月 | 27.2743 | 40.589
| 9時 | 12.7117 | 10.6009 | 2021-02-26 | 167.4948 | 194.5836 | [8 empty] | 7月 | 0 | 0 | 0 | 90.0723 | 0 | 0 | 0 | 115.5657 | 7月 | 90.0723 | 115.5657
| 10時 | 12.1006 | 9.9725 | 2021-02-27 | 144.347 | 171.4877 | 4554.9988 | 5193.6747 | [6 empty] | 8月 | 0 | 0 | 0 | 99.1238 | 0 | 0 | 0 | 130.5109 | 8月 | 99.1238 | 130.5109
| 11時 | 12.2222 | 9.8366 | 2021-02-28 | 254.7553 | 210.4639 | [8 empty] | 9月 | 0 | 0 | 0 | 37.2846 | 0 | 0 | 0 | 53.277 | 9月 | 37.2846 | 53.277
| 12時 | 10.5914 | 10.6934 | 2021-03-01 | 374.8162 | 364.5683 | [8 empty] | 10月 | 0 | 0 | 0 | 0 | 0 | 0 | 0 | 0 | 10月 | 0 | 0
| 13時 | 12.423 | 11.5339 | 2021-03-02 | 205.0992 | 245.1018 | [8 empty] | 11月 | 113.4832 | 0 | 0 | 0 | 42.3443 | 32.4552 | 0 | 0 | 11月 | 113.4832 | 74.7996
| 14時 | 12.8478 | 11.6944 | 2021-03-03 | 291.7814 | 293.9167 | [8 empty] | 12月 | 254.2897 | 0 | 0 | 0 | 122.0526 | 116.9904 | 0 | 0 | 12月 | 254.2897 | 239.043
| 15時 | 11.6039 | 9.5459 | 2021-03-04 | 152.0359 | 167.5489 | [8 empty] | 合計 | 1271.9757 | 0 | 0 | 254.4778 | 603.3856 | 567.9456 | 0 | 341.1703 | 合計
| 16時 | 11.3381 | 9.5376 | 2021-03-05 | 140.4569 | 178.2229
| 17時 | 15.1591 | 10.8529 | 2021-03-06 | 270.8267 | 274.325
| 18時 | 15.0951 | 10.8419 | 2021-03-07 | 158.527 | 199.2577
| 19時 | 10.5616 | 9.1731 | 2021-03-08 | 127.2274 | 165.7086
| 20時 | 11.239 | 9.4082 | 2021-03-09 | 206.8956 | 194.4738
| 21時 | 11.5882 | 9.2981 | 2021-03-10 | 177.0042 | 199.4968
| 22時 | 11.9542 | 9.4224 | 2021-03-11 | 159.7637 | 198.1036
| 23時 | 13.3994 | 9.8569 | 2021-03-12 | 125.9818 | 165.7511
| 24時 | 13.4965 | 9.8493 | 2021-03-13 | 141.0654 | 155.6833
2022-01-04 | 1時 | 13.6227 | 9.9397 | 2021-03-14 | 156.3384 | 147.8968
| 2時 | 13.4685 | 9.7343 | 2021-03-15 | 125.0586 | 141.1714
| 3時 | 13.5012 | 9.7608 | 2021-03-16 | 125.8082 | 148.1334
| 4時 | 13.5463 | 9.803 | 2021-03-17 | 122.1218 | 159.5885
| 5時 | 14.6849 | 10.108 | 2021-03-18 | 100.1201 | 137.1643
| 6時 | 10.825 | 8.7723 | 2021-03-19 | 88.147 | 121.5812
| 7時 | 10.7255 | 8.7464 | 2021-03-20 | 58.6024 | 75.2055
| 8時 | 9.6385 | 8.0109 | 2021-03-21 | 120.713 | 153.5427
| 9時 | 10.1626 | 8.1263 | 2021-03-22 | 79.1037 | 70.4682
| 10時 | 9.8676 | 7.9086 | 2021-03-23 | 44.7407 | 92.175
| 11時 | 9.3473 | 7.587 | 2021-03-24 | 116.6516 | 163.294
| 12時 | 7.4226 | 6.9661 | 2021-03-25 | 71.5646 | 92.8466
| 13時 | 8.7643 | 7.251 | 2021-03-26 | 82.055 | 100.5419
| 14時 | 9.073 | 7.2805 | 2021-03-27 | 142.7496 | 162.3448
| 15時 | 8.2221 | 7.0057 | 2021-03-28 | 124.4495 | 148.4116
| 16時 | 8.2653 | 7.1057 | 2021-03-29 | 144.4299 | 167.9226
| 17時 | 11.0408 | 7.9086 | 2021-03-30 | 93.4408 | 112.5353
| 18時 | 11.4488 | 8.2287 | 2021-03-31 | 227.4224 | 196.6925 | 1027.7478 | 1588.6191
| 19時 | 8.2896 | 7.3986 | 2021-04-01 | 104.1593 | 121.4524
| 20時 | 9.4663 | 8.0179 | 2021-04-02 | 57.7712 | 48.2707
| 21時 | 10.4151 | 8.4759 | 2021-04-03 | 1.7088 | 34.8926
| 22時 | 10.7028 | 8.4567 | 2021-04-04 | 79.1913 | 140.1497
| 23時 | 12.8644 | 9.6087 | 2021-04-05 | 64.0788 | 77.9423
| 24時 | 12.794 | 9.3468 | 2021-04-06 | 55.7388 | 56.6627
2022-01-05 | 1時 | 13.0026 | 9.4846 | 2021-04-07 | 0 | 44.673
| 2時 | 13.3248 | 9.7815 | 2021-04-08 | 44.6729 | 57.8654
| 3時 | 13.207 | 9.5897 | 2021-04-09 | 1.0893 | 40.381
| 4時 | 13.0836 | 9.4119 | 2021-04-10 | 0 | 19.1158
| 5時 | 14.8253 | 10.3399 | 2021-04-11 | 30.0188 | 95.5965
| 6時 | 11.3054 | 9.3693 | 2021-04-12 | 120.4086 | 133.795
| 7時 | 9.1387 | 8.5697 | 2021-04-13 | 106.8387 | 130.9902
| 8時 | 7.3915 | 7.6788 | 2021-04-14 | 91.2528 | 114.0509
| 9時 | 1.8844 | 6.6249 | 2021-04-15 | 62.0531 | 73.573
| 10時 | 0 | 1.6991 | 2021-04-16 | 29.0313 | 86.0449
| 11時 | 0 | 2.9683 | 2021-04-17 | 79.7114 | 98.8647
| 12時 | 0 | 3.2091 | 2021-04-18 | 54.6171 | 63.9573
| 13時 | 0 | 1.6945 | 2021-04-19 | 0 | 53.0961
| 14時 | 0 | 0 | 2021-04-20 | 43.4299 | 57.9881
| 15時 | 0 | 0 | 2021-04-21 | 1.9758 | 39.2566
| 16時 | 0 | 6.7559 | 2021-04-22 | 0 | 0
| 17時 | 1.9153 | 8.8145 | 2021-04-23 | 0 | 0
| 18時 | 7.3665 | 10.1548 | 2021-04-24 | 0 | 0
| 19時 | 4.8756 | 9.0428 | 2021-04-25 | 0 | 0
| 20時 | 9.2515 | 10.0341 | 2021-04-26 | 0 | 0
| 21時 | 10.6972 | 10.2939 | 2021-04-27 | 0 | 0
| 22時 | 12.1273 | 11.1059 | 2021-04-28 | 0 | 0
| 23時 | 14.2585 | 11.9906 | 2021-04-29 | 0 | 0 | 0 | 0
| 24時 | 14.7582 | 12.1523 | 2021-04-30 | 0 | 0 | 25.4951 | 15.0122
2022-01-06 | 1時 | 15.1997 | 12.3865 | 2021-05-01 | 0 | 0
| 2時 | 15.1606 | 12.0995 | 2021-05-02 | 0 | 0
| 3時 | 15.2526 | 12.0402 | 2021-05-03 | 0 | 0
| 4時 | 15.352 | 12.0265 | 2021-05-04 | 0 | 0
| 5時 | 17.696 | 13.2534 | 2021-05-05 | 0 | 0
| 6時 | 13.8418 | 12.1319 | 2021-05-06 | 0 | 0
| 7時 | 7.2042 | 9.0667 | 2021-05-07 | 0 | 0
| 8時 | 0 | 5.0147 | 2021-05-08 | 0 | 0
| 9時 | 0 | 1.7723 | 2021-05-09 | 0 | 0
| 10時 | 0 | 1.7315 | 2021-05-10 | 0 | 0
| 11時 | 0 | 0 | 2021-05-11 | 0 | 0
| 12時 | 0 | 0 | 2021-05-12 | 0 | 0
| 13時 | 0 | 0 | 2021-05-13 | 0 | 0
| 14時 | 0 | 0 | 2021-05-14 | 0 | 0
| 15時 | 0 | 0 | 2021-05-15 | 0 | 0
| 16時 | 0 | 0 | 2021-05-16 | 0 | 0
| 17時 | 0 | 7.9153 | 2021-05-17 | 0 | 0
| 18時 | 0 | 9.3601 | 2021-05-18 | 0 | 0
| 19時 | 3.7484 | 8.8025 | 2021-05-19 | 0 | 0
| 20時 | 5.5612 | 9.7097 | 2021-05-20 | 0 | 0
| 21時 | 5.0045 | 10.1832 | 2021-05-21 | 0 | 0
| 22時 | 8.6212 | 10.5825 | 2021-05-22 | 0 | 0
| 23時 | 12.2924 | 11.6478 | 2021-05-23 | 0 | 0
| 24時 | 13.3178 | 11.8802 | 2021-05-24 | 0 | 0
2022-01-07 | 1時 | 14.0482 | 12.1208 | 2021-05-25 | 0 | 0
| 2時 | 14.4826 | 12.185 | 2021-05-26 | 0 | 0
| 3時 | 14.86 | 12.3004 | 2021-05-27 | 0 | 0
| 4時 | 15.4492 | 12.7586 | 2021-05-28 | 0 | 0
| 5時 | 15.8219 | 12.9912 | 2021-05-29 | 0 | 0 | 842.8704 | 566.376
| 6時 | 15.8913 | 12.9361 | 2021-05-30 | 7.5152 | 4.6422
| 7時 | 14.123 | 11.9196 | 2021-05-31 | 17.9799 | 10.37
| 8時 | 10.003 | 9.1559 | 2021-06-01 | 32.1011 | 21.2412
| 9時 | 1.878 | 6.3439 | 2021-06-02 | 34.0145 | 22.0607
| 10時 | 1.8772 | 6.5759 | 2021-06-03 | 39.9417 | 28.4885
| 11時 | 2.9225 | 7.2547 | 2021-06-04 | 42.1631 | 30.5314
| 12時 | 6.3388 | 6.8119 | 2021-06-05 | 22.2152 | 13.5633
| 13時 | 7.9182 | 7.177 | 2021-06-06 | 6.5691 | 3.3264
| 14時 | 8.6126 | 7.3934 | 2021-06-07 | 17.3555 | 10.2072
| 15時 | 7.7221 | 7.1096 | 2021-06-08 | 19.9121 | 11.9713
| 16時 | 10.5609 | 7.9831 | 2021-06-09 | 34.5788 | 23.4457
| 17時 | 11.3053 | 8.2916 | 2021-06-10 | 43.4521 | 31.6188
| 18時 | 8.3458 | 7.548 | 2021-06-11 | 43.5743 | 31.0324
| 19時 | 9.1387 | 7.7226 | 2021-06-12 | 24.1802 | 15.0743
| 20時 | 9.5213 | 8.0056 | 2021-06-13 | 24.4704 | 14.7215
| 21時 | 10.2339 | 8.2507 | 2021-06-14 | 22.4321 | 13.611
| 22時 | 12.0769 | 8.8231 | 2021-06-15 | 20.0136 | 12.2949
| 23時 | 12.5937 | 9.1987 | 2021-06-16 | 1.7588 | 0.67031
| 24時 | 13.1817 | 9.74 | 2021-06-17 | 23.2674 | 15.8904
2022-01-08 | 1時 | 13.4318 | 9.9297 | 2021-06-18 | 41.8907 | 30.0466
| 2時 | 13.6086 | 10.0566 | 2021-06-19 | 40.0661 | 26.9378
| 3時 | 14.3861 | 12.5943 | 2021-06-20 | 37.2832 | 24.6452
| 4時 | 14.6723 | 12.9353 | 2021-06-21 | 13.9071 | 8.6536
| 5時 | 15.1202 | 13.5191 | 2021-06-22 | 16.0701 | 10.1394
| 6時 | 15.2331 | 13.6578 | 2021-06-23 | 6.498 | 3.3327
| 7時 | 8.7658 | 9.9346 | 2021-06-24 | 34.1273 | 24.8226
| 8時 | 0 | 0 | 2021-06-25 | 31.8261 | 23.6927
| 9時 | 0 | 1.7029 | 2021-06-26 | 44.5455 | 31.3029
| 10時 | 0 | 0 | 2021-06-27 | 35.2211 | 23.6329
| 11時 | 0 | 0 | 2021-06-28 | 18.2059 | 10.0514
| 12時 | 0 | 0 | 2021-06-29 | 23.6139 | 15.3861
| 13時 | 0 | 0 | 2021-06-30 | 47.6153 | 33.983 | 2399.8315 | 1870.4369
| 14時 | 0 | 0 | 2021-07-01 | 31.2031 | 21.6743
| 15時 | 0 | 0 | 2021-07-02 | 55.7601 | 41.7562
| 16時 | 0 | 0 | 2021-07-03 | 29.1808 | 20.1645
| 17時 | 0 | 0 | 2021-07-04 | 13.0586 | 6.6244
| 18時 | 0 | 0 | 2021-07-05 | 21.123 | 14.9151
| 19時 | 0 | 4.3769 | 2021-07-06 | 37.693 | 26.1021
| 20時 | 0 | 6.5827 | 2021-07-07 | 34.1621 | 23.9954
| 21時 | 0 | 7.1437 | 2021-07-08 | 68.4756 | 53.0896
| 22時 | 0 | 8.4237 | 2021-07-09 | 48.5345 | 36.4382
| 23時 | 1.1189 | 9.1471 | 2021-07-10 | 67.5815 | 50.2389
| 24時 | 5.8331 | 11.0594 | 2021-07-11 | 93.688 | 70.8398
2022-01-09 | 1時 | 10.3261 | 11.5856 | 2021-07-12 | 90.2324 | 70.3332
| 2時 | 11.2739 | 11.6477 | 2021-07-13 | 73.4387 | 53.476
| 3時 | 12.0685 | 11.9254 | 2021-07-14 | 63.4221 | 45.3062
| 4時 | 12.7846 | 12.3522 | 2021-07-15 | 57.2194 | 43.415
| 5時 | 14.918 | 13.5493 | 2021-07-16 | 56.9866 | 42.9344
| 6時 | 11.3381 | 11.8058 | 2021-07-17 | 78.528 | 56.6173
| 7時 | 9.9925 | 10.6992 | 2021-07-18 | 53.9787 | 39.7717
| 8時 | 7.9119 | 8.0503 | 2021-07-19 | 45.5108 | 32.5899
| 9時 | 1.8529 | 6.0714 | 2021-07-20 | 104.4961 | 85.5957
| 10時 | 0 | 1.6433 | 2021-07-21 | 123.3955 | 96.6514
| 11時 | 0 | 0 | 2021-07-22 | 142.8115 | 118.7157
| 12時 | 0 | 0 | 2021-07-23 | 145.0969 | 120.7394
| 13時 | 0 | 0 | 2021-07-24 | 138.5673 | 115.6302
| 14時 | 0 | 0 | 2021-07-25 | 135.3992 | 110.5666
| 15時 | 0 | 0 | 2021-07-26 | 82.3602 | 64.1655
| 16時 | 0 | 0 | 2021-07-27 | 60.9217 | 47.1135
| 17時 | 0 | 0 | 2021-07-28 | 74.3221 | 55.9572
| 18時 | 0 | 0 | 2021-07-29 | 100.8766 | 80.7923
| 19時 | 0 | 3.052 | 2021-07-30 | 136.0606 | 113.026
| 20時 | 0 | 5.6446 | 2021-07-31 | 135.7468 | 111.2012 | 2710.1836 | 2058.3996
| 21時 | 0 | 6.0128 | 2021-08-01 | 69.2139 | 51.8821
| 22時 | 0 | 6.2046 | 2021-08-02 | 87.1539 | 68.1058
| 23時 | 0 | 7.1721 | 2021-08-03 | 72.5611 | 55.2108
| 24時 | 1.1532 | 7.8076 | 2021-08-04 | 99.0329 | 74.4405
2022-01-10 | 1時 | 8.1109 | 8.4998 | 2021-08-05 | 123.9348 | 98.0838
| 2時 | 10.1847 | 9.0457 | 2021-08-06 | 119.3916 | 94.6766
| 3時 | 11.2774 | 9.5311 | 2021-08-07 | 91.1097 | 69.1791
| 4時 | 12.0717 | 9.9195 | 2021-08-08 | 104.0275 | 79.4573
| 5時 | 14.1522 | 10.7734 | 2021-08-09 | 102.1847 | 77.795
| 6時 | 11.0164 | 10.0937 | 2021-08-10 | 58.2569 | 45.2486
| 7時 | 5.5074 | 7.7737 | 2021-08-11 | 93.6948 | 72.0532
| 8時 | 0 | 1.7451 | 2021-08-12 | 94.0814 | 74.6837
| 9時 | 0 | 1.7105 | 2021-08-13 | 67.3681 | 53.1377
| 10時 | 0 | 0 | 2021-08-14 | 92.0553 | 69.9249
| 11時 | 0 | 0 | 2021-08-15 | 104.8418 | 80.081
| 12時 | 0 | 0 | 2021-08-16 | 76.7084 | 58.7047
| 13時 | 0 | 0 | 2021-08-17 | 102.3247 | 75.9967
| 14時 | 0 | 0 | 2021-08-18 | 104.5029 | 77.5636
| 15時 | 0 | 0 | 2021-08-19 | 114.466 | 87.3605
| 16時 | 0 | 0 | 2021-08-20 | 121.9997 | 95.9799
| 17時 | 0 | 7.0106 | 2021-08-21 | 94.9412 | 70.8962
| 18時 | 0 | 8.4253 | 2021-08-22 | 94.6592 | 73.7678
| 19時 | 0 | 7.9692 | 2021-08-23 | 111.9108 | 88.1301
| 20時 | 1.9527 | 9.0287 | 2021-08-24 | 71.4107 | 55.6428
| 21時 | 2.9828 | 9.6791 | 2021-08-25 | 43.4355 | 33.0314
| 22時 | 5.1173 | 10.2104 | 2021-08-26 | 56.4886 | 44.6641
| 23時 | 11.4977 | 11.3725 | 2021-08-27 | 74.6652 | 55.4663
| 24時 | 13.1138 | 12.0911 | 2021-08-28 | 72.0683 | 51.6277
2022-01-11 | 1時 | 13.9977 | 12.3871 | 2021-08-29 | 69.2769 | 46.8592
| 2時 | 14.6247 | 12.6056 | 2021-08-30 | 58.6625 | 37.7966 | 0 | 0
| 3時 | 15.2375 | 12.9505 | 2021-08-31 | 63.7546 | 40.9518 | 1106.3474 | 774.2501
| 4時 | 15.8056 | 13.3316 | 2021-09-01 | 113.8583 | 88.0534
| 5時 | 18.2607 | 14.3465 | 2021-09-02 | 124.4221 | 101.0377
| 6時 | 14.1404 | 12.945 | 2021-09-03 | 142.1267 | 116.1866
| 7時 | 7.9667 | 9.6745 | 2021-09-04 | 88.4723 | 69.5864
| 8時 | 0 | 6.314 | 2021-09-05 | 41.4909 | 25.9348
| 9時 | 0 | 1.7617 | 2021-09-06 | 50.636 | 30.4579
| 10時 | 0 | 1.7811 | 2021-09-07 | 20.1873 | 13.0193
| 11時 | 0 | 1.7024 | 2021-09-08 | 15.5373 | 9.2113
| 12時 | 0 | 1.723 | 2021-09-09 | 24.8182 | 17.2342
| 13時 | 0 | 4.6272 | 2021-09-10 | 63.9563 | 45.735
| 14時 | 0 | 4.5273 | 2021-09-11 | 40.9742 | 23.7434
| 15時 | 0 | 6.5653 | 2021-09-12 | 34.532 | 19.3626
| 16時 | 1.8966 | 7.3384 | 2021-09-13 | 12.5762 | 7.4378
| 17時 | 7.1993 | 9.4061 | 2021-09-14 | 22.4311 | 13.6896
| 18時 | 7.6803 | 10.2995 | 2021-09-15 | 25.5288 | 17.6612
| 19時 | 6.9605 | 9.0438 | 2021-09-16 | 50.4172 | 34.5842
| 20時 | 8.8902 | 9.518 | 2021-09-17 | 45.7569 | 30.1265
| 21時 | 10.2177 | 9.7348 | 2021-09-18 | 0.40061 | 0.30858
| 22時 | 11.237 | 10.1033 | 2021-09-19 | 35.5531 | 20.2408
| 23時 | 13.2152 | 10.8178 | 2021-09-20 | 26.1591 | 16.0892
| 24時 | 13.675 | 10.9572 | 2021-09-21 | 23.7522 | 14.7988
2022-01-12 | 1時 | 14.1034 | 11.1894 | 2021-09-22 | 47.5814 | 25.2297
| 2時 | 14.4386 | 11.3764 | 2021-09-23 | 55.1792 | 34.5211
| 3時 | 14.7624 | 11.5952 | 2021-09-24 | 0 | 0
| 4時 | 15.2544 | 12.0512 | 2021-09-25 | 0 | 0
| 5時 | 17.8691 | 13.5022 | 2021-09-26 | 0 | 0
| 6時 | 14.0106 | 12.4288 | 2021-09-27 | 0 | 0
| 7時 | 7.502 | 9.2911 | 2021-09-28 | 0 | 0
| 8時 | 0 | 6.1245 | 2021-09-29 | 0 | 0
| 9時 | 0 | 1.7623 | 2021-09-30 | 0 | 0 | 0 | 0
| 10時 | 0 | 0 | 2021-10-01 | 0 | 0
| 11時 | 0 | 0 | 2021-10-02 | 0 | 0
| 12時 | 0 | 0 | 2021-10-03 | 0 | 0
| 13時 | 0 | 0 | 2021-10-04 | 0 | 0
| 14時 | 0 | 0 | 2021-10-05 | 0 | 0
| 15時 | 0 | 0 | 2021-10-06 | 0 | 0
| 16時 | 0 | 0 | 2021-10-07 | 0 | 0
| 17時 | 0 | 7.7006 | 2021-10-08 | 0 | 0
| 18時 | 0 | 9.2079 | 2021-10-09 | 0 | 0
| 19時 | 3.7299 | 8.6889 | 2021-10-10 | 0 | 0
| 20時 | 5.492 | 9.3692 | 2021-10-11 | 0 | 0
| 21時 | 3.109 | 9.5708 | 2021-10-12 | 0 | 0
| 22時 | 8.7815 | 10.3435 | 2021-10-13 | 0 | 0
| 23時 | 12.2766 | 11.426 | 2021-10-14 | 0 | 0
| 24時 | 13.3723 | 11.8149 | 2021-10-15 | 0 | 0
2022-01-13 | 1時 | 14.0616 | 12.0385 | 2021-10-16 | 0 | 0
| 2時 | 14.7697 | 12.4679 | 2021-10-17 | 0 | 0
| 3時 | 15.3173 | 12.8006 | 2021-10-18 | 0 | 0
| 4時 | 16.0962 | 15.9152 | 2021-10-19 | 0 | 0
| 5時 | 18.7888 | 17.8416 | 2021-10-20 | 0 | 0
| 6時 | 14.8587 | 15.8113 | 2021-10-21 | 0 | 0
| 7時 | 9.0959 | 11.8541 | 2021-10-22 | 0 | 0
| 8時 | 0 | 6.3689 | 2021-10-23 | 0 | 0
| 9時 | 0 | 1.7541 | 2021-10-24 | 0 | 0
| 10時 | 0 | 0 | 2021-10-25 | 0 | 0
| 11時 | 0 | 0 | 2021-10-26 | 0 | 0
| 12時 | 0 | 0 | 2021-10-27 | 0 | 0
| 13時 | 0 | 0 | 2021-10-28 | 0 | 0
| 14時 | 0 | 0 | 2021-10-29 | 0 | 0
| 15時 | 0 | 0 | 2021-10-30 | 0 | 0
| 16時 | 0 | 0 | 2021-10-31 | 0 | 0 | 1517.0877 | 2356.5867
| 17時 | 0 | 7.6876 | 2021-11-01 | 0 | 0
| 18時 | 0 | 9.3895 | 2021-11-02 | 0 | 0
| 19時 | 1.9994 | 9.0497 | 2021-11-03 | 0 | 0
| 20時 | 5.6444 | 10.1019 | 2021-11-04 | 4.2287 | 45.5794
| 21時 | 5.1126 | 10.7982 | 2021-11-05 | 0 | 32.6829
| 22時 | 9.039 | 11.4769 | 2021-11-06 | 0 | 15.3339
| 23時 | 12.7898 | 12.4376 | 2021-11-07 | 0 | 23.4733
| 24時 | 14.0736 | 12.9161 | 2021-11-08 | 8.2168 | 40.4483
2022-01-14 | 1時 | 14.742 | 13.0146 | 2021-11-09 | 30.1704 | 120.6447
| 2時 | 15.4701 | 13.4141 | 2021-11-10 | 61.2054 | 73.3995
| 3時 | 15.6143 | 13.1866 | 2021-11-11 | 56.5726 | 108.5006
| 4時 | 15.8294 | 13.1508 | 2021-11-12 | 55.005 | 54.3004
| 5時 | 16.2127 | 13.3966 | 2021-11-13 | 14.0151 | 93.1896
| 6時 | 16.6117 | 13.758 | 2021-11-14 | 67.405 | 66.8401
| 7時 | 9.3421 | 10.2614 | 2021-11-15 | 16.2807 | 85.8166
| 8時 | 0 | 3.4674 | 2021-11-16 | 60.5258 | 66.1602
| 9時 | 0 | 1.8113 | 2021-11-17 | 34.3753 | 74.9978
| 10時 | 0 | 1.7644 | 2021-11-18 | 39.5612 | 76.6746
| 11時 | 0 | 1.7572 | 2021-11-19 | 31.698 | 60.027
| 12時 | 0 | 1.7639 | 2021-11-20 | 34.1693 | 85.4807
| 13時 | 0 | 1.7488 | 2021-11-21 | 186.8646 | 174.2698
| 14時 | 0 | 0 | 2021-11-22 | 99.8379 | 128.1349
| 15時 | 0 | 0 | 2021-11-23 | 71.096 | 93.2496
| 16時 | 0 | 6.3543 | 2021-11-24 | 52.8157 | 83.5401
| 17時 | 0 | 9.5729 | 2021-11-25 | 51.3985 | 80.2586
| 18時 | 3.8005 | 9.4255 | 2021-11-26 | 47.7413 | 108.3465
| 19時 | 3.0294 | 10.2083 | 2021-11-27 | 205.5143 | 209.8079
| 20時 | 7.3433 | 10.8839 | 2021-11-28 | 139.9543 | 156.637
| 21時 | 10.8839 | 11.6768 | 2021-11-29 | 96.3107 | 112.9295
| 22時 | 13.9445 | 12.8966 | 2021-11-30 | 52.1252 | 85.8631 | 4833.4776 | 5280.57
| 23時 | 15.0402 | 13.3937 | 2021-12-01 | 124.467 | 166.471
| 24時 | 15.6691 | 13.6041 | 2021-12-02 | 113.7701 | 128.5834
2022-01-15 | 1時 | 16.2288 | 13.8994 | 2021-12-03 | 103.7326 | 123.2619
| 2時 | 16.5807 | 14.0233 | 2021-12-04 | 85.1283 | 132.5738
| 3時 | 16.766 | 14.0013 | 2021-12-05 | 98.7949 | 137.2037
| 4時 | 16.894 | 13.9571 | 2021-12-06 | 183.3721 | 169.4076
| 5時 | 17.1343 | 14.0998 | 2021-12-07 | 126.8339 | 153.067
| 6時 | 17.4699 | 14.4471 | 2021-12-08 | 109.9251 | 142.5966
| 7時 | 13.6402 | 12.3895 | 2021-12-09 | 96.3375 | 123.7919
| 8時 | 0 | 6.5967 | 2021-12-10 | 48.7921 | 65.2361
| 9時 | 0 | 1.8636 | 2021-12-11 | 56.964 | 124.5648
| 10時 | 0 | 1.7717 | 2021-12-12 | 72.7326 | 89.572
| 11時 | 0 | 1.7055 | 2021-12-13 | 66.5249 | 85.9661
| 12時 | 0 | 2.889 | 2021-12-14 | 198.9969 | 176.1329
| 13時 | 0 | 1.7098 | 2021-12-15 | 253.4654 | 201.1707
| 14時 | 0 | 2.8306 | 2021-12-16 | 282.9988 | 235.6844
| 15時 | 0 | 5.0681 | 2021-12-17 | 112.9257 | 127.3462
| 16時 | 1.8987 | 8.0953 | 2021-12-18 | 233.8089 | 204.9441
| 17時 | 5.4419 | 9.7005 | 2021-12-19 | 194.9128 | 200.9157
| 18時 | 5.446 | 9.0377 | 2021-12-20 | 161.7728 | 191.4151
| 19時 | 5.7224 | 9.2734 | 2021-12-21 | 212.0095 | 201.0441
| 20時 | 9.3548 | 9.7055 | 2021-12-22 | 207.6192 | 214.2416
| 21時 | 10.6962 | 10.0416 | 2021-12-23 | 161.6004 | 187.4679
| 22時 | 13.271 | 11.1154 | 2021-12-24 | 174.5959 | 204.9306
| 23時 | 13.988 | 11.4556 | 2021-12-25 | 216.2093 | 243.0546
| 24時 | 14.5455 | 11.7859 | 2021-12-26 | 164.3991 | 185.3735
2022-01-16 | 1時 | 14.972 | 12.0492 | 2021-12-27 | 181.8797 | 194.7006
| 2時 | 15.3894 | 12.3569 | 2021-12-28 | 204.7003 | 219.3535
| 3時 | 16.1393 | 15.4025 | 2021-12-29 | 191.9751 | 213.8531
| 4時 | 16.099 | 12.9162 | 2021-12-30 | 230.8016 | 249.0344
| 5時 | 19.179 | 17.8168 | 2021-12-31 | 161.4312 | 187.6112
| 6時 | 14.4737 | 12.8257 | 合計 | 30775.1109 | 31698.2676
| 7時 | 11.6635 | 13.3003
| 8時 | 0 | 7.0068
| 9時 | 0 | 1.7736
| 10時 | 0 | 1.7007
| 11時 | 0 | 0
| 12時 | 0 | 1.6827
| 13時 | 0 | 2.6963
| 14時 | 0 | 6.3533
| 15時 | 1.865 | 6.6531
| 16時 | 3.5722 | 7.1553
| 17時 | 7.2684 | 9.2044
| 18時 | 9.3624 | 10.1628
| 19時 | 7.5782 | 8.9261
| 20時 | 9.4704 | 9.6239
| 21時 | 10.647 | 9.8368
| 22時 | 11.4727 | 10.0757
| 23時 | 13.4883 | 10.9032
| 24時 | 14.2712 | 13.3475
2022-01-17 | 1時 | 14.4359 | 11.4249
| 2時 | 14.8195 | 11.698
| 3時 | 15.0066 | 11.7697
| 4時 | 14.9606 | 11.5872
| 5時 | 17.4582 | 15.4539
| 6時 | 13.534 | 13.4799
| 7時 | 13.0788 | 13.0925
| 8時 | 11.6844 | 11.774
| 9時 | 12.5046 | 12.4942
| 10時 | 12.3518 | 12.3617
| 11時 | 12.489 | 10.4972
| 12時 | 8.9302 | 8.8816
| 13時 | 9.2052 | 8.6383
| 14時 | 8.1771 | 8.1491
| 15時 | 1.8853 | 6.8591
| 16時 | 7.4783 | 8.2926
| 17時 | 13.3567 | 10.361
| 18時 | 14.3862 | 10.9554
| 19時 | 10.6469 | 9.9686
| 20時 | 11.9277 | 10.6742
| 21時 | 12.8511 | 11.032
| 22時 | 13.9029 | 11.815
| 23時 | 15.7945 | 12.7091
| 24時 | 16.7961 | 16.111
2022-01-18 | 1時 | 17.3274 | 16.752
| 2時 | 17.6288 | 17.0819
| 3時 | 17.9415 | 17.4586
| 4時 | 18.2698 | 17.8784
| 5時 | 21.1391 | 20.162
| 6時 | 16.8567 | 17.7343
| 7時 | 15.3806 | 13.6635
| 8時 | 13.747 | 12.2049
| 9時 | 13.2568 | 11.6383
| 10時 | 3.931 | 8.5157
| 11時 | 8.6006 | 8.5819
| 12時 | 6.5317 | 7.421
| 13時 | 7.6431 | 7.3411
| 14時 | 8.4761 | 7.4431
| 15時 | 7.989 | 7.2791
| 16時 | 7.871 | 7.2645
| 17時 | 11.9373 | 8.7688
| 18時 | 12.4741 | 9.1192
| 19時 | 8.9128 | 8.002
| 20時 | 10.1464 | 8.6792
| 21時 | 11.0151 | 9.0354
| 22時 | 11.7779 | 9.5068
| 23時 | 13.6131 | 10.3115
| 24時 | 13.8687 | 10.4106
2022-01-19 | 1時 | 13.2887 | 9.6262
| 2時 | 13.6093 | 9.9435
| 3時 | 14.0447 | 10.4008
| 4時 | 13.9918 | 10.2878
| 5時 | 15.5172 | 10.9118
| 6時 | 11.789 | 9.7398
| 7時 | 9.0294 | 8.6643
| 8時 | 0 | 6.6725
| 9時 | 1.9102 | 7.1971
| 10時 | 1.8765 | 6.8037
| 11時 | 6.5398 | 7.4276
| 12時 | 1.8611 | 6.4495
| 13時 | 6.4071 | 7.2503
| 14時 | 7.2879 | 7.4832
| 15時 | 7.8168 | 7.7915
| 16時 | 8.293 | 8.0109
| 17時 | 13.1824 | 9.9401
| 18時 | 13.9727 | 10.4624
| 19時 | 10.0688 | 9.3118
| 20時 | 11.343 | 10.0464
| 21時 | 12.3194 | 10.4902
| 22時 | 13.2364 | 11.1149
| 23時 | 15.3099 | 12.2226
| 24時 | 15.7436 | 12.5141
2022-01-20 | 1時 | 15.8658 | 12.5051
| 2時 | 16.2232 | 12.8372
| 3時 | 16.2011 | 12.7165
| 4時 | 16.2907 | 12.758
| 5時 | 18.5142 | 13.7762
| 6時 | 14.2691 | 12.3173
| 7時 | 13.3738 | 11.6247
| 8時 | 11.8485 | 10.3932
| 9時 | 11.9922 | 10.2967
| 10時 | 11.2747 | 9.6586
| 11時 | 11.3518 | 9.5376
| 12時 | 1.8728 | 6.3067
| 13時 | 0 | 2.7892
| 14時 | 0 | 2.8912
| 15時 | 0 | 6.11
| 16時 | 1.7991 | 5.9833
| 17時 | 6.9242 | 7.6046
| 18時 | 8.3396 | 8.1174
| 19時 | 6.6897 | 7.2931
| 20時 | 8.4717 | 8.0318
| 21時 | 9.7363 | 8.5061
| 22時 | 10.9731 | 9.2914
| 23時 | 13.1086 | 10.2887
| 24時 | 13.7789 | 10.7582
2022-01-21 | 1時 | 14.7329 | 13.5617
| 2時 | 15.214 | 14.07
| 3時 | 15.6905 | 14.6126
| 4時 | 16.0637 | 15.0281
| 5時 | 16.4875 | 15.5433
| 6時 | 16.8817 | 16.0637
| 7時 | 10.8243 | 11.9724
| 8時 | 0 | 3.3953
| 9時 | 0 | 1.7268
| 10時 | 0 | 0
| 11時 | 0 | 0
| 12時 | 0 | 0
| 13時 | 0 | 0
| 14時 | 0 | 0
| 15時 | 0 | 0
| 16時 | 0 | 0
| 17時 | 0 | 1.0656
| 18時 | 0 | 4.4955
| 19時 | 0 | 6.526
| 20時 | 0 | 6.7998
| 21時 | 1.8553 | 7.4181
| 22時 | 1.1931 | 8.3951
| 23時 | 5.054 | 8.6716
| 24時 | 9.4162 | 8.822
2022-01-22 | 1時 | 10.4269 | 8.9869
| 2時 | 11.0062 | 9.0271
| 3時 | 11.6115 | 9.2858
| 4時 | 12.1329 | 9.5552
| 5時 | 12.4929 | 9.7087
| 6時 | 12.7592 | 9.8591
| 7時 | 11.3351 | 9.3012
| 8時 | 6.3676 | 7.6913
| 9時 | 5.3484 | 7.3619
| 10時 | 4.6001 | 6.9533
| 11時 | 8.4703 | 7.6782
| 12時 | 8.7536 | 7.7718
| 13時 | 9.8704 | 7.9676
| 14時 | 9.9157 | 7.8762
| 15時 | 8.3225 | 7.2784
| 16時 | 10.6631 | 7.9453
| 17時 | 11.3016 | 8.1817
| 18時 | 8.254 | 7.3625
| 19時 | 8.7874 | 7.32
| 20時 | 8.9703 | 7.4346
| 21時 | 9.5006 | 7.5266
| 22時 | 11.3839 | 8.1384
| 23時 | 11.5304 | 8.1324
| 24時 | 11.6936 | 8.2266
2022-01-23 | 1時 | 11.8297 | 8.3214
| 2時 | 11.7702 | 8.226
| 3時 | 11.9014 | 8.3419
| 4時 | 11.8594 | 8.2779
| 5時 | 12.894 | 8.6759
| 6時 | 9.5074 | 7.7093
| 7時 | 9.2002 | 7.4665
| 8時 | 8.2537 | 6.9607
| 9時 | 8.9175 | 7.2159
| 10時 | 8.776 | 7.1636
| 11時 | 8.8871 | 7.2286
| 12時 | 7.2659 | 6.7702
| 13時 | 8.8052 | 7.2014
| 14時 | 9.051 | 7.1528
| 15時 | 7.9601 | 6.8311
| 16時 | 7.8071 | 6.8477
| 17時 | 10.5526 | 7.6114
| 18時 | 11.3126 | 8.1623
| 19時 | 8.3074 | 7.4589
| 20時 | 9.362 | 7.9384
| 21時 | 10.2853 | 8.3581
| 22時 | 10.7419 | 8.5037
| 23時 | 12.7536 | 9.4781
| 24時 | 13.0249 | 9.5933
2022-01-24 | 1時 | 13.2895 | 9.7771
| 2時 | 13.9613 | 10.4648
| 3時 | 14.1139 | 10.5539
| 4時 | 14.5621 | 11.01
| 5時 | 16.6578 | 12.0626
| 6時 | 12.977 | 11.0847
| 7時 | 7.604 | 8.5941
| 8時 | 0 | 4.8487
| 9時 | 0 | 4.7744
| 10時 | 0 | 1.6836
| 11時 | 0 | 2.851
| 12時 | 0 | 5.8196
| 13時 | 0 | 1.6748
| 14時 | 0 | 4.4333
| 15時 | 0 | 6.5075
| 16時 | 1.8582 | 6.8574
| 17時 | 6.9938 | 8.5245
| 18時 | 8.2757 | 9.3742
| 19時 | 7.1772 | 8.5258
| 20時 | 9.0209 | 9.141
| 21時 | 10.3953 | 9.5784
| 22時 | 11.239 | 9.8353
| 23時 | 13.2291 | 10.623
| 24時 | 13.7701 | 10.9048
2022-01-25 | 1時 | 13.996 | 10.9244
| 2時 | 14.2049 | 10.992
| 3時 | 14.3208 | 10.9901
| 4時 | 14.4778 | 11.0665
| 5時 | 16.3899 | 11.9162
| 6時 | 12.5344 | 10.694
| 7時 | 11.3037 | 9.8974
| 8時 | 6.6777 | 7.5316
| 9時 | 8.1213 | 8.0306
| 10時 | 8.3088 | 7.9575
| 11時 | 7.6078 | 7.5041
| 12時 | 1.8435 | 5.9337
| 13時 | 1.8415 | 6.7021
| 14時 | 1.8387 | 6.7396
| 15時 | 5.2114 | 7.1296
| 16時 | 6.6921 | 7.5907
| 17時 | 12.2587 | 9.5288
| 18時 | 13.4579 | 10.2604
| 19時 | 9.5669 | 9.0112
| 20時 | 10.7551 | 9.5789
| 21時 | 11.7179 | 9.9684
| 22時 | 12.3223 | 10.2073
| 23時 | 14.4303 | 11.3223
| 24時 | 15.2834 | 14.1011
2022-01-26 | 1時 | 15.1943 | 11.8336
| 2時 | 15.6933 | 12.3232
| 3時 | 15.6273 | 12.1356
| 4時 | 15.7368 | 12.191
| 5時 | 18.2168 | 13.5464
| 6時 | 14.0597 | 12.1549
| 7時 | 10.0477 | 10.2696
| 8時 | 9.6833 | 9.4779
| 9時 | 7.4054 | 8.2215
| 10時 | 1.8816 | 6.953
| 11時 | 0 | 2.7466
| 12時 | 0 | 1.6691
| 13時 | 0 | 2.6635
| 14時 | 0 | 4.4476
| 15時 | 0 | 1.4954
| 16時 | 0 | 6.349
| 17時 | 2.9511 | 8.2266
| 18時 | 7.5289 | 9.3578
| 19時 | 5.2725 | 8.58
| 20時 | 8.8804 | 9.1018
| 21時 | 10.5688 | 9.8191
| 22時 | 11.7982 | 10.478
| 23時 | 13.7764 | 11.2277
| 24時 | 14.3707 | 11.5535
2022-01-27 | 1時 | 14.8242 | 11.8325
| 2時 | 15.1341 | 12.0017
| 3時 | 15.5745 | 12.3794
| 4時 | 16.1398 | 12.9386
| 5時 | 18.3714 | 13.8952
| 6時 | 14.5481 | 12.9
| 7時 | 8.2228 | 9.6681
| 8時 | 0 | 6.2893
| 9時 | 0 | 1.7383
| 10時 | 0 | 0
| 11時 | 0 | 1.6681
| 12時 | 0 | 1.6886
| 13時 | 0 | 2.7601
| 14時 | 0 | 6.2441
| 15時 | 0 | 6.5678
| 16時 | 1.8755 | 7.0538
| 17時 | 7.174 | 9.0661
| 18時 | 8.6942 | 10.1108
| 19時 | 7.5292 | 9.1161
| 20時 | 9.5623 | 9.8777
| 21時 | 11.0581 | 10.3937
| 22時 | 12.0673 | 10.796
| 23時 | 14.2434 | 11.799
| 24時 | 14.8929 | 12.1883
2022-01-28 | 1時 | 15.4509 | 12.59
| 2時 | 15.7773 | 12.7707
| 3時 | 16.2496 | 13.1817
| 4時 | 16.187 | 12.9427
| 5時 | 16.8081 | 13.6074
| 6時 | 17.0987 | 13.9111
| 7時 | 12.4821 | 11.5822
| 8時 | 0 | 6.2626
| 9時 | 0 | 1.7648
| 10時 | 0 | 1.6826
| 11時 | 0 | 1.7075
| 12時 | 0 | 1.686
| 13時 | 0 | 1.6821
| 14時 | 0 | 2.7291
| 15時 | 0 | 1.6849
| 16時 | 0 | 5.6583
| 17時 | 1.8932 | 8.4831
| 18時 | 3.6256 | 8.21
| 19時 | 1.9278 | 8.7886
| 20時 | 5.573 | 9.4389
| 21時 | 10.007 | 9.9876
| 22時 | 12.934 | 11.2235
| 23時 | 14.0727 | 11.915
| 24時 | 14.7423 | 12.2714
2022-01-29 | 1時 | 15.469 | 12.8339
| 2時 | 15.8278 | 13.0045
| 3時 | 16.1436 | 13.1783
| 4時 | 16.4879 | 13.4296
| 5時 | 16.7332 | 13.5821
| 6時 | 17.2585 | 14.1751
| 7時 | 10.2744 | 10.729
| 8時 | 0 | 6.2122
| 9時 | 0 | 1.7773
| 10時 | 0 | 1.7199
| 11時 | 0 | 1.7069
| 12時 | 0 | 0
| 13時 | 0 | 0
| 14時 | 0 | 0
| 15時 | 0 | 1.7033
| 16時 | 0 | 6.3137
| 17時 | 0 | 9.2653
| 18時 | 3.7535 | 9.0135
| 19時 | 1.9902 | 9.6412
| 20時 | 5.0969 | 10.1183
| 21時 | 8.4189 | 10.8079
| 22時 | 13.2821 | 12.0498
| 23時 | 14.0383 | 12.1391
| 24時 | 15.0492 | 12.8607
2022-01-30 | 1時 | 15.6278 | 13.1835
| 2時 | 16.0088 | 13.3456
| 3時 | 16.3938 | 13.5789
| 4時 | 16.7674 | 13.8444
| 5時 | 19.6439 | 15.3882
| 6時 | 15.4451 | 14.0424
| 7時 | 8.1587 | 10.196
| 8時 | 0 | 6.461
| 9時 | 0 | 1.8329
| 10時 | 0 | 1.7518
| 11時 | 0 | 0
| 12時 | 0 | 0
| 13時 | 0 | 0
| 14時 | 0 | 0
| 15時 | 0 | 0
| 16時 | 0 | 0
| 17時 | 0 | 8.9886
| 18時 | 1.571 | 10.4242
| 19時 | 3.8561 | 9.9002
| 20時 | 6.8375 | 11.0616
| 21時 | 6.1957 | 11.6005
| 22時 | 11.5157 | 12.4139
| 23時 | 14.4076 | 13.6263
| 24時 | 15.4418 | 14.0338
2022-01-31 | 1時 | 16.2596 | 14.4609
| 2時 | 16.8062 | 14.697
| 3時 | 17.3611 | 15.0551
| 4時 | 17.9497 | 15.5303
| 5時 | 20.7732 | 16.9023
| 6時 | 16.2895 | 15.1461
| 7時 | 10.0378 | 11.5904
| 8時 | 0 | 7.1363
| 9時 | 0 | 1.8737
| 10時 | 1.9152 | 3.0967
| 11時 | 0 | 2.7581
| 12時 | 0 | 1.7293
| 13時 | 0 | 2.7583
| 14時 | 0 | 0
| 15時 | 0 | 0
| 16時 | 0 | 6.5888
| 17時 | 0 | 9.0078
| 18時 | 7.3917 | 10.4093
| 19時 | 3.7621 | 9.5091
| 20時 | 6.7704 | 10.2159
| 21時 | 8.0246 | 10.6257
| 22時 | 11.4233 | 11.1136
| 23時 | 13.7601 | 12.004
| 24時 | 14.4904 | 12.2894
2022-02-01 | 1時 | 15.2183 | 12.7698
| 2時 | 15.6998 | 13.0448
| 3時 | 16.102 | 13.2907
| 4時 | 16.4152 | 13.472
| 5時 | 18.8078 | 14.492
| 6時 | 14.3096 | 12.7029
| 7時 | 13.248 | 11.9659
| 8時 | 11.2377 | 10.3124
| 9時 | 9.8643 | 9.3974
| 10時 | 1.8906 | 4.9226
| 11時 | 0 | 2.6534
| 12時 | 0 | 0
| 13時 | 0 | 0
| 14時 | 0 | 0
| 15時 | 0 | 0
| 16時 | 0 | 4.133
| 17時 | 0 | 7.0055
| 18時 | 3.213 | 7.8459
| 19時 | 3.5658 | 7.6475
| 20時 | 5.2979 | 8.3032
| 21時 | 6.0085 | 8.7297
| 22時 | 9.8365 | 9.2597
| 23時 | 12.5054 | 10.5184
| 24時 | 13.2186 | 10.7984
2022-02-02 | 1時 | 13.8234 | 11.1379
| 2時 | 14.3276 | 11.4567
| 3時 | 15.0113 | 12.0589
| 4時 | 15.0927 | 11.9558
| 5時 | 16.8611 | 12.5143
| 6時 | 13.1549 | 11.4763
| 7時 | 9.1965 | 9.4639
| 8時 | 0 | 5.987
| 9時 | 0 | 1.7224
| 10時 | 0 | 1.7057
| 11時 | 0 | 2.9134
| 12時 | 0 | 1.7228
| 13時 | 0 | 4.5454
| 14時 | 0 | 1.0684
| 15時 | 0 | 4.477
| 16時 | 0 | 6.5568
| 17時 | 1.904 | 8.5345
| 18時 | 7.2387 | 9.909
| 19時 | 3.7163 | 9.1612
| 20時 | 8.1531 | 9.8543
| 21時 | 10.148 | 10.0741
| 22時 | 11.3766 | 10.507
| 23時 | 13.7002 | 11.5463
| 24時 | 14.308 | 11.79
2022-02-03 | 1時 | 15.139 | 12.4689
| 2時 | 15.5312 | 12.6775
| 3時 | 15.8841 | 12.8961
| 4時 | 16.2787 | 13.207
| 5時 | 18.6696 | 14.2897
| 6時 | 14.7579 | 13.2079
| 7時 | 10.5063 | 10.7899
| 8時 | 0 | 6.5346
| 9時 | 0 | 1.7421
| 10時 | 0 | 1.7026
| 11時 | 0 | 1.6969
| 12時 | 0 | 0
| 13時 | 0 | 0
| 14時 | 0 | 0
| 15時 | 0 | 0
| 16時 | 0 | 4.3795
| 17時 | 0 | 7.6301
| 18時 | 3.0735 | 8.462
| 19時 | 3.5904 | 7.8221
| 20時 | 5.3237 | 8.4383
| 21時 | 3.1202 | 8.8411
| 22時 | 7.1842 | 9.3023
| 23時 | 11.6739 | 10.1652
| 24時 | 12.4876 | 10.4026
2022-02-04 | 1時 | 13.1492 | 10.7122
| 2時 | 13.5741 | 10.8698
| 3時 | 13.8326 | 10.9114
| 4時 | 14.1335 | 11.0624
| 5時 | 14.5233 | 11.3577
| 6時 | 15.0647 | 13.8934
| 7時 | 10.5267 | 11.0694
| 8時 | 0 | 1.746
| 9時 | 0 | 1.7072
| 10時 | 0 | 1.6543
| 11時 | 0 | 0
| 12時 | 0 | 0
| 13時 | 0 | 0
| 14時 | 0 | 0
| 15時 | 0 | 0
| 16時 | 0 | 4.6491
| 17時 | 0 | 7.7175
| 18時 | 0 | 7.4843
| 19時 | 1.935 | 8.5387
| 20時 | 1.9517 | 10.4161
| 21時 | 4.103 | 9.7512
| 22時 | 11.7813 | 10.8914
| 23時 | 13.0443 | 11.3967
| 24時 | 13.7745 | 11.6445
2022-02-05 | 1時 | 14.4849 | 12.0711
| 2時 | 14.8678 | 12.2011
| 3時 | 15.6941 | 15.235
| 4時 | 16.1523 | 15.6655
| 5時 | 16.3939 | 15.8063
| 6時 | 16.8306 | 16.3213
| 7時 | 13.4955 | 11.7439
| 8時 | 0 | 7.272
| 9時 | 1.8959 | 1.8071
| 10時 | 0 | 1.7792
| 11時 | 0 | 2.9393
| 12時 | 0 | 6.2003
| 13時 | 1.8578 | 6.7647
| 14時 | 1.87 | 6.8263
| 15時 | 1.8579 | 6.7162
| 16時 | 5.1132 | 8.045
| 17時 | 9.2437 | 9.2993
| 18時 | 7.7491 | 8.6522
| 19時 | 9.3306 | 9.017
| 20時 | 10.3153 | 9.6096
| 21時 | 11.5143 | 10.143
| 22時 | 14.1771 | 11.5274
| 23時 | 14.7754 | 11.8607
| 24時 | 15.4294 | 12.4085
2022-02-06 | 1時 | 15.75 | 12.6083
| 2時 | 16.0436 | 12.8182
| 3時 | 16.3897 | 13.1209
| 4時 | 17.159 | 16.4596
| 5時 | 19.8996 | 18.5816
| 6時 | 15.7978 | 16.4164
| 7時 | 13.4278 | 12.2251
| 8時 | 0 | 7.224
| 9時 | 1.9067 | 6.1318
| 10時 | 0 | 1.7089
| 11時 | 0 | 1.662
| 12時 | 0 | 1.6689
| 13時 | 0 | 2.8047
| 14時 | 1.8151 | 6.2662
| 15時 | 1.803 | 6.09
| 16時 | 3.4526 | 6.4777
| 17時 | 6.8269 | 7.8863
| 18時 | 7.5009 | 8.2991
| 19時 | 6.6843 | 7.7296
| 20時 | 8.6423 | 8.5343
| 21時 | 9.997 | 9.0116
| 22時 | 10.9928 | 9.4759
| 23時 | 13.0273 | 10.3246
| 24時 | 13.4742 | 10.5038
2022-02-07 | 1時 | 14.1179 | 11.0312
| 2時 | 14.6612 | 11.4927
| 3時 | 15.0627 | 11.8172
| 4時 | 15.239 | 11.8913
| 5時 | 17.623 | 13.1374
| 6時 | 13.9198 | 12.2128
| 7時 | 7.3386 | 8.892
| 8時 | 0 | 4.895
| 9時 | 0 | 1.7045
| 10時 | 0 | 1.6529
| 11時 | 0 | 0
| 12時 | 0 | 0
| 13時 | 0 | 0
| 14時 | 0 | 0
| 15時 | 0 | 0
| 16時 | 0 | 0
| 17時 | 0 | 0
| 18時 | 0 | 3.3414
| 19時 | 0 | 6.7093
| 20時 | 0 | 7.3448
| 21時 | 1.8959 | 8.1298
| 22時 | 4.7284 | 9.2066
| 23時 | 7.774 | 10.0751
| 24時 | 11.33 | 10.942
2022-02-08 | 1時 | 12.8315 | 11.6348
| 2時 | 13.5299 | 11.7347
| 3時 | 14.709 | 14.9032
| 4時 | 14.9492 | 12.5483
| 5時 | 16.4226 | 12.57
| 6時 | 12.0455 | 10.6243
| 7時 | 7.8065 | 8.673
| 8時 | 0 | 4.7957
| 9時 | 0 | 1.7103
| 10時 | 0 | 1.6742
| 11時 | 0 | 6.0171
| 12時 | 0 | 1.6755
| 13時 | 0 | 0
| 14時 | 0 | 2.7587
| 15時 | 0 | 6.046
| 16時 | 0 | 6.6784
| 17時 | 1.8913 | 8.5359
| 18時 | 7.1577 | 9.5189
| 19時 | 3.6732 | 8.6112
| 20時 | 8.2611 | 9.1236
| 21時 | 10.1305 | 9.762
| 22時 | 11.5675 | 10.5555
| 23時 | 13.7363 | 11.4637
| 24時 | 14.6079 | 12.0707
2022-02-09 | 1時 | 15.3934 | 12.7108
| 2時 | 15.8814 | 13.0526
| 3時 | 17.0001 | 16.8191
| 4時 | 17.2839 | 17.0396
| 5時 | 19.9292 | 18.9531
| 6時 | 16.1096 | 17.1373
| 7時 | 9.3374 | 12.3496
| 8時 | 0 | 7.4107
| 9時 | 0 | 1.8306
| 10時 | 0 | 1.7315
| 11時 | 0 | 1.695
| 12時 | 0 | 1.6763
| 13時 | 0 | 0
| 14時 | 0 | 0
| 15時 | 0 | 2.7147
| 16時 | 0 | 6.2291
| 17時 | 1.8508 | 7.552
| 18時 | 6.648 | 8.3646
| 19時 | 3.566 | 7.7042
| 20時 | 5.2648 | 8.0535
| 21時 | 5.6553 | 8.428
| 22時 | 9.3825 | 8.8439
| 23時 | 11.604 | 9.5834
| 24時 | 12.1044 | 9.6402
2022-02-10 | 1時 | 12.501 | 9.7563
| 2時 | 13.2048 | 10.3222
| 3時 | 13.7947 | 12.4771
| 4時 | 13.9915 | 12.5539
| 5時 | 15.9272 | 13.7353
| 6時 | 12.0655 | 11.8383
| 7時 | 12.1214 | 11.6736
| 8時 | 10.9721 | 9.1644
| 9時 | 11.837 | 9.4602
| 10時 | 11.8176 | 9.2852
| 11時 | 11.1163 | 8.7407
| 12時 | 8.1877 | 7.5934
| 13時 | 9.226 | 7.806
| 14時 | 9.2323 | 7.6025
| 15時 | 8.3596 | 7.2992
| 16時 | 8.3015 | 7.3172
| 17時 | 11.464 | 8.2582
| 18時 | 11.4236 | 8.2223
| 19時 | 7.8004 | 6.9289
| 20時 | 8.2374 | 6.8554
| 21時 | 8.8913 | 7.041
| 22時 | 9.3398 | 7.2186
| 23時 | 11.1199 | 7.891
| 24時 | 11.4346 | 8.0732
2022-02-11 | 1時 | 11.7088 | 8.2732
| 2時 | 11.8444 | 8.3548
| 3時 | 11.999 | 8.4703
| 4時 | 12.1101 | 8.5473
| 5時 | 12.1005 | 8.5028
| 6時 | 12.1384 | 8.6288
| 7時 | 9.8504 | 7.8678
| 8時 | 3.5039 | 6.5905
| 9時 | 1.8047 | 6.1214
| 10時 | 1.7756 | 1.6386
| 11時 | 0 | 1.6046
| 12時 | 1.7596 | 5.5112
| 13時 | 1.7625 | 5.7775
| 14時 | 0 | 5.5521
| 15時 | 1.7552 | 4.1124
| 16時 | 3.3469 | 5.9845
| 17時 | 4.6334 | 6.6002
| 18時 | 5.0661 | 6.438
| 19時 | 5.5197 | 6.8591
| 20時 | 7.9744 | 7.2336
| 21時 | 9.103 | 7.7026
| 22時 | 11.3692 | 8.5674
| 23時 | 11.8 | 8.7382
| 24時 | 12.3198 | 9.1221
2022-02-12 | 1時 | 12.7312 | 9.4361
| 2時 | 13.1517 | 9.7911
| 3時 | 13.4571 | 10.0315
| 4時 | 13.6162 | 10.1209
| 5時 | 13.6029 | 10.0243
| 6時 | 12.7346 | 9.6251
| 7時 | 6.6867 | 7.2654
| 8時 | 0 | 0
| 9時 | 0 | 0
| 10時 | 0 | 0
| 11時 | 0 | 0
| 12時 | 0 | 0
| 13時 | 0 | 0
| 14時 | 0 | 0
| 15時 | 0 | 0
| 16時 | 0 | 0
| 17時 | 0 | 0
| 18時 | 0 | 4.4267
| 19時 | 0 | 6.7165
| 20時 | 0 | 7.3108
| 21時 | 1.8985 | 8.2023
| 22時 | 5.0746 | 9.5925
| 23時 | 9.9952 | 10.2001
| 24時 | 12.1038 | 11.0737
2022-02-13 | 1時 | 13.2593 | 11.6223
| 2時 | 14.0416 | 11.9884
| 3時 | 14.6305 | 12.2728
| 4時 | 15.3004 | 12.7639
| 5時 | 18.0249 | 14.0994
| 6時 | 12.9955 | 12.2321
| 7時 | 8.2174 | 9.7797
| 8時 | 0 | 6.4892
| 9時 | 5.3297 | 7.7281
| 10時 | 6.4359 | 7.7863
| 11時 | 7.6298 | 7.8932
| 12時 | 5.2505 | 7.2054
| 13時 | 7.5233 | 7.4799
| 14時 | 8.2238 | 7.6972
| 15時 | 7.8774 | 7.6762
| 16時 | 8.0447 | 7.7134
| 17時 | 12.0898 | 9.042
| 18時 | 12.6196 | 9.3542
| 19時 | 8.9108 | 8.1328
| 20時 | 9.8914 | 8.5304
| 21時 | 10.6584 | 8.7672
| 22時 | 11.2737 | 9.0695
| 23時 | 12.8459 | 9.5607
| 24時 | 13.0707 | 9.635
2022-02-14 | 1時 | 13.3474 | 9.8429
| 2時 | 13.4203 | 9.8472
| 3時 | 13.5668 | 9.9579
| 4時 | 13.6687 | 10.027
| 5時 | 15.0748 | 10.532
| 6時 | 11.4153 | 9.4974
| 7時 | 10.9024 | 9.0682
| 8時 | 9.4237 | 7.9575
| 9時 | 9.6834 | 7.9095
| 10時 | 8.9304 | 7.3186
| 11時 | 7.8095 | 6.7201
| 12時 | 4.9921 | 6.1125
| 13時 | 6.9668 | 6.2382
| 14時 | 7.2687 | 6.2508
| 15時 | 6.408 | 6.0411
| 16時 | 6.4856 | 6.1312
| 17時 | 9.1816 | 6.8625
| 18時 | 9.4133 | 6.9998
| 19時 | 6.8849 | 6.4446
| 20時 | 7.7642 | 6.6868
| 21時 | 6.7183 | 6.7498
| 22時 | 8.8984 | 6.9981
| 23時 | 10.4219 | 7.3732
| 24時 | 10.6244 | 7.4313
2022-02-15 | 1時 | 10.9766 | 7.6984
| 2時 | 11.3251 | 7.9858
| 3時 | 11.4023 | 8.0059
| 4時 | 11.7257 | 8.2949
| 5時 | 12.637 | 8.5382
| 6時 | 9.1204 | 7.5644
| 7時 | 8.721 | 7.2306
| 8時 | 5.9173 | 6.7139
| 9時 | 7.9607 | 6.6665
| 10時 | 7.2532 | 6.2115
| 11時 | 4.8827 | 5.6739
| 12時 | 1.7362 | 5.4422
| 13時 | 1.7286 | 5.5147
| 14時 | 3.2933 | 5.5776
| 15時 | 4.8915 | 5.6825
| 16時 | 4.9851 | 6.0567
| 17時 | 8.5503 | 6.5962
| 18時 | 8.8849 | 6.7659
| 19時 | 6.3594 | 6.1931
| 20時 | 7.2937 | 6.4464
| 21時 | 6.3502 | 6.576
| 22時 | 8.4899 | 6.7673
| 23時 | 10.2431 | 7.3286
| 24時 | 10.5381 | 7.4528
2022-02-16 | 1時 | 11.058 | 7.8628
| 2時 | 11.6607 | 8.3892
| 3時 | 12.0033 | 8.6585
| 4時 | 12.2937 | 8.8856
| 5時 | 14.0174 | 9.7635
| 6時 | 10.2064 | 8.7761
| 7時 | 8.0678 | 7.9495
| 8時 | 3.3602 | 6.7444
| 9時 | 1.8658 | 6.52
| 10時 | 5.1688 | 6.5044
| 11時 | 5.1814 | 6.6894
| 12時 | 1.8497 | 6.1467
| 13時 | 0 | 6.0554
| 14時 | 0 | 4.427
| 15時 | 0 | 6.0858
| 16時 | 3.5946 | 6.9469
| 17時 | 7.476 | 9.3544
| 18時 | 11.9012 | 10.2769
| 19時 | 8.5567 | 9.0473
| 20時 | 10.142 | 9.7066
| 21時 | 11.1762 | 9.9445
| 22時 | 12.115 | 10.4246
| 23時 | 14.2293 | 11.4492
| 24時 | 14.5742 | 11.5447
2022-02-17 | 1時 | 14.8425 | 11.6572
| 2時 | 15.3239 | 12.0855
| 3時 | 15.4853 | 12.1469
| 4時 | 15.8343 | 12.4675
| 5時 | 18.3117 | 13.742
| 6時 | 13.4231 | 11.8773
| 7時 | 10.4788 | 10.2557
| 8時 | 0 | 7.1727
| 9時 | 5.4638 | 7.9924
| 10時 | 5.337 | 6.782
| 11時 | 5.3435 | 6.67
| 12時 | 5.3167 | 6.2508
| 13時 | 5.323 | 6.6335
| 14時 | 0 | 6.2758
| 15時 | 0 | 6.3543
| 16時 | 5.382 | 7.2986
| 17時 | 7.7939 | 10.0517
| 18時 | 12.6984 | 11.0887
| 19時 | 9.138 | 9.7192
| 20時 | 10.6797 | 10.31
| 21時 | 11.9192 | 10.7616
| 22時 | 12.9488 | 11.3331
| 23時 | 14.8977 | 12.1639
| 24時 | 15.4753 | 12.5432
2022-02-18 | 1時 | 15.802 | 12.7196
| 2時 | 16.0207 | 12.8189
| 3時 | 16.2674 | 12.9917
| 4時 | 16.446 | 13.1029
| 5時 | 16.6039 | 13.2064
| 6時 | 16.3476 | 13.135
| 7時 | 15.0098 | 12.4363
| 8時 | 10.7326 | 9.8223
| 9時 | 7.6961 | 8.4766
| 10時 | 1.9164 | 6.1513
| 11時 | 3.5681 | 6.5474
| 12時 | 5.2617 | 7.0647
| 13時 | 6.4442 | 7.6258
| 14時 | 7.541 | 8.0531
| 15時 | 7.6756 | 7.9389
| 16時 | 11.8213 | 9.3719
| 17時 | 13.2141 | 9.9865
| 18時 | 9.7086 | 9.0114
| 19時 | 10.4859 | 9.0941
| 20時 | 10.8805 | 9.3476
| 21時 | 11.6244 | 9.5921
| 22時 | 13.6533 | 10.3852
| 23時 | 13.8474 | 10.3771
| 24時 | 14.1634 | 10.6189
2022-02-19 | 1時 | 14.1424 | 10.5044
| 2時 | 14.4038 | 10.753
| 3時 | 14.6492 | 10.9878
| 4時 | 15.0239 | 11.3815
| 5時 | 15.3055 | 11.6629
| 6時 | 13.9659 | 11.1549
| 7時 | 7.4564 | 8.3838
| 8時 | 0 | 0
| 9時 | 0 | 4.8623
| 10時 | 0 | 4.817
| 11時 | 0 | 4.8733
| 12時 | 0 | 4.8759
| 13時 | 0 | 4.8575
| 14時 | 0 | 3.3099
| 15時 | 0 | 3.3434
| 16時 | 0 | 8.1001
| 17時 | 5.2741 | 10.1076
| 18時 | 5.6133 | 9.6668
| 19時 | 4.9994 | 10.2656
| 20時 | 9.622 | 10.9394
| 21時 | 11.5939 | 11.5319
| 22時 | 14.4179 | 12.7451
| 23時 | 15.1427 | 12.9716
| 24時 | 15.8274 | 13.3925
2022-02-20 | 1時 | 16.3606 | 13.7417
| 2時 | 16.7882 | 14.0275
| 3時 | 17.1184 | 14.2376
| 4時 | 17.4133 | 14.4381
| 5時 | 20.0147 | 15.6102
| 6時 | 15.0036 | 13.7181
| 7時 | 14.169 | 13.0809
| 8時 | 12.2286 | 11.4744
| 9時 | 7.439 | 9.116
| 10時 | 5.4032 | 7.1896
| 11時 | 5.3174 | 6.7863
| 12時 | 3.4206 | 4.9645
| 13時 | 3.4126 | 5.9861
| 14時 | 5.2838 | 6.552
| 15時 | 5.5084 | 7.7469
| 16時 | 5.4636 | 7.9978
| 17時 | 8.682 | 10.4332
| 18時 | 13.5319 | 11.5789
| 19時 | 9.9015 | 10.3568
| 20時 | 11.5035 | 11.0747
| 21時 | 12.6985 | 11.4992
| 22時 | 13.6699 | 12.0176
| 23時 | 15.7551 | 13.0433
| 24時 | 16.3122 | 13.4064
2022-02-21 | 1時 | 16.9447 | 13.9791
| 2時 | 17.2602 | 14.1953
| 3時 | 17.6018 | 14.484
| 4時 | 17.7479 | 14.5422
| 5時 | 20.2627 | 15.6966
| 6時 | 13.5782 | 12.84
| 7時 | 7.5684 | 9.6334
| 8時 | 0 | 6.2799
| 9時 | 3.6449 | 5.0947
| 10時 | 1.695 | 4.9006
| 11時 | 5.28 | 6.4397
| 12時 | 5.3477 | 6.5661
| 13時 | 3.4354 | 6.3054
| 14時 | 3.3916 | 6.3635
| 15時 | 3.7515 | 7.2638
| 16時 | 5.4827 | 7.5098
| 17時 | 8.1218 | 11.1223
| 18時 | 13.0927 | 12.3717
| 19時 | 9.872 | 10.9962
| 20時 | 11.6494 | 11.6987
| 21時 | 12.9684 | 12.1195
| 22時 | 14.0923 | 12.7337
| 23時 | 16.255 | 13.8089
| 24時 | 16.8276 | 14.1473
2022-02-22 | 1時 | 17.2908 | 14.4705
| 2時 | 17.8561 | 14.9953
| 3時 | 18.1437 | 15.1922
| 4時 | 18.4805 | 15.4851
| 5時 | 20.8444 | 16.995
| 6時 | 14.722 | 14.2126
| 7時 | 9.0442 | 11.0606
| 8時 | 0 | 7.2213
| 9時 | 5.6025 | 7.2302
| 10時 | 5.5232 | 6.4006
| 11時 | 5.4092 | 6.6661
| 12時 | 5.3557 | 6.0142
| 13時 | 5.4143 | 7.4044
| 14時 | 5.2922 | 7.4021
| 15時 | 6.6583 | 9.7014
| 16時 | 6.6766 | 8.8337
| 17時 | 11.9212 | 11.1341
| 18時 | 14.3883 | 11.7247
| 19時 | 10.4478 | 10.4599
| 20時 | 11.8411 | 11.1119
| 21時 | 13.2391 | 11.8917
| 22時 | 14.2331 | 12.4948
| 23時 | 16.3628 | 13.6211
| 24時 | 16.9742 | 14.0795
2022-02-23 | 1時 | 17.5545 | 14.6036
| 2時 | 18.0005 | 15.0058
| 3時 | 18.4222 | 15.4085
| 4時 | 18.6805 | 15.618
| 5時 | 20.9189 | 17.2541
| 6時 | 14.3355 | 14.0153
| 7時 | 8.872 | 11.1824
| 8時 | 2.1243 | 7.5486
| 9時 | 5.791 | 7.4336
| 10時 | 5.7749 | 7.8769
| 11時 | 5.6889 | 7.3329
| 12時 | 5.7029 | 7.1907
| 13時 | 5.6906 | 8.5771
| 14時 | 5.7103 | 8.4065
| 15時 | 0 | 7.6692
| 16時 | 5.7452 | 8.9885
| 17時 | 10.1794 | 12.8589
| 18時 | 16.0053 | 14.2983
| 19時 | 11.5371 | 12.5468
| 20時 | 13.2291 | 13.2864
| 21時 | 14.4422 | 13.6304
| 22時 | 15.3156 | 13.9589
| 23時 | 17.4909 | 15.1069
| 24時 | 17.9497 | 15.3218
2022-02-24 | 1時 | 18.4696 | 15.7464
| 2時 | 18.6882 | 15.8292
| 3時 | 18.7035 | 15.685
| 4時 | 18.7934 | 15.6761
| 5時 | 20.8083 | 16.9136
| 6時 | 13.7173 | 13.7692
| 7時 | 8.4776 | 10.9184
| 8時 | 0 | 6.9414
| 9時 | 5.6257 | 5.5243
| 10時 | 5.527 | 5.3199
| 11時 | 3.4914 | 6.2064
| 12時 | 3.5186 | 5.1326
| 13時 | 3.5016 | 5.1007
| 14時 | 3.5734 | 6.9193
| 15時 | 0 | 7.1887
| 16時 | 5.6917 | 8.4254
| 17時 | 8.3035 | 11.9678
| 18時 | 11.9961 | 13.4287
| 19時 | 9.8083 | 11.8639
| 20時 | 11.997 | 12.7312
| 21時 | 13.5069 | 13.1686
| 22時 | 14.8254 | 13.8964
| 23時 | 17.1107 | 15.0614
| 24時 | 17.8067 | 15.5002
2022-02-25 | 1時 | 18.2931 | 15.8063
| 2時 | 18.7819 | 16.1979
| 3時 | 19.184 | 16.5234
| 4時 | 19.4661 | 16.7219
| 5時 | 19.6257 | 16.7822
| 6時 | 17.0231 | 15.4761
| 7時 | 11.1231 | 12.018
| 8時 | 3.7113 | 7.3538
| 9時 | 1.9737 | 5.2643
| 10時 | 1.9232 | 5.039
| 11時 | 1.8906 | 4.6418
| 12時 | 1.8986 | 6.6122
| 13時 | 1.9235 | 7.2936
| 14時 | 5.4326 | 7.6429
| 15時 | 0 | 4.9189
| 16時 | 3.0945 | 8.1436
| 17時 | 6.7246 | 10.0381
| 18時 | 8.0475 | 9.5991
| 19時 | 10.1877 | 10.2916
| 20時 | 11.3445 | 10.9363
| 21時 | 12.8822 | 11.776
| 22時 | 15.8147 | 13.4743
| 23時 | 16.5013 | 13.8672
| 24時 | 17.4645 | 14.7975
2022-02-26 | 1時 | 17.795 | 14.9755
| 2時 | 18.2887 | 15.4254
| 3時 | 18.8872 | 16.05
| 4時 | 19.0918 | 16.1666
| 5時 | 19.4611 | 16.5308
| 6時 | 16.1618 | 17.9753
| 7時 | 10.7364 | 11.9057
| 8時 | 3.6504 | 6.7952
| 9時 | 1.944 | 5.1496
| 10時 | 0 | 1.7196
| 11時 | 0 | 0
| 12時 | 0 | 0
| 13時 | 0 | 0
| 14時 | 0 | 0
| 15時 | 0 | 0
| 16時 | 0 | 0
| 17時 | 0 | 2.9738
| 18時 | 0 | 6.6165
| 19時 | 0 | 7.3466
| 20時 | 1.9067 | 8.1036
| 21時 | 1.959 | 9.377
| 22時 | 8.0469 | 10.8505
| 23時 | 12.1013 | 11.8243
| 24時 | 13.5444 | 12.3674
2022-02-27 | 1時 | 14.7062 | 13.0317
| 2時 | 15.6229 | 13.6247
| 3時 | 16.2669 | 14.0063
| 4時 | 16.6048 | 14.0844
| 5時 | 19.4587 | 15.4921
| 6時 | 12.5003 | 12.8137
| 7時 | 7.4239 | 10.0589
| 8時 | 3.5908 | 6.9588
| 9時 | 5.3311 | 5.1383
| 10時 | 0 | 1.6939
| 11時 | 0 | 0
| 12時 | 0 | 0
| 13時 | 0 | 0
| 14時 | 0 | 0
| 15時 | 0 | 0
| 16時 | 0 | 1.6309
| 17時 | 0 | 6.2984
| 18時 | 0 | 6.8934
| 19時 | 1.8195 | 6.5056
| 20時 | 1.82 | 6.9194
| 21時 | 1.8336 | 7.3148
| 22時 | 4.6947 | 7.8737
| 23時 | 9.129 | 8.7816
| 24時 | 10.8681 | 9.215
2022-02-28 | 1時 | 11.6506 | 9.4804
| 2時 | 12.1263 | 9.6027
| 3時 | 12.5047 | 9.7321
| 4時 | 12.7412 | 9.769
| 5時 | 14.3208 | 10.3352
| 6時 | 10.3734 | 9.0368
| 7時 | 10.0491 | 8.7196
| 8時 | 8.8701 | 7.9021
| 9時 | 9.9838 | 8.3786
| 10時 | 10.3184 | 8.3085
| 11時 | 9.7166 | 7.9257
| 12時 | 7.516 | 7.1214
| 13時 | 9.2569 | 7.5436
| 14時 | 9.1567 | 7.4123
| 15時 | 8.3616 | 7.2754
| 16時 | 8.2958 | 7.274
| 17時 | 11.3448 | 8.1681
| 18時 | 11.6972 | 8.4273
| 19時 | 8.5477 | 7.6216
| 20時 | 9.7534 | 8.2686
| 21時 | 10.8409 | 8.8648
| 22時 | 12.0966 | 11.1764
| 23時 | 14.3644 | 12.9046
| 24時 | 15.2599 | 13.9689
2022-03-01 | 1時 | 16.1923 | 15.1887
| 2時 | 16.561 | 15.6057
| 3時 | 16.5507 | 13.2048
| 4時 | 17.1831 | 16.3307
| 5時 | 19.9216 | 18.4432
| 6時 | 15.0388 | 15.53
| 7時 | 14.7104 | 15.0909
| 8時 | 13.6245 | 13.9943
| 9時 | 14.7302 | 14.9266
| 10時 | 14.5417 | 14.5926
| 11時 | 15.4898 | 14.9627
| 12時 | 12.9476 | 13.6958
| 13時 | 14.5023 | 14.6026
| 14時 | 14.8586 | 14.8184
| 15時 | 13.9078 | 14.3244
| 16時 | 13.7849 | 14.4124
| 17時 | 19.2785 | 17.6182
| 18時 | 19.6938 | 18.0393
| 19時 | 14.025 | 14.6247
| 20時 | 14.6249 | 14.868
| 21時 | 14.9334 | 14.6985
| 22時 | 15.4047 | 14.9988
| 23時 | 17.0505 | 16.0281
| 24時 | 17.2482 | 16.1641
2022-03-02 | 1時 | 17.4034 | 16.3166
| 2時 | 17.4476 | 16.3324
| 3時 | 17.4562 | 16.3092
| 4時 | 17.6927 | 16.6485
| 5時 | 20.3663 | 18.7935
| 6時 | 15.7471 | 16.5583
| 7時 | 13.7993 | 14.9771
| 8時 | 5.8892 | 9.7748
| 9時 | 1.9779 | 6.6523
| 10時 | 1.896 | 6.6125
| 11時 | 0 | 2.9083
| 12時 | 0 | 1.69
| 13時 | 0 | 0
| 14時 | 0 | 0
| 15時 | 0 | 1.5157
| 16時 | 0 | 4.1575
| 17時 | 0 | 7.9368
| 18時 | 7.3676 | 9.9544
| 19時 | 3.8198 | 9.7481
| 20時 | 7.9781 | 10.8998
| 21時 | 11.2459 | 13.6105
| 22時 | 12.8626 | 14.5049
| 23時 | 14.9011 | 13.0362
| 24時 | 16.102 | 16.5341
2022-03-03 | 1時 | 16.7022 | 16.9745
| 2時 | 17.3245 | 17.5801
| 3時 | 17.8332 | 18.0837
| 4時 | 17.8897 | 17.912
| 5時 | 20.9845 | 20.493
| 6時 | 15.7609 | 17.0953
| 7時 | 11.9964 | 14.0177
| 8時 | 6.7709 | 8.8217
| 9時 | 1.9227 | 6.9129
| 10時 | 6.4562 | 7.6203
| 11時 | 7.9963 | 8.1698
| 12時 | 6.935 | 7.6222
| 13時 | 8.8191 | 8.2095
| 14時 | 9.5423 | 8.4913
| 15時 | 9.5535 | 8.8052
| 16時 | 9.7759 | 8.983
| 17時 | 14.5418 | 12.5874
| 18時 | 14.8401 | 12.8034
| 19時 | 10.5254 | 10.621
| 20時 | 11.3038 | 10.9678
| 21時 | 11.8307 | 11.0174
| 22時 | 12.3162 | 11.2877
| 23時 | 14.0583 | 12.3058
| 24時 | 14.2947 | 12.4452
2022-03-04 | 1時 | 14.6446 | 12.83
| 2時 | 14.9029 | 13.1185
| 3時 | 15.2209 | 13.5125
| 4時 | 15.5944 | 13.9984
| 5時 | 15.9041 | 14.3971
| 6時 | 15.3475 | 14.0964
| 7時 | 13.4893 | 12.798
| 8時 | 6.6697 | 8.9725
| 9時 | 1.8626 | 1.7748
| 10時 | 0 | 1.6552
| 11時 | 0 | 0
| 12時 | 0 | 0
| 13時 | 0 | 0
| 14時 | 0 | 0
| 15時 | 0 | 0
| 16時 | 0 | 0
| 17時 | 0 | 0
| 18時 | 0 | 4.3076
| 19時 | 0 | 6.8161
| 20時 | 1.865 | 7.2636
| 21時 | 1.9237 | 8.5626
| 22時 | 8.5152 | 10.0542
| 23時 | 11.8014 | 10.9462
| 24時 | 13.1605 | 11.5686
2022-03-05 | 1時 | 14.0763 | 12.0276
| 2時 | 15.445 | 15.6099
| 3時 | 16.1695 | 16.2804
| 4時 | 16.6629 | 16.6833
| 5時 | 17.0716 | 17.0212
| 6時 | 16.4612 | 16.7117
| 7時 | 8.8041 | 11.4367
| 8時 | 0 | 4.8358
| 9時 | 0 | 1.6517
| 10時 | 0 | 0
| 11時 | 0 | 0
| 12時 | 0 | 0
| 13時 | 0 | 0
| 14時 | 0 | 0
| 15時 | 0 | 0
| 16時 | 0 | 0
| 17時 | 0 | 0
| 18時 | 0 | 2.7852
| 19時 | 0 | 7.3001
| 20時 | 0 | 8.6743
| 21時 | 2.0584 | 10.403
| 22時 | 8.0712 | 12.204
| 23時 | 12.4762 | 13.0295
| 24時 | 14.2178 | 13.7237
2022-03-06 | 1時 | 15.4879 | 14.3807
| 2時 | 16.2422 | 14.6574
| 3時 | 17.4152 | 18.7209
| 4時 | 17.9649 | 19.0977
| 5時 | 21.3248 | 21.8319
| 6時 | 15.3972 | 17.6811
| 7時 | 11.8294 | 12.3418
| 8時 | 7.3349 | 9.0275
| 9時 | 8.9771 | 9.1689
| 10時 | 9.4248 | 8.7839
| 11時 | 9.3227 | 8.5401
| 12時 | 1.8779 | 6.731
| 13時 | 1.8436 | 6.4883
| 14時 | 6.2973 | 6.9395
| 15時 | 5.1189 | 6.5517
| 16時 | 5.2048 | 7.1041
| 17時 | 11.0119 | 8.9613
| 18時 | 12.5653 | 9.6667
| 19時 | 9.4697 | 9.025
| 20時 | 11.0449 | 9.9638
| 21時 | 12.0849 | 10.3944
| 22時 | 13.4448 | 11.486
| 23時 | 15.9238 | 13.0576
| 24時 | 16.9915 | 14.1078
2022-03-07 | 1時 | 17.6908 | 14.7827
| 2時 | 18.1251 | 15.1613
| 3時 | 19.3024 | 19.7042
| 4時 | 19.8379 | 20.4451
| 5時 | 21.8911 | 23.5583
| 6時 | 14.7663 | 17.5965
| 7時 | 8.2855 | 10.9516
| 8時 | 1.9898 | 6.7748
| 9時 | 1.9071 | 1.846
| 10時 | 0 | 1.6834
| 11時 | 0 | 1.6456
| 12時 | 0 | 0
| 13時 | 0 | 0
| 14時 | 0 | 0
| 15時 | 0 | 0
| 16時 | 0 | 0
| 17時 | 0 | 0
| 18時 | 0 | 6.7501
| 19時 | 0 | 6.6631
| 20時 | 0 | 7.6463
| 21時 | 1.9265 | 8.7238
| 22時 | 5.0321 | 9.8729
| 23時 | 10.7809 | 11.3439
| 24時 | 12.7552 | 11.7534
2022-03-08 | 1時 | 13.9727 | 12.3665
| 2時 | 14.8494 | 12.8468
| 3時 | 15.8565 | 16.1587
| 4時 | 16.3934 | 16.5552
| 5時 | 19.0211 | 18.3243
| 6時 | 13.0338 | 14.8102
| 7時 | 7.3893 | 10.7648
| 8時 | 0 | 5.7762
| 9時 | 0 | 1.6438
| 10時 | 0 | 1.5922
| 11時 | 0 | 0
| 12時 | 0 | 0
| 13時 | 0 | 0
| 14時 | 0 | 0
| 15時 | 0 | 0
| 16時 | 0 | 0
| 17時 | 0 | 0
| 18時 | 0 | 1.3693
| 19時 | 0 | 6.3709
| 20時 | 0 | 7.2683
| 21時 | 1.9263 | 8.3159
| 22時 | 3.6871 | 10.1377
| 23時 | 8.3428 | 9.6544
| 24時 | 10.735 | 9.8099
2022-03-09 | 1時 | 11.3529 | 9.629
| 2時 | 12.0876 | 9.9168
| 3時 | 12.4584 | 9.947
| 4時 | 12.8001 | 10.0465
| 5時 | 14.5913 | 10.7399
| 6時 | 10.6873 | 9.455
| 7時 | 10.3354 | 9.0528
| 8時 | 9.7501 | 8.5388
| 9時 | 10.5481 | 8.8579
| 10時 | 9.2765 | 8.0532
| 11時 | 7.8296 | 7.2168
| 12時 | 1.8092 | 5.8111
| 13時 | 0 | 2.6027
| 14時 | 0 | 4.2037
| 15時 | 1.7738 | 5.7918
| 16時 | 4.9876 | 5.934
| 17時 | 6.4829 | 6.9739
| 18時 | 8.8764 | 7.8224
| 19時 | 7.2057 | 7.4786
| 20時 | 8.7612 | 8.1123
| 21時 | 10.1757 | 8.8157
| 22時 | 11.1293 | 9.3319
| 23時 | 13.2415 | 10.3323
| 24時 | 13.7101 | 10.5843
2022-03-10 | 1時 | 14.3106 | 11.0935
| 2時 | 14.339 | 10.9639
| 3時 | 14.7027 | 11.2782
| 4時 | 14.9821 | 11.5086
| 5時 | 18.1528 | 16.298
| 6時 | 10.6842 | 10.4769
| 7時 | 5.5471 | 7.9225
| 8時 | 0 | 5.8952
| 9時 | 1.8408 | 6.1501
| 10時 | 0 | 1.7011
| 11時 | 0 | 2.7014
| 12時 | 0 | 1.6792
| 13時 | 0 | 1.6524
| 14時 | 0 | 4.3644
| 15時 | 0 | 6.0027
| 16時 | 0 | 6.5449
| 17時 | 4.6385 | 8.6075
| 18時 | 8.1872 | 10.0835
| 19時 | 7.3288 | 9.0452
| 20時 | 9.4897 | 9.8664
| 21時 | 11.0284 | 10.3888
| 22時 | 12.8438 | 11.7271
| 23時 | 15.2184 | 12.9609
| 24時 | 16.1115 | 13.6348
2022-03-11 | 1時 | 16.4527 | 13.7343
| 2時 | 17.1173 | 14.3367
| 3時 | 18.1825 | 18.4088
| 4時 | 18.5285 | 18.7549
| 5時 | 19.1173 | 19.5347
| 6時 | 14.9707 | 16.387
| 7時 | 8.2074 | 9.9569
| 8時 | 0 | 5.0312
| 9時 | 1.8959 | 1.823
| 10時 | 0 | 1.7217
| 11時 | 0 | 1.6941
| 12時 | 0 | 0
| 13時 | 0 | 0
| 14時 | 0 | 0
| 15時 | 0 | 0
| 16時 | 0 | 0
| 17時 | 0 | 3.2864
| 18時 | 0 | 6.9283
| 19時 | 0 | 7.9983
| 20時 | 1.9899 | 9.3409
| 21時 | 3.1828 | 10.4815
| 22時 | 10.5774 | 12.1031
| 23時 | 13.4298 | 12.947
| 24時 | 14.6202 | 13.359
2022-03-12 | 1時 | 15.5851 | 13.8736
| 2時 | 16.4157 | 14.4199
| 3時 | 17.5093 | 18.3948
| 4時 | 18.2225 | 19.1473
| 5時 | 18.2736 | 18.8751
| 6時 | 14.9741 | 16.3526
| 7時 | 8.5163 | 10.1218
| 8時 | 0 | 6.1249
| 9時 | 1.865 | 1.783
| 10時 | 0 | 1.6559
| 11時 | 0 | 0
| 12時 | 0 | 0
| 13時 | 0 | 0
| 14時 | 0 | 0
| 15時 | 0 | 0
| 16時 | 0 | 0
| 17時 | 0 | 0
| 18時 | 0 | 0
| 19時 | 0 | 4.1776
| 20時 | 0 | 6.2581
| 21時 | 0 | 6.473
| 22時 | 0 | 7.2329
| 23時 | 0 | 7.5014
| 24時 | 1.2985 | 7.716
2022-03-13 | 1時 | 6.8108 | 7.8831
| 2時 | 9.7492 | 8.2261
| 3時 | 10.2719 | 8.2479
| 4時 | 10.6006 | 8.2273
| 5時 | 11.8158 | 8.5695
| 6時 | 7.6059 | 6.9639
| 7時 | 7.269 | 6.6052
| 8時 | 4.3834 | 5.9527
| 9時 | 6.4678 | 5.8457
| 10時 | 6.3099 | 5.7515
| 11時 | 3.3001 | 5.5867
| 12時 | 0 | 2.9878
| 13時 | 0 | 5.2864
| 14時 | 1.7189 | 5.3541
| 15時 | 1.7371 | 5.5002
| 16時 | 4.9307 | 5.7851
| 17時 | 6.7756 | 6.53
| 18時 | 7.9934 | 6.5489
| 19時 | 3.4142 | 6.087
| 20時 | 6.7213 | 6.22
| 21時 | 5.8466 | 6.3469
| 22時 | 6.3338 | 6.4638
| 23時 | 9.7109 | 6.9975
| 24時 | 9.9068 | 7.0112
2022-03-14 | 1時 | 10.0158 | 7.0143
| 2時 | 10.0767 | 7.0048
| 3時 | 10.2144 | 7.0833
| 4時 | 10.3868 | 7.2008
| 5時 | 11.2126 | 7.5178
| 6時 | 7.6706 | 6.6227
| 7時 | 7.4853 | 6.4826
| 8時 | 4.7667 | 6.026
| 9時 | 7.0419 | 6.0791
| 10時 | 6.8778 | 5.9489
| 11時 | 4.8717 | 5.6213
| 12時 | 1.7309 | 4.4075
| 13時 | 1.726 | 5.4195
| 14時 | 1.7224 | 5.4348
| 15時 | 4.8436 | 5.4009
| 16時 | 4.8595 | 5.4684
| 17時 | 5.9046 | 5.8
| 18時 | 6.684 | 5.93
| 19時 | 3.3537 | 5.7288
| 20時 | 6.1439 | 5.9169
| 21時 | 3.828 | 6.0696
| 22時 | 5.9079 | 6.1781
| 23時 | 9.1067 | 6.5294
| 24時 | 9.5392 | 6.7541
2022-03-15 | 1時 | 9.5726 | 6.6864
| 2時 | 9.7262 | 6.7528
| 3時 | 10.1068 | 7.0363
| 4時 | 10.2843 | 7.1362
| 5時 | 11.7753 | 7.9856
| 6時 | 8.1399 | 7.1449
| 7時 | 5.0918 | 6.1706
| 8時 | 0 | 2.9215
| 9時 | 0 | 1.6165
| 10時 | 0 | 0
| 11時 | 0 | 0
| 12時 | 0 | 1.6294
| 13時 | 0 | 3.1632
| 14時 | 0 | 5.6863
| 15時 | 0 | 5.5902
| 16時 | 0 | 5.969
| 17時 | 1.8279 | 7.1258
| 18時 | 6.6506 | 8.4323
| 19時 | 3.5807 | 7.6781
| 20時 | 7.178 | 8.149
| 21時 | 9.0108 | 8.5331
| 22時 | 10.1705 | 9.0209
| 23時 | 12.404 | 9.989
| 24時 | 13.1145 | 10.4084
2022-03-16 | 1時 | 13.8116 | 10.9395
| 2時 | 14.8426 | 11.9496
| 3時 | 15.3238 | 12.3224
| 4時 | 15.8629 | 12.8054
| 5時 | 18.2985 | 13.9428
| 6時 | 10.1883 | 10.6041
| 7時 | 5.6138 | 7.7676
| 8時 | 0 | 4.7977
| 9時 | 1.8344 | 1.7193
| 10時 | 0 | 1.666
| 11時 | 0 | 0
| 12時 | 0 | 0
| 13時 | 0 | 0
| 14時 | 0 | 0
| 15時 | 0 | 0
| 16時 | 0 | 0
| 17時 | 0 | 0
| 18時 | 0 | 6.8489
| 19時 | 0 | 6.6372
| 20時 | 0 | 7.2822
| 21時 | 1.8987 | 8.2004
| 22時 | 4.8943 | 9.3984
| 23時 | 10.1248 | 10.8434
| 24時 | 12.4102 | 11.4584
2022-03-17 | 1時 | 13.9859 | 14.6896
| 2時 | 14.9059 | 15.3389
| 3時 | 15.6013 | 15.8481
| 4時 | 16.2216 | 16.3717
| 5時 | 19.0917 | 18.4075
| 6時 | 13.186 | 14.3391
| 7時 | 9.8828 | 10.2278
| 8時 | 0 | 6.3474
| 9時 | 1.8151 | 1.7104
| 10時 | 0 | 1.6144
| 11時 | 0 | 0
| 12時 | 0 | 0
| 13時 | 0 | 0
| 14時 | 0 | 0
| 15時 | 0 | 0
| 16時 | 0 | 0
| 17時 | 0 | 0
| 18時 | 0 | 0
| 19時 | 0 | 2.4364
| 20時 | 0 | 6.3404
| 21時 | 0 | 7.1283
| 22時 | 0 | 7.9815
| 23時 | 5.0214 | 9.3486
| 24時 | 10.4461 | 10.4697
2022-03-18 | 1時 | 12.3267 | 11.2444
| 2時 | 13.6532 | 14.1224
| 3時 | 14.5361 | 14.7564
| 4時 | 15.3538 | 15.4795
| 5時 | 16.0356 | 16.1113
| 6時 | 12.1653 | 13.3019
| 7時 | 5.6032 | 8.1804
| 8時 | 0 | 3.219
| 9時 | 0 | 1.6557
| 10時 | 0 | 1.6118
| 11時 | 0 | 0
| 12時 | 0 | 0
| 13時 | 0 | 0
| 14時 | 0 | 0
| 15時 | 0 | 0
| 16時 | 0 | 0
| 17時 | 0 | 0
| 18時 | 0 | 0
| 19時 | 0 | 0
| 20時 | 0 | 2.7444
| 21時 | 0 | 6.8921
| 22時 | 0 | 8.228
| 23時 | 0 | 9.1472
| 24時 | 4.3516 | 9.7883
2022-03-19 | 1時 | 10.8616 | 10.4667
| 2時 | 12.222 | 12.8856
| 3時 | 13.089 | 13.2775
| 4時 | 13.9718 | 13.957
| 5時 | 14.979 | 14.9886
| 6時 | 12.1446 | 12.5415
| 7時 | 6.5274 | 7.8386
| 8時 | 0 | 1.4861
| 9時 | 0 | 1.5924
| 10時 | 0 | 0
| 11時 | 0 | 0
| 12時 | 0 | 0
| 13時 | 0 | 0
| 14時 | 0 | 0
| 15時 | 0 | 0
| 16時 | 0 | 0
| 17時 | 0 | 0
| 18時 | 0 | 0
| 19時 | 0 | 1.5854
| 20時 | 0 | 4.045
| 21時 | 0 | 4.318
| 22時 | 0 | 6.2607
| 23時 | 0 | 6.5497
| 24時 | 1.1258 | 6.6898
2022-03-20 | 1時 | 2.9137 | 6.7579
| 2時 | 5.2502 | 6.937
| 3時 | 8.9986 | 6.937
| 4時 | 10.0256 | 7.6668
| 5時 | 11.4529 | 8.228
| 6時 | 7.5957 | 7.1706
| 7時 | 6.9956 | 6.7487
| 8時 | 4.2443 | 6.2781
| 9時 | 0 | 5.6923
| 10時 | 0 | 0
| 11時 | 0 | 0
| 12時 | 0 | 0
| 13時 | 0 | 0
| 14時 | 0 | 0
| 15時 | 0 | 0
| 16時 | 0 | 0
| 17時 | 0 | 0
| 18時 | 0 | 0
| 19時 | 0 | 0
| 20時 | 0 | 0
| 21時 | 0 | 0
| 22時 | 0 | 1.6001
| 23時 | 0 | 4.4992
| 24時 | 0 | 6.419
2022-03-21 | 1時 | 0 | 6.7462
| 2時 | 1.1513 | 6.8946
| 3時 | 3.1134 | 7.1398
| 4時 | 5.4 | 7.2053
| 5時 | 9.1424 | 7.1478
| 6時 | 9.097 | 7.1733
| 7時 | 6.9376 | 6.5747
| 8時 | 0 | 4.2029
| 9時 | 0 | 4.1124
| 10時 | 1.7578 | 4.0423
| 11時 | 1.7919 | 6.0296
| 12時 | 1.8209 | 6.5038
| 13時 | 6.967 | 6.8695
| 14時 | 8.0108 | 6.9517
| 15時 | 4.6535 | 6.169
| 16時 | 6.4473 | 6.5976
| 17時 | 8.4536 | 6.6223
| 18時 | 6.6595 | 6.4856
| 19時 | 5.3587 | 6.2005
| 20時 | 7.2046 | 6.3186
| 21時 | 6.3624 | 6.5644
| 22時 | 10.0862 | 7.2743
| 23時 | 10.2972 | 7.2974
| 24時 | 10.3447 | 7.2449
2022-03-22 | 1時 | 10.5544 | 7.388
| 2時 | 10.4257 | 7.2185
| 3時 | 10.5886 | 7.347
| 4時 | 11.2967 | 8.0142
| 5時 | 13.078 | 9.0032
| 6時 | 7.7689 | 7.0937
| 7時 | 5.0466 | 5.6766
| 8時 | 0 | 0
| 9時 | 0 | 0
| 10時 | 0 | 0
| 11時 | 0 | 0
| 12時 | 0 | 0
| 13時 | 0 | 0
| 14時 | 0 | 0
| 15時 | 0 | 0
| 16時 | 0 | 0
| 17時 | 0 | 0
| 18時 | 0 | 0
| 19時 | 0 | 0
| 20時 | 0 | 0
| 21時 | 0 | 0
| 22時 | 0 | 4.5096
| 23時 | 0 | 6.9725
| 24時 | 0 | 7.6155
2022-03-23 | 1時 | 0 | 8.0885
| 2時 | 2.9149 | 8.0821
| 3時 | 5.8933 | 8.2316
| 4時 | 10.7777 | 9.1114
| 5時 | 12.7453 | 9.8031
| 6時 | 7.2887 | 7.889
| 7時 | 5.1209 | 5.9022
| 8時 | 0 | 0
| 9時 | 0 | 0
| 10時 | 0 | 0
| 11時 | 0 | 0
| 12時 | 0 | 0
| 13時 | 0 | 0
| 14時 | 0 | 0
| 15時 | 0 | 0
| 16時 | 0 | 0
| 17時 | 0 | 0
| 18時 | 0 | 0
| 19時 | 0 | 0
| 20時 | 0 | 4.2745
| 21時 | 0 | 6.8857
| 22時 | 0 | 7.4852
| 23時 | 0 | 8.8062
| 24時 | 3.7845 | 9.6294
2022-03-24 | 1時 | 10.8954 | 10.6356
| 2時 | 12.1617 | 11.0475
| 3時 | 13.1678 | 11.5267
| 4時 | 14.1832 | 14.3366
| 5時 | 16.8902 | 16.0988
| 6時 | 9.8033 | 11.8225
| 7時 | 5.5322 | 8.0096
| 8時 | 0 | 5.8341
| 9時 | 1.8089 | 3.1769
| 10時 | 0 | 1.6174
| 11時 | 0 | 0
| 12時 | 0 | 0
| 13時 | 0 | 1.5988
| 14時 | 0 | 1.6031
| 15時 | 0 | 5.5337
| 16時 | 0 | 5.8774
| 17時 | 1.7878 | 6.4229
| 18時 | 4.9935 | 6.643
| 19時 | 3.3901 | 6.1304
| 20時 | 3.3931 | 6.2616
| 21時 | 1.795 | 6.3496
| 22時 | 4.4927 | 6.3674
| 23時 | 8.572 | 6.7709
| 24時 | 8.938 | 6.7442
2022-03-25 | 1時 | 9.2357 | 6.7992
| 2時 | 9.2844 | 6.7015
| 3時 | 9.2345 | 6.5645
| 4時 | 8.9777 | 6.2914
| 5時 | 8.8538 | 6.1661
| 6時 | 8.427 | 5.9943
| 7時 | 4.8434 | 5.501
| 8時 | 0 | 2.3342
| 9時 | 0 | 1.5668
| 10時 | 0 | 1.5622
| 11時 | 0 | 1.5549
| 12時 | 0 | 1.5554
| 13時 | 0 | 1.5543
| 14時 | 0 | 1.5519
| 15時 | 0 | 0
| 16時 | 0 | 1.5565
| 17時 | 0 | 2.9602
| 18時 | 0 | 2.9591
| 19時 | 0 | 1.5705
| 20時 | 0 | 5.4239
| 21時 | 1.7247 | 4.0561
| 22時 | 0 | 5.822
| 23時 | 2.0455 | 6.0567
| 24時 | 6.6055 | 6.3723
2022-03-26 | 1時 | 8.8255 | 6.616
| 2時 | 9.3086 | 6.8356
| 3時 | 9.7312 | 7.0622
| 4時 | 10.1567 | 7.3307
| 5時 | 10.1862 | 7.245
| 6時 | 8.1742 | 6.5566
| 7時 | 1.7567 | 4.5049
| 8時 | 0 | 0
| 9時 | 0 | 0
| 10時 | 0 | 0
| 11時 | 0 | 0
| 12時 | 0 | 0
| 13時 | 0 | 0
| 14時 | 0 | 0
| 15時 | 0 | 0
| 16時 | 0 | 0
| 17時 | 0 | 2.5676
| 18時 | 0 | 6.1475
| 19時 | 0 | 6.6485
| 20時 | 0 | 7.2052
| 21時 | 1.8651 | 7.6907
| 22時 | 5.4547 | 8.7186
| 23時 | 9.9905 | 9.0407
| 24時 | 10.9154 | 9.2154
2022-03-27 | 1時 | 11.3855 | 9.2045
| 2時 | 11.7019 | 9.1933
| 3時 | 12.1627 | 9.4449
| 4時 | 12.4728 | 9.5823
| 5時 | 13.9522 | 10.0773
| 6時 | 9.582 | 8.6641
| 7時 | 8.9076 | 8.0773
| 8時 | 3.2976 | 6.5576
| 9時 | 1.8261 | 6.2656
| 10時 | 0 | 5.7372
| 11時 | 0 | 5.7457
| 12時 | 0 | 3.0916
| 13時 | 0 | 0
| 14時 | 0 | 0
| 15時 | 0 | 0
| 16時 | 0 | 4.5471
| 17時 | 0 | 6.4028
| 18時 | 6.3572 | 7.7396
| 19時 | 3.5448 | 7.3148
| 20時 | 5.2889 | 7.8314
| 21時 | 8.9604 | 8.6454
| 22時 | 10.0487 | 8.995
| 23時 | 12.3457 | 10.0119
| 24時 | 13.0046 | 10.3582
2022-03-28 | 1時 | 13.3086 | 10.4238
| 2時 | 13.5763 | 10.5254
| 3時 | 13.7478 | 10.5607
| 4時 | 13.908 | 10.6173
| 5時 | 16.0379 | 13.8278
| 6時 | 8.8573 | 8.8461
| 7時 | 5.3846 | 6.9641
| 8時 | 0 | 4.7291
| 9時 | 1.8172 | 3.1862
| 10時 | 0 | 1.6675
| 11時 | 0 | 1.6381
| 12時 | 0 | 0
| 13時 | 0 | 1.6087
| 14時 | 0 | 0
| 15時 | 0 | 0
| 16時 | 0 | 0
| 17時 | 0 | 4.1629
| 18時 | 0 | 6.7418
| 19時 | 1.6667 | 6.7647
| 20時 | 3.5657 | 7.6567
| 21時 | 1.8983 | 8.1821
| 22時 | 6.4161 | 8.7781
| 23時 | 11.2603 | 11.1723
| 24時 | 12.3494 | 11.8742
2022-03-29 | 1時 | 13.0286 | 12.2955
| 2時 | 13.6411 | 12.7816
| 3時 | 13.6526 | 12.4861
| 4時 | 13.6999 | 12.3189
| 5時 | 15.2831 | 13.0916
| 6時 | 10.5265 | 9.3474
| 7時 | 9.92 | 8.7963
| 8時 | 3.3176 | 6.5918
| 9時 | 6.0565 | 6.4594
| 10時 | 0 | 5.5471
| 11時 | 0 | 1.588
| 12時 | 0 | 0
| 13時 | 0 | 0
| 14時 | 0 | 1.5746
| 15時 | 0 | 3.0126
| 16時 | 0 | 4.4541
| 17時 | 1.7549 | 5.8419
| 18時 | 3.3639 | 6.2837
| 19時 | 3.3763 | 5.9774
| 20時 | 5.0012 | 6.2489
| 21時 | 3.4711 | 6.7937
| 22時 | 6.2656 | 7.0888
| 23時 | 9.7216 | 7.469
| 24時 | 10.3275 | 7.7411
2022-03-30 | 1時 | 10.7653 | 7.9643
| 2時 | 11.1034 | 8.1476
| 3時 | 11.472 | 8.4012
| 4時 | 11.7544 | 8.5865
| 5時 | 12.8105 | 8.9501
| 6時 | 8.4877 | 7.6531
| 7時 | 5.1951 | 6.7024
| 8時 | 0 | 4.5841
| 9時 | 0 | 1.6357
| 10時 | 0 | 1.6087
| 11時 | 0 | 0
| 12時 | 0 | 0
| 13時 | 0 | 0
| 14時 | 0 | 0
| 15時 | 0 | 0
| 16時 | 0 | 0
| 17時 | 0 | 0
| 18時 | 0 | 4.1878
| 19時 | 0 | 6.117
| 20時 | 0 | 6.5293
| 21時 | 1.8626 | 7.4
| 22時 | 1.8578 | 7.7136
| 23時 | 7.8046 | 8.6125
| 24時 | 10.1705 | 8.9719
2022-03-31 | 1時 | 10.9531 | 9.0944
| 2時 | 11.4755 | 9.2004
| 3時 | 11.9158 | 9.3587
| 4時 | 12.2781 | 9.5117
| 5時 | 13.6238 | 9.9346
| 6時 | 9.2106 | 8.3202
| 7時 | 9.0485 | 8.2072
| 8時 | 7.9147 | 7.4279
| 9時 | 8.6071 | 7.7126
| 10時 | 8.7138 | 7.7996
| 11時 | 9.2667 | 7.9806
| 12時 | 7.5665 | 7.5359
| 13時 | 8.5649 | 7.7638
| 14時 | 7.2067 | 7.1643
| 15時 | 5.0999 | 6.3885
| 16時 | 5.1219 | 6.6034
| 17時 | 9.7707 | 7.8466
| 18時 | 11.6709 | 8.9166
| 19時 | 8.4865 | 8.0996
| 20時 | 9.3061 | 8.2291
| 21時 | 9.753 | 8.0797
| 22時 | 10.0907 | 8.0731
| 23時 | 11.6065 | 8.472
| 24時 | 11.5823 | 8.2825
2022-04-01 | 1時 | 11.4297 | 8.0442
| 2時 | 11.3218 | 7.8968
| 3時 | 11.0481 | 7.6065
| 4時 | 10.7108 | 7.2822
| 5時 | 10.5873 | 7.2036
| 6時 | 10.1193 | 7.0128
| 7時 | 7.6243 | 6.3619
| 8時 | 0 | 4.0681
| 9時 | 0 | 3.9672
| 10時 | 1.7476 | 1.6042
| 11時 | 0 | 1.5855
| 12時 | 0 | 1.577
| 13時 | 0 | 1.571
| 14時 | 0 | 5.3599
| 15時 | 0 | 2.9822
| 16時 | 0 | 3.9481
| 17時 | 0 | 4.0065
| 18時 | 3.2865 | 5.3491
| 19時 | 1.7246 | 4.0048
| 20時 | 1.726 | 5.4665
| 21時 | 1.7325 | 4.1892
| 22時 | 3.2323 | 5.9889
| 23時 | 6.2861 | 6.0936
| 24時 | 8.2934 | 6.1652
2022-04-02 | 1時 | 8.5856 | 6.2295
| 2時 | 8.7648 | 6.2598
| 3時 | 8.9339 | 6.3122
| 4時 | 9.1351 | 6.4119
| 5時 | 8.9619 | 6.5539
| 6時 | 3.3561 | 5.8819
| 7時 | 1.7405 | 4.4563
| 8時 | 0 | 0
| 9時 | 0 | 0
| 10時 | 0 | 0
| 11時 | 0 | 0
| 12時 | 0 | 0
| 13時 | 0 | 0
| 14時 | 0 | 0
| 15時 | 0 | 0
| 16時 | 0 | 0
| 17時 | 0 | 0
| 18時 | 0 | 0
| 19時 | 0 | 0
| 20時 | 0 | 0
| 21時 | 0 | 0
| 22時 | 0 | 0
| 23時 | 0 | 0
| 24時 | 0 | 0
2022-04-03 | 1時 | 0 | 1.2141
| 2時 | 0 | 3.01
| 3時 | 0 | 6.4564
| 4時 | 0 | 6.7289
| 5時 | 1.7088 | 7.0102
| 6時 | 0 | 5.9101
| 7時 | 0 | 4.563
| 8時 | 0 | 0
| 9時 | 0 | 0
| 10時 | 0 | 0
| 11時 | 0 | 0
| 12時 | 0 | 0
| 13時 | 0 | 0
| 14時 | 0 | 0
| 15時 | 0 | 0
| 16時 | 0 | 0
| 17時 | 0 | 0
| 18時 | 0 | 0
| 19時 | 0 | 0
| 20時 | 0 | 0
| 21時 | 0 | 0
| 22時 | 0 | 0
| 23時 | 0 | 0
| 24時 | 0 | 4.3345
2022-04-04 | 1時 | 0 | 6.1954
| 2時 | 0 | 6.3274
| 3時 | 0 | 6.4983
| 4時 | 1.2123 | 6.5866
| 5時 | 2.9851 | 6.697
| 6時 | 5.0028 | 6.2646
| 7時 | 4.9698 | 6.1037
| 8時 | 3.1754 | 5.8328
| 9時 | 4.2274 | 5.9518
| 10時 | 1.7432 | 5.686
| 11時 | 1.7363 | 5.4547
| 12時 | 1.7377 | 5.4292
| 13時 | 1.7375 | 5.6258
| 14時 | 4.8752 | 5.6888
| 15時 | 4.861 | 5.5244
| 16時 | 4.8556 | 5.4851
| 17時 | 4.8651 | 5.7008
| 18時 | 6.3699 | 5.78
| 19時 | 3.3221 | 5.5504
| 20時 | 4.8855 | 5.636
| 21時 | 2.9688 | 5.7202
| 22時 | 5.1751 | 5.8454
| 23時 | 8.4852 | 6.231
| 24時 | 8.7336 | 6.2852
2022-04-05 | 1時 | 8.8218 | 6.268
| 2時 | 8.9884 | 6.3411
| 3時 | 9.1113 | 6.3915
| 4時 | 9.2175 | 6.4385
| 5時 | 9.3901 | 6.4941
| 6時 | 4.921 | 5.7663
| 7時 | 4.8951 | 5.6208
| 8時 | 0 | 3.8101
| 9時 | 0 | 5.3103
| 10時 | 0 | 0
| 11時 | 0 | 0
| 12時 | 0 | 0
| 13時 | 0 | 0
| 14時 | 0 | 0
| 15時 | 0 | 0
| 16時 | 0 | 0
| 17時 | 0 | 0
| 18時 | 0 | 0
| 19時 | 0 | 0
| 20時 | 0 | 3.0095
| 21時 | 0 | 4.0026
| 22時 | 0 | 5.797
| 23時 | 0 | 6.4072
| 24時 | 1.0864 | 6.844
2022-04-06 | 1時 | 5.0289 | 7.2336
| 2時 | 9.3126 | 7.4786
| 3時 | 10.0346 | 7.8059
| 4時 | 10.4958 | 7.9889
| 5時 | 11.1973 | 8.3417
| 6時 | 5.1749 | 6.3048
| 7時 | 3.4083 | 4.6652
| 8時 | 0 | 0
| 9時 | 0 | 0
| 10時 | 0 | 0
| 11時 | 0 | 0
| 12時 | 0 | 0
| 13時 | 0 | 0
| 14時 | 0 | 0
| 15時 | 0 | 0
| 16時 | 0 | 0
| 17時 | 0 | 0
| 18時 | 0 | 0
| 19時 | 0 | 0
| 20時 | 0 | 0
| 21時 | 0 | 0
| 22時 | 0 | 0
| 23時 | 0 | 0
| 24時 | 0 | 0
2022-04-07 | 1時 | 0 | 1.0551
| 2時 | 0 | 2.717
| 3時 | 0 | 5.8771
| 4時 | 0 | 6.0317
| 5時 | 0 | 6.0953
| 6時 | 0 | 5.5135
| 7時 | 0 | 5.3838
| 8時 | 0 | 0
| 9時 | 0 | 0
| 10時 | 0 | 0
| 11時 | 0 | 0
| 12時 | 0 | 0
| 13時 | 0 | 0
| 14時 | 0 | 0
| 15時 | 0 | 0
| 16時 | 0 | 0
| 17時 | 0 | 0
| 18時 | 0 | 0
| 19時 | 0 | 0
| 20時 | 0 | 0
| 21時 | 0 | 1.5948
| 22時 | 0 | 4.1197
| 23時 | 0 | 6.285
| 24時 | 0 | 6.7283
2022-04-08 | 1時 | 0 | 7.1006
| 2時 | 4.9672 | 7.6066
| 3時 | 9.546 | 8.0169
| 4時 | 10.3382 | 8.3533
| 5時 | 9.5016 | 8.1467
| 6時 | 6.8532 | 7.1521
| 7時 | 3.4668 | 4.761
| 8時 | 0 | 0
| 9時 | 0 | 0
| 10時 | 0 | 0
| 11時 | 0 | 0
| 12時 | 0 | 0
| 13時 | 0 | 0
| 14時 | 0 | 0
| 15時 | 0 | 0
| 16時 | 0 | 0
| 17時 | 0 | 0
| 18時 | 0 | 0
| 19時 | 0 | 0
| 20時 | 0 | 0
| 21時 | 0 | 0
| 22時 | 0 | 0
| 23時 | 0 | 0
| 24時 | 0 | 0.99882
2022-04-09 | 1時 | 0 | 2.6887
| 2時 | 0 | 5.9311
| 3時 | 0 | 6.1483
| 4時 | 0 | 6.3731
| 5時 | 0 | 6.4662
| 6時 | 1.0893 | 6.2228
| 7時 | 0 | 5.552
| 8時 | 0 | 0
| 9時 | 0 | 0
| 10時 | 0 | 0
| 11時 | 0 | 0
| 12時 | 0 | 0
| 13時 | 0 | 0
| 14時 | 0 | 0
| 15時 | 0 | 0
| 16時 | 0 | 0
| 17時 | 0 | 0
| 18時 | 0 | 0
| 19時 | 0 | 0
| 20時 | 0 | 0
| 21時 | 0 | 0
| 22時 | 0 | 0
| 23時 | 0 | 0
| 24時 | 0 | 0
2022-04-10 | 1時 | 0 | 0
| 2時 | 0 | 0
| 3時 | 0 | 0
| 4時 | 0 | 0.956
| 5時 | 0 | 1.0016
| 6時 | 0 | 1.4045
| 7時 | 0 | 4.3704
| 8時 | 0 | 1.4057
| 9時 | 0 | 1.4075
| 10時 | 0 | 0
| 11時 | 0 | 0
| 12時 | 0 | 0
| 13時 | 0 | 0
| 14時 | 0 | 0
| 15時 | 0 | 0
| 16時 | 0 | 0
| 17時 | 0 | 0
| 18時 | 0 | 0
| 19時 | 0 | 0
| 20時 | 0 | 1.5496
| 21時 | 0 | 1.5522
| 22時 | 0 | 1.5592
| 23時 | 0 | 3.9091
| 24時 | 0 | 4.0507
2022-04-11 | 1時 | 0 | 5.5142
| 2時 | 0 | 5.6086
| 3時 | 0 | 5.7837
| 4時 | 1.9137 | 5.9345
| 5時 | 2.6039 | 6.0886
| 6時 | 3.3249 | 5.6234
| 7時 | 4.9036 | 5.5724
| 8時 | 0 | 3.783
| 9時 | 0 | 0
| 10時 | 0 | 0
| 11時 | 0 | 0
| 12時 | 0 | 0
| 13時 | 0 | 0
| 14時 | 0 | 0
| 15時 | 0 | 0
| 16時 | 0 | 4.4507
| 17時 | 0 | 5.4792
| 18時 | 0 | 5.7679
| 19時 | 1.761 | 5.6422
| 20時 | 1.7721 | 5.965
| 21時 | 1.8035 | 6.3561
| 22時 | 3.4374 | 6.6819
| 23時 | 8.4988 | 7.2946
| 24時 | 9.4776 | 7.4916
2022-04-12 | 1時 | 10.2957 | 7.9598
| 2時 | 10.9264 | 8.3558
| 3時 | 11.2525 | 8.4983
| 4時 | 11.4363 | 8.5367
| 5時 | 12.2407 | 8.8297
| 6時 | 8.2367 | 7.5712
| 7時 | 7.8081 | 7.3514
| 8時 | 0 | 5.5767
| 9時 | 0 | 1.6061
| 10時 | 0 | 1.5826
| 11時 | 0 | 0
| 12時 | 0 | 0
| 13時 | 0 | 0
| 14時 | 0 | 0
| 15時 | 0 | 0
| 16時 | 0 | 4.7374
| 17時 | 0 | 6.7083
| 18時 | 1.8676 | 7.8942
| 19時 | 3.5655 | 7.2939
| 20時 | 5.3094 | 7.8598
| 21時 | 7.5898 | 8.2394
| 22時 | 9.1841 | 8.5535
| 23時 | 11.2182 | 9.1486
| 24時 | 11.7193 | 9.2622
2022-04-13 | 1時 | 12.0332 | 9.3187
| 2時 | 12.2875 | 9.3904
| 3時 | 12.7104 | 9.7019
| 4時 | 12.8628 | 9.732
| 5時 | 13.8662 | 10.236
| 6時 | 6.9676 | 7.6252
| 7時 | 5.2021 | 6.2813
| 8時 | 0 | 4.5625
| 9時 | 0 | 5.5059
| 10時 | 0 | 1.616
| 11時 | 0 | 0
| 12時 | 0 | 0
| 13時 | 0 | 0
| 14時 | 0 | 0
| 15時 | 0 | 0
| 16時 | 0 | 0
| 17時 | 0 | 3.9732
| 18時 | 0 | 6.3696
| 19時 | 0 | 6.2557
| 20時 | 1.8301 | 6.9057
| 21時 | 1.8496 | 7.4351
| 22時 | 5.2073 | 7.9596
| 23時 | 10.3023 | 8.8592
| 24時 | 11.5152 | 9.523
2022-04-14 | 1時 | 12.1269 | 9.7608
| 2時 | 12.8431 | 10.2585
| 3時 | 13.2686 | 10.4932
| 4時 | 13.8565 | 10.9762
| 5時 | 14.7712 | 11.3275
| 6時 | 5.6722 | 8.224
| 7時 | 5.4215 | 6.7061
| 8時 | 0 | 4.6413
| 9時 | 1.7775 | 3.1192
| 10時 | 0 | 1.5952
| 11時 | 0 | 1.5796
| 12時 | 0 | 0
| 13時 | 0 | 0
| 14時 | 0 | 0
| 15時 | 0 | 0
| 16時 | 0 | 0
| 17時 | 0 | 0
| 18時 | 0 | 0
| 19時 | 0 | 1.4378
| 20時 | 0 | 5.4805
| 21時 | 0 | 5.8832
| 22時 | 0 | 6.1239
| 23時 | 0 | 6.921
| 24時 | 1.1086 | 7.3605
2022-04-15 | 1時 | 6.9394 | 7.8878
| 2時 | 9.8042 | 8.1652
| 3時 | 10.8074 | 8.7469
| 4時 | 11.3216 | 8.9392
| 5時 | 10.8594 | 8.8328
| 6時 | 7.7337 | 7.5813
| 7時 | 3.4788 | 5.798
| 8時 | 0 | 0
| 9時 | 0 | 1.5821
| 10時 | 0 | 0
| 11時 | 0 | 0
| 12時 | 0 | 0
| 13時 | 0 | 0
| 14時 | 0 | 0
| 15時 | 0 | 0
| 16時 | 0 | 0
| 17時 | 0 | 0
| 18時 | 0 | 0
| 19時 | 0 | 0
| 20時 | 0 | 0
| 21時 | 0 | 0
| 22時 | 0 | 2.647
| 23時 | 0 | 6.0323
| 24時 | 0 | 6.3958
2022-04-16 | 1時 | 0 | 6.6933
| 2時 | 1.4593 | 6.9828
| 3時 | 4.8908 | 7.2565
| 4時 | 7.3651 | 7.5398
| 5時 | 8.7977 | 7.4645
| 6時 | 3.4182 | 6.1811
| 7時 | 1.7671 | 4.5471
| 8時 | 0 | 0
| 9時 | 0 | 0
| 10時 | 0 | 0
| 11時 | 0 | 0
| 12時 | 0 | 0
| 13時 | 0 | 0
| 14時 | 0 | 0
| 15時 | 0 | 0
| 16時 | 0 | 0
| 17時 | 0 | 0
| 18時 | 0 | 1.4579
| 19時 | 0 | 3.1202
| 20時 | 0 | 6.116
| 21時 | 0 | 6.6705
| 22時 | 0 | 7.5663
| 23時 | 1.3332 | 8.0531
| 24時 | 7.6341 | 8.5446
2022-04-17 | 1時 | 10.5062 | 9.0044
| 2時 | 11.4906 | 9.5416
| 3時 | 12.0017 | 9.706
| 4時 | 12.4988 | 9.961
| 5時 | 13.2003 | 10.182
| 6時 | 7.0969 | 8.0087
| 7時 | 5.2828 | 6.3633
| 8時 | 0 | 4.5628
| 9時 | 0 | 3.0495
| 10時 | 0 | 1.5871
| 11時 | 0 | 0
| 12時 | 0 | 0
| 13時 | 0 | 0
| 14時 | 0 | 0
| 15時 | 0 | 0
| 16時 | 0 | 0
| 17時 | 0 | 0
| 18時 | 0 | 0
| 19時 | 0 | 0
| 20時 | 0 | 1.434
| 21時 | 0 | 4.122
| 22時 | 0 | 6.002
| 23時 | 0 | 6.7959
| 24時 | 0 | 7.2224
2022-04-18 | 1時 | 4.1579 | 7.601
| 2時 | 9.3096 | 8.0031
| 3時 | 10.1416 | 8.2908
| 4時 | 10.7026 | 8.484
| 5時 | 11.6761 | 8.8261
| 6時 | 5.2181 | 6.9096
| 7時 | 3.4112 | 5.76
| 8時 | 0 | 2.8603
| 9時 | 0 | 0
| 10時 | 0 | 0
| 11時 | 0 | 0
| 12時 | 0 | 0
| 13時 | 0 | 0
| 14時 | 0 | 0
| 15時 | 0 | 0
| 16時 | 0 | 0
| 17時 | 0 | 0
| 18時 | 0 | 0
| 19時 | 0 | 0
| 20時 | 0 | 0
| 21時 | 0 | 0
| 22時 | 0 | 0
| 23時 | 0 | 0
| 24時 | 0 | 0
2022-04-19 | 1時 | 0 | 0.95206
| 2時 | 0 | 2.5532
| 3時 | 0 | 4.0965
| 4時 | 0 | 5.8007
| 5時 | 0 | 6.5027
| 6時 | 0 | 5.955
| 7時 | 0 | 5.7806
| 8時 | 0 | 3.9132
| 9時 | 0 | 5.4759
| 10時 | 0 | 0
| 11時 | 0 | 0
| 12時 | 0 | 0
| 13時 | 0 | 0
| 14時 | 0 | 0
| 15時 | 0 | 0
| 16時 | 0 | 0
| 17時 | 0 | 0
| 18時 | 0 | 0
| 19時 | 0 | 0
| 20時 | 0 | 0
| 21時 | 0 | 1.5952
| 22時 | 0 | 4.151
| 23時 | 0 | 6.3201
| 24時 | 0 | 6.7565
2022-04-20 | 1時 | 0 | 7.1267
| 2時 | 4.8404 | 7.5035
| 3時 | 9.4318 | 7.9261
| 4時 | 10.1798 | 8.2161
| 5時 | 10.4247 | 8.3396
| 6時 | 5.148 | 6.0429
| 7時 | 3.4052 | 4.6654
| 8時 | 0 | 1.4115
| 9時 | 0 | 0
| 10時 | 0 | 0
| 11時 | 0 | 0
| 12時 | 0 | 0
| 13時 | 0 | 0
| 14時 | 0 | 0
| 15時 | 0 | 0
| 16時 | 0 | 0
| 17時 | 0 | 0
| 18時 | 0 | 0
| 19時 | 0 | 0
| 20時 | 0 | 0
| 21時 | 0 | 0
| 22時 | 0 | 0
| 23時 | 0 | 0
| 24時 | 0 | 0
2022-04-21 | 1時 | 0 | 2.7398
| 2時 | 0 | 6.3518
| 3時 | 0 | 6.787
| 4時 | 0 | 7.1522
| 5時 | 1.9758 | 7.0258
| 6時 | 0 | 4.6811
| 7時 | 0 | 4.5189
| 8時 | 0 | 0
| 9時 | 0 | 0
| 10時 | 0 | 0
| 11時 | 0 | 0
| 12時 | 0 | 0
| 13時 | 0 | 0
| 14時 | 0 | 0
| 15時 | 0 | 0
| 16時 | 0 | 0
| 17時 | 0 | 0
| 18時 | 0 | 0
| 19時 | 0 | 0
| 20時 | 0 | 0
| 21時 | 0 | 0
| 22時 | 0 | 0
| 23時 | 0 | 0
| 24時 | 0 | 0
2022-04-22 | 1時 | 0 | 0
| 2時 | 0 | 0
| 3時 | 0 | 0
| 4時 | 0 | 0
| 5時 | 0 | 0
| 6時 | 0 | 0
| 7時 | 0 | 0
| 8時 | 0 | 0
| 9時 | 0 | 0
| 10時 | 0 | 0
| 11時 | 0 | 0
| 12時 | 0 | 0
| 13時 | 0 | 0
| 14時 | 0 | 0
| 15時 | 0 | 0
| 16時 | 0 | 0
| 17時 | 0 | 0
| 18時 | 0 | 0
| 19時 | 0 | 0
| 20時 | 0 | 0
| 21時 | 0 | 0
| 22時 | 0 | 0
| 23時 | 0 | 0
| 24時 | 0 | 0
2022-04-23 | 1時 | 0 | 0
| 2時 | 0 | 0
| 3時 | 0 | 0
| 4時 | 0 | 0
| 5時 | 0 | 0
| 6時 | 0 | 0
| 7時 | 0 | 0
| 8時 | 0 | 0
| 9時 | 0 | 0
| 10時 | 0 | 0
| 11時 | 0 | 0
| 12時 | 0 | 0
| 13時 | 0 | 0
| 14時 | 0 | 0
| 15時 | 0 | 0
| 16時 | 0 | 0
| 17時 | 0 | 0
| 18時 | 0 | 0
| 19時 | 0 | 0
| 20時 | 0 | 0
| 21時 | 0 | 0
| 22時 | 0 | 0
| 23時 | 0 | 0
| 24時 | 0 | 0
2022-04-24 | 1時 | 0 | 0
| 2時 | 0 | 0
| 3時 | 0 | 0
| 4時 | 0 | 0
| 5時 | 0 | 0
| 6時 | 0 | 0
| 7時 | 0 | 0
| 8時 | 0 | 0
| 9時 | 0 | 0
| 10時 | 0 | 0
| 11時 | 0 | 0
| 12時 | 0 | 0
| 13時 | 0 | 0
| 14時 | 0 | 0
| 15時 | 0 | 0
| 16時 | 0 | 0
| 17時 | 0 | 0
| 18時 | 0 | 0
| 19時 | 0 | 0
| 20時 | 0 | 0
| 21時 | 0 | 0
| 22時 | 0 | 0
| 23時 | 0 | 0
| 24時 | 0 | 0
2022-04-25 | 1時 | 0 | 0
| 2時 | 0 | 0
| 3時 | 0 | 0
| 4時 | 0 | 0
| 5時 | 0 | 0
| 6時 | 0 | 0
| 7時 | 0 | 0
| 8時 | 0 | 0
| 9時 | 0 | 0
| 10時 | 0 | 0
| 11時 | 0 | 0
| 12時 | 0 | 0
| 13時 | 0 | 0
| 14時 | 0 | 0
| 15時 | 0 | 0
| 16時 | 0 | 0
| 17時 | 0 | 0
| 18時 | 0 | 0
| 19時 | 0 | 0
| 20時 | 0 | 0
| 21時 | 0 | 0
| 22時 | 0 | 0
| 23時 | 0 | 0
| 24時 | 0 | 0
2022-04-26 | 1時 | 0 | 0
| 2時 | 0 | 0
| 3時 | 0 | 0
| 4時 | 0 | 0
| 5時 | 0 | 0
| 6時 | 0 | 0
| 7時 | 0 | 0
| 8時 | 0 | 0
| 9時 | 0 | 0
| 10時 | 0 | 0
| 11時 | 0 | 0
| 12時 | 0 | 0
| 13時 | 0 | 0
| 14時 | 0 | 0
| 15時 | 0 | 0
| 16時 | 0 | 0
| 17時 | 0 | 0
| 18時 | 0 | 0
| 19時 | 0 | 0
| 20時 | 0 | 0
| 21時 | 0 | 0
| 22時 | 0 | 0
| 23時 | 0 | 0
| 24時 | 0 | 0
2022-04-27 | 1時 | 0 | 0
| 2時 | 0 | 0
| 3時 | 0 | 0
| 4時 | 0 | 0
| 5時 | 0 | 0
| 6時 | 0 | 0
| 7時 | 0 | 0
| 8時 | 0 | 0
| 9時 | 0 | 0
| 10時 | 0 | 0
| 11時 | 0 | 0
| 12時 | 0 | 0
| 13時 | 0 | 0
| 14時 | 0 | 0
| 15時 | 0 | 0
| 16時 | 0 | 0
| 17時 | 0 | 0
| 18時 | 0 | 0
| 19時 | 0 | 0
| 20時 | 0 | 0
| 21時 | 0 | 0
| 22時 | 0 | 0
| 23時 | 0 | 0
| 24時 | 0 | 0
2022-04-28 | 1時 | 0 | 0
| 2時 | 0 | 0
| 3時 | 0 | 0
| 4時 | 0 | 0
| 5時 | 0 | 0
| 6時 | 0 | 0
| 7時 | 0 | 0
| 8時 | 0 | 0
| 9時 | 0 | 0
| 10時 | 0 | 0
| 11時 | 0 | 0
| 12時 | 0 | 0
| 13時 | 0 | 0
| 14時 | 0 | 0
| 15時 | 0 | 0
| 16時 | 0 | 0
| 17時 | 0 | 0
| 18時 | 0 | 0
| 19時 | 0 | 0
| 20時 | 0 | 0
| 21時 | 0 | 0
| 22時 | 0 | 0
| 23時 | 0 | 0
| 24時 | 0 | 0
2022-04-29 | 1時 | 0 | 0
| 2時 | 0 | 0
| 3時 | 0 | 0
| 4時 | 0 | 0
| 5時 | 0 | 0
| 6時 | 0 | 0
| 7時 | 0 | 0
| 8時 | 0 | 0
| 9時 | 0 | 0
| 10時 | 0 | 0
| 11時 | 0 | 0
| 12時 | 0 | 0
| 13時 | 0 | 0
| 14時 | 0 | 0
| 15時 | 0 | 0
| 16時 | 0 | 0
| 17時 | 0 | 0
| 18時 | 0 | 0
| 19時 | 0 | 0
| 20時 | 0 | 0
| 21時 | 0 | 0
| 22時 | 0 | 0
| 23時 | 0 | 0
| 24時 | 0 | 0
2022-04-30 | 1時 | 0 | 0
| 2時 | 0 | 0
| 3時 | 0 | 0
| 4時 | 0 | 0
| 5時 | 0 | 0
| 6時 | 0 | 0
| 7時 | 0 | 0
| 8時 | 0 | 0
| 9時 | 0 | 0
| 10時 | 0 | 0
| 11時 | 0 | 0
| 12時 | 0 | 0
| 13時 | 0 | 0
| 14時 | 0 | 0
| 15時 | 0 | 0
| 16時 | 0 | 0
| 17時 | 0 | 0
| 18時 | 0 | 0
| 19時 | 0 | 0
| 20時 | 0 | 0
| 21時 | 0 | 0
| 22時 | 0 | 0
| 23時 | 0 | 0
| 24時 | 0 | 0
2022-05-01 | 1時 | 0 | 0
| 2時 | 0 | 0
| 3時 | 0 | 0
| 4時 | 0 | 0
| 5時 | 0 | 0
| 6時 | 0 | 0
| 7時 | 0 | 0
| 8時 | 0 | 0
| 9時 | 0 | 0
| 10時 | 0 | 0
| 11時 | 0 | 0
| 12時 | 0 | 0
| 13時 | 0 | 0
| 14時 | 0 | 0
| 15時 | 0 | 0
| 16時 | 0 | 0
| 17時 | 0 | 0
| 18時 | 0 | 0
| 19時 | 0 | 0
| 20時 | 0 | 0
| 21時 | 0 | 0
| 22時 | 0 | 0
| 23時 | 0 | 0
| 24時 | 0 | 0
2022-05-02 | 1時 | 0 | 0
| 2時 | 0 | 0
| 3時 | 0 | 0
| 4時 | 0 | 0
| 5時 | 0 | 0
| 6時 | 0 | 0
| 7時 | 0 | 0
| 8時 | 0 | 0
| 9時 | 0 | 0
| 10時 | 0 | 0
| 11時 | 0 | 0
| 12時 | 0 | 0
| 13時 | 0 | 0
| 14時 | 0 | 0
| 15時 | 0 | 0
| 16時 | 0 | 0
| 17時 | 0 | 0
| 18時 | 0 | 0
| 19時 | 0 | 0
| 20時 | 0 | 0
| 21時 | 0 | 0
| 22時 | 0 | 0
| 23時 | 0 | 0
| 24時 | 0 | 0
2022-05-03 | 1時 | 0 | 0
| 2時 | 0 | 0
| 3時 | 0 | 0
| 4時 | 0 | 0
| 5時 | 0 | 0
| 6時 | 0 | 0
| 7時 | 0 | 0
| 8時 | 0 | 0
| 9時 | 0 | 0
| 10時 | 0 | 0
| 11時 | 0 | 0
| 12時 | 0 | 0
| 13時 | 0 | 0
| 14時 | 0 | 0
| 15時 | 0 | 0
| 16時 | 0 | 0
| 17時 | 0 | 0
| 18時 | 0 | 0
| 19時 | 0 | 0
| 20時 | 0 | 0
| 21時 | 0 | 0
| 22時 | 0 | 0
| 23時 | 0 | 0
| 24時 | 0 | 0
2022-05-04 | 1時 | 0 | 0
| 2時 | 0 | 0
| 3時 | 0 | 0
| 4時 | 0 | 0
| 5時 | 0 | 0
| 6時 | 0 | 0
| 7時 | 0 | 0
| 8時 | 0 | 0
| 9時 | 0 | 0
| 10時 | 0 | 0
| 11時 | 0 | 0
| 12時 | 0 | 0
| 13時 | 0 | 0
| 14時 | 0 | 0
| 15時 | 0 | 0
| 16時 | 0 | 0
| 17時 | 0 | 0
| 18時 | 0 | 0
| 19時 | 0 | 0
| 20時 | 0 | 0
| 21時 | 0 | 0
| 22時 | 0 | 0
| 23時 | 0 | 0
| 24時 | 0 | 0
2022-05-05 | 1時 | 0 | 0
| 2時 | 0 | 0
| 3時 | 0 | 0
| 4時 | 0 | 0
| 5時 | 0 | 0
| 6時 | 0 | 0
| 7時 | 0 | 0
| 8時 | 0 | 0
| 9時 | 0 | 0
| 10時 | 0 | 0
| 11時 | 0 | 0
| 12時 | 0 | 0
| 13時 | 0 | 0
| 14時 | 0 | 0
| 15時 | 0 | 0
| 16時 | 0 | 0
| 17時 | 0 | 0
| 18時 | 0 | 0
| 19時 | 0 | 0
| 20時 | 0 | 0
| 21時 | 0 | 0
| 22時 | 0 | 0
| 23時 | 0 | 0
| 24時 | 0 | 0
2022-05-06 | 1時 | 0 | 0
| 2時 | 0 | 0
| 3時 | 0 | 0
| 4時 | 0 | 0
| 5時 | 0 | 0
| 6時 | 0 | 0
| 7時 | 0 | 0
| 8時 | 0 | 0
| 9時 | 0 | 0
| 10時 | 0 | 0
| 11時 | 0 | 0
| 12時 | 0 | 0
| 13時 | 0 | 0
| 14時 | 0 | 0
| 15時 | 0 | 0
| 16時 | 0 | 0
| 17時 | 0 | 0
| 18時 | 0 | 0
| 19時 | 0 | 0
| 20時 | 0 | 0
| 21時 | 0 | 0
| 22時 | 0 | 0
| 23時 | 0 | 0
| 24時 | 0 | 0
2022-05-07 | 1時 | 0 | 0
| 2時 | 0 | 0
| 3時 | 0 | 0
| 4時 | 0 | 0
| 5時 | 0 | 0
| 6時 | 0 | 0
| 7時 | 0 | 0
| 8時 | 0 | 0
| 9時 | 0 | 0
| 10時 | 0 | 0
| 11時 | 0 | 0
| 12時 | 0 | 0
| 13時 | 0 | 0
| 14時 | 0 | 0
| 15時 | 0 | 0
| 16時 | 0 | 0
| 17時 | 0 | 0
| 18時 | 0 | 0
| 19時 | 0 | 0
| 20時 | 0 | 0
| 21時 | 0 | 0
| 22時 | 0 | 0
| 23時 | 0 | 0
| 24時 | 0 | 0
2022-05-08 | 1時 | 0 | 0
| 2時 | 0 | 0
| 3時 | 0 | 0
| 4時 | 0 | 0
| 5時 | 0 | 0
| 6時 | 0 | 0
| 7時 | 0 | 0
| 8時 | 0 | 0
| 9時 | 0 | 0
| 10時 | 0 | 0
| 11時 | 0 | 0
| 12時 | 0 | 0
| 13時 | 0 | 0
| 14時 | 0 | 0
| 15時 | 0 | 0
| 16時 | 0 | 0
| 17時 | 0 | 0
| 18時 | 0 | 0
| 19時 | 0 | 0
| 20時 | 0 | 0
| 21時 | 0 | 0
| 22時 | 0 | 0
| 23時 | 0 | 0
| 24時 | 0 | 0
2022-05-09 | 1時 | 0 | 0
| 2時 | 0 | 0
| 3時 | 0 | 0
| 4時 | 0 | 0
| 5時 | 0 | 0
| 6時 | 0 | 0
| 7時 | 0 | 0
| 8時 | 0 | 0
| 9時 | 0 | 0
| 10時 | 0 | 0
| 11時 | 0 | 0
| 12時 | 0 | 0
| 13時 | 0 | 0
| 14時 | 0 | 0
| 15時 | 0 | 0
| 16時 | 0 | 0
| 17時 | 0 | 0
| 18時 | 0 | 0
| 19時 | 0 | 0
| 20時 | 0 | 0
| 21時 | 0 | 0
| 22時 | 0 | 0
| 23時 | 0 | 0
| 24時 | 0 | 0
2022-05-10 | 1時 | 0 | 0
| 2時 | 0 | 0
| 3時 | 0 | 0
| 4時 | 0 | 0
| 5時 | 0 | 0
| 6時 | 0 | 0
| 7時 | 0 | 0
| 8時 | 0 | 0
| 9時 | 0 | 0
| 10時 | 0 | 0
| 11時 | 0 | 0
| 12時 | 0 | 0
| 13時 | 0 | 0
| 14時 | 0 | 0
| 15時 | 0 | 0
| 16時 | 0 | 0
| 17時 | 0 | 0
| 18時 | 0 | 0
| 19時 | 0 | 0
| 20時 | 0 | 0
| 21時 | 0 | 0
| 22時 | 0 | 0
| 23時 | 0 | 0
| 24時 | 0 | 0
2022-05-11 | 1時 | 0 | 0
| 2時 | 0 | 0
| 3時 | 0 | 0
| 4時 | 0 | 0
| 5時 | 0 | 0
| 6時 | 0 | 0
| 7時 | 0 | 0
| 8時 | 0 | 0
| 9時 | 0 | 0
| 10時 | 0 | 0
| 11時 | 0 | 0
| 12時 | 0 | 0
| 13時 | 0 | 0
| 14時 | 0 | 0
| 15時 | 0 | 0
| 16時 | 0 | 0
| 17時 | 0 | 0
| 18時 | 0 | 0
| 19時 | 0 | 0
| 20時 | 0 | 0
| 21時 | 0 | 0
| 22時 | 0 | 0
| 23時 | 0 | 0
| 24時 | 0 | 0
2022-05-12 | 1時 | 0 | 0
| 2時 | 0 | 0
| 3時 | 0 | 0
| 4時 | 0 | 0
| 5時 | 0 | 0
| 6時 | 0 | 0
| 7時 | 0 | 0
| 8時 | 0 | 0
| 9時 | 0 | 0
| 10時 | 0 | 0
| 11時 | 0 | 0
| 12時 | 0 | 0
| 13時 | 0 | 0
| 14時 | 0 | 0
| 15時 | 0 | 0
| 16時 | 0 | 0
| 17時 | 0 | 0
| 18時 | 0 | 0
| 19時 | 0 | 0
| 20時 | 0 | 0
| 21時 | 0 | 0
| 22時 | 0 | 0
| 23時 | 0 | 0
| 24時 | 0 | 0
2022-05-13 | 1時 | 0 | 0
| 2時 | 0 | 0
| 3時 | 0 | 0
| 4時 | 0 | 0
| 5時 | 0 | 0
| 6時 | 0 | 0
| 7時 | 0 | 0
| 8時 | 0 | 0
| 9時 | 0 | 0
| 10時 | 0 | 0
| 11時 | 0 | 0
| 12時 | 0 | 0
| 13時 | 0 | 0
| 14時 | 0 | 0
| 15時 | 0 | 0
| 16時 | 0 | 0
| 17時 | 0 | 0
| 18時 | 0 | 0
| 19時 | 0 | 0
| 20時 | 0 | 0
| 21時 | 0 | 0
| 22時 | 0 | 0
| 23時 | 0 | 0
| 24時 | 0 | 0
2022-05-14 | 1時 | 0 | 0
| 2時 | 0 | 0
| 3時 | 0 | 0
| 4時 | 0 | 0
| 5時 | 0 | 0
| 6時 | 0 | 0
| 7時 | 0 | 0
| 8時 | 0 | 0
| 9時 | 0 | 0
| 10時 | 0 | 0
| 11時 | 0 | 0
| 12時 | 0 | 0
| 13時 | 0 | 0
| 14時 | 0 | 0
| 15時 | 0 | 0
| 16時 | 0 | 0
| 17時 | 0 | 0
| 18時 | 0 | 0
| 19時 | 0 | 0
| 20時 | 0 | 0
| 21時 | 0 | 0
| 22時 | 0 | 0
| 23時 | 0 | 0
| 24時 | 0 | 0
2022-05-15 | 1時 | 0 | 0
| 2時 | 0 | 0
| 3時 | 0 | 0
| 4時 | 0 | 0
| 5時 | 0 | 0
| 6時 | 0 | 0
| 7時 | 0 | 0
| 8時 | 0 | 0
| 9時 | 0 | 0
| 10時 | 0 | 0
| 11時 | 0 | 0
| 12時 | 0 | 0
| 13時 | 0 | 0
| 14時 | 0 | 0
| 15時 | 0 | 0
| 16時 | 0 | 0
| 17時 | 0 | 0
| 18時 | 0 | 0
| 19時 | 0 | 0
| 20時 | 0 | 0
| 21時 | 0 | 0
| 22時 | 0 | 0
| 23時 | 0 | 0
| 24時 | 0 | 0
2022-05-16 | 1時 | 0 | 0
| 2時 | 0 | 0
| 3時 | 0 | 0
| 4時 | 0 | 0
| 5時 | 0 | 0
| 6時 | 0 | 0
| 7時 | 0 | 0
| 8時 | 0 | 0
| 9時 | 0 | 0
| 10時 | 0 | 0
| 11時 | 0 | 0
| 12時 | 0 | 0
| 13時 | 0 | 0
| 14時 | 0 | 0
| 15時 | 0 | 0
| 16時 | 0 | 0
| 17時 | 0 | 0
| 18時 | 0 | 0
| 19時 | 0 | 0
| 20時 | 0 | 0
| 21時 | 0 | 0
| 22時 | 0 | 0
| 23時 | 0 | 0
| 24時 | 0 | 0
2022-05-17 | 1時 | 0 | 0
| 2時 | 0 | 0
| 3時 | 0 | 0
| 4時 | 0 | 0
| 5時 | 0 | 0
| 6時 | 0 | 0
| 7時 | 0 | 0
| 8時 | 0 | 0
| 9時 | 0 | 0
| 10時 | 0 | 0
| 11時 | 0 | 0
| 12時 | 0 | 0
| 13時 | 0 | 0
| 14時 | 0 | 0
| 15時 | 0 | 0
| 16時 | 0 | 0
| 17時 | 0 | 0
| 18時 | 0 | 0
| 19時 | 0 | 0
| 20時 | 0 | 0
| 21時 | 0 | 0
| 22時 | 0 | 0
| 23時 | 0 | 0
| 24時 | 0 | 0
2022-05-18 | 1時 | 0 | 0
| 2時 | 0 | 0
| 3時 | 0 | 0
| 4時 | 0 | 0
| 5時 | 0 | 0
| 6時 | 0 | 0
| 7時 | 0 | 0
| 8時 | 0 | 0
| 9時 | 0 | 0
| 10時 | 0 | 0
| 11時 | 0 | 0
| 12時 | 0 | 0
| 13時 | 0 | 0
| 14時 | 0 | 0
| 15時 | 0 | 0
| 16時 | 0 | 0
| 17時 | 0 | 0
| 18時 | 0 | 0
| 19時 | 0 | 0
| 20時 | 0 | 0
| 21時 | 0 | 0
| 22時 | 0 | 0
| 23時 | 0 | 0
| 24時 | 0 | 0
2022-05-19 | 1時 | 0 | 0
| 2時 | 0 | 0
| 3時 | 0 | 0
| 4時 | 0 | 0
| 5時 | 0 | 0
| 6時 | 0 | 0
| 7時 | 0 | 0
| 8時 | 0 | 0
| 9時 | 0 | 0
| 10時 | 0 | 0
| 11時 | 0 | 0
| 12時 | 0 | 0
| 13時 | 0 | 0
| 14時 | 0 | 0
| 15時 | 0 | 0
| 16時 | 0 | 0
| 17時 | 0 | 0
| 18時 | 0 | 0
| 19時 | 0 | 0
| 20時 | 0 | 0
| 21時 | 0 | 0
| 22時 | 0 | 0
| 23時 | 0 | 0
| 24時 | 0 | 0
2022-05-20 | 1時 | 0 | 0
| 2時 | 0 | 0
| 3時 | 0 | 0
| 4時 | 0 | 0
| 5時 | 0 | 0
| 6時 | 0 | 0
| 7時 | 0 | 0
| 8時 | 0 | 0
| 9時 | 0 | 0
| 10時 | 0 | 0
| 11時 | 0 | 0
| 12時 | 0 | 0
| 13時 | 0 | 0
| 14時 | 0 | 0
| 15時 | 0 | 0
| 16時 | 0 | 0
| 17時 | 0 | 0
| 18時 | 0 | 0
| 19時 | 0 | 0
| 20時 | 0 | 0
| 21時 | 0 | 0
| 22時 | 0 | 0
| 23時 | 0 | 0
| 24時 | 0 | 0
2022-05-21 | 1時 | 0 | 0
| 2時 | 0 | 0
| 3時 | 0 | 0
| 4時 | 0 | 0
| 5時 | 0 | 0
| 6時 | 0 | 0
| 7時 | 0 | 0
| 8時 | 0 | 0
| 9時 | 0 | 0
| 10時 | 0 | 0
| 11時 | 0 | 0
| 12時 | 0 | 0
| 13時 | 0 | 0
| 14時 | 0 | 0
| 15時 | 0 | 0
| 16時 | 0 | 0
| 17時 | 0 | 0
| 18時 | 0 | 0
| 19時 | 0 | 0
| 20時 | 0 | 0
| 21時 | 0 | 0
| 22時 | 0 | 0
| 23時 | 0 | 0
| 24時 | 0 | 0
2022-05-22 | 1時 | 0 | 0
| 2時 | 0 | 0
| 3時 | 0 | 0
| 4時 | 0 | 0
| 5時 | 0 | 0
| 6時 | 0 | 0
| 7時 | 0 | 0
| 8時 | 0 | 0
| 9時 | 0 | 0
| 10時 | 0 | 0
| 11時 | 0 | 0
| 12時 | 0 | 0
| 13時 | 0 | 0
| 14時 | 0 | 0
| 15時 | 0 | 0
| 16時 | 0 | 0
| 17時 | 0 | 0
| 18時 | 0 | 0
| 19時 | 0 | 0
| 20時 | 0 | 0
| 21時 | 0 | 0
| 22時 | 0 | 0
| 23時 | 0 | 0
| 24時 | 0 | 0
2022-05-23 | 1時 | 0 | 0
| 2時 | 0 | 0
| 3時 | 0 | 0
| 4時 | 0 | 0
| 5時 | 0 | 0
| 6時 | 0 | 0
| 7時 | 0 | 0
| 8時 | 0 | 0
| 9時 | 0 | 0
| 10時 | 0 | 0
| 11時 | 0 | 0
| 12時 | 0 | 0
| 13時 | 0 | 0
| 14時 | 0 | 0
| 15時 | 0 | 0
| 16時 | 0 | 0
| 17時 | 0 | 0
| 18時 | 0 | 0
| 19時 | 0 | 0
| 20時 | 0 | 0
| 21時 | 0 | 0
| 22時 | 0 | 0
| 23時 | 0 | 0
| 24時 | 0 | 0
2022-05-24 | 1時 | 0 | 0
| 2時 | 0 | 0
| 3時 | 0 | 0
| 4時 | 0 | 0
| 5時 | 0 | 0
| 6時 | 0 | 0
| 7時 | 0 | 0
| 8時 | 0 | 0
| 9時 | 0 | 0
| 10時 | 0 | 0
| 11時 | 0 | 0
| 12時 | 0 | 0
| 13時 | 0 | 0
| 14時 | 0 | 0
| 15時 | 0 | 0
| 16時 | 0 | 0
| 17時 | 0 | 0
| 18時 | 0 | 0
| 19時 | 0 | 0
| 20時 | 0 | 0
| 21時 | 0 | 0
| 22時 | 0 | 0
| 23時 | 0 | 0
| 24時 | 0 | 0
2022-05-25 | 1時 | 0 | 0
| 2時 | 0 | 0
| 3時 | 0 | 0
| 4時 | 0 | 0
| 5時 | 0 | 0
| 6時 | 0 | 0
| 7時 | 0 | 0
| 8時 | 0 | 0
| 9時 | 0 | 0
| 10時 | 0 | 0
| 11時 | 0 | 0
| 12時 | 0 | 0
| 13時 | 0 | 0
| 14時 | 0 | 0
| 15時 | 0 | 0
| 16時 | 0 | 0
| 17時 | 0 | 0
| 18時 | 0 | 0
| 19時 | 0 | 0
| 20時 | 0 | 0
| 21時 | 0 | 0
| 22時 | 0 | 0
| 23時 | 0 | 0
| 24時 | 0 | 0
2022-05-26 | 1時 | 0 | 0
| 2時 | 0 | 0
| 3時 | 0 | 0
| 4時 | 0 | 0
| 5時 | 0 | 0
| 6時 | 0 | 0
| 7時 | 0 | 0
| 8時 | 0 | 0
| 9時 | 0 | 0
| 10時 | 0 | 0
| 11時 | 0 | 0
| 12時 | 0 | 0
| 13時 | 0 | 0
| 14時 | 0 | 0
| 15時 | 0 | 0
| 16時 | 0 | 0
| 17時 | 0 | 0
| 18時 | 0 | 0
| 19時 | 0 | 0
| 20時 | 0 | 0
| 21時 | 0 | 0
| 22時 | 0 | 0
| 23時 | 0 | 0
| 24時 | 0 | 0
2022-05-27 | 1時 | 0 | 0
| 2時 | 0 | 0
| 3時 | 0 | 0
| 4時 | 0 | 0
| 5時 | 0 | 0
| 6時 | 0 | 0
| 7時 | 0 | 0
| 8時 | 0 | 0
| 9時 | 0 | 0
| 10時 | 0 | 0
| 11時 | 0 | 0
| 12時 | 0 | 0
| 13時 | 0 | 0
| 14時 | 0 | 0
| 15時 | 0 | 0
| 16時 | 0 | 0
| 17時 | 0 | 0
| 18時 | 0 | 0
| 19時 | 0 | 0
| 20時 | 0 | 0
| 21時 | 0 | 0
| 22時 | 0 | 0
| 23時 | 0 | 0
| 24時 | 0 | 0
2022-05-28 | 1時 | 0 | 0
| 2時 | 0 | 0
| 3時 | 0 | 0
| 4時 | 0 | 0
| 5時 | 0 | 0
| 6時 | 0 | 0
| 7時 | 0 | 0
| 8時 | 0 | 0
| 9時 | 0 | 0
| 10時 | 0 | 0
| 11時 | 0 | 0
| 12時 | 0 | 0
| 13時 | 0 | 0
| 14時 | 0 | 0
| 15時 | 0 | 0
| 16時 | 0 | 0
| 17時 | 0 | 0
| 18時 | 0 | 0
| 19時 | 0 | 0
| 20時 | 0 | 0
| 21時 | 0 | 0
| 22時 | 0 | 0
| 23時 | 0 | 0
| 24時 | 0 | 0
2022-05-29 | 1時 | 0 | 0
| 2時 | 0 | 0
| 3時 | 0 | 0
| 4時 | 0 | 0
| 5時 | 0 | 0
| 6時 | 0 | 0
| 7時 | 0 | 0
| 8時 | 0 | 0
| 9時 | 0 | 0
| 10時 | 0 | 0
| 11時 | 0 | 0
| 12時 | 0 | 0
| 13時 | 0 | 0
| 14時 | 0 | 0
| 15時 | 0 | 0
| 16時 | 0 | 0
| 17時 | 0 | 0
| 18時 | 0 | 0
| 19時 | 0 | 0
| 20時 | 0 | 0
| 21時 | 0 | 0
| 22時 | 0 | 0
| 23時 | 0 | 0
| 24時 | 2.7024 | 2.1781
2022-05-30 | 1時 | 0 | 0
| 2時 | 0 | 0
| 3時 | 0 | 0
| 4時 | 0 | 0
| 5時 | 0 | 0
| 6時 | 0 | 0
| 7時 | 0 | 0
| 8時 | 0 | 0
| 9時 | 0 | 0
| 10時 | 0 | 0
| 11時 | 0.49557 | 0.16136
| 12時 | 0.66431 | 0.17271
| 13時 | 0 | 0
| 14時 | 0 | 0
| 15時 | 0.89695 | 0.22062
| 16時 | 0.57299 | 0.19733
| 17時 | 1.1422 | 0.85914
| 18時 | 0 | 0
| 19時 | 1.0407 | 0.85298
| 20時 | 0 | 0
| 21時 | 0 | 0
| 22時 | 0 | 0
| 23時 | 0 | 0
| 24時 | 0 | 0
2022-05-31 | 1時 | 0 | 0
| 2時 | 0 | 0
| 3時 | 0 | 0
| 4時 | 0 | 0
| 5時 | 0 | 0
| 6時 | 0 | 0
| 7時 | 0 | 0
| 8時 | 0 | 0
| 9時 | 0 | 0
| 10時 | 0 | 0
| 11時 | 2.1297 | 0.64751
| 12時 | 1.5879 | 0.87261
| 13時 | 0 | 0
| 14時 | 0 | 0
| 15時 | 3.2692 | 1.6687
| 16時 | 1.4698 | 0.86945
| 17時 | 2.5686 | 1.6004
| 18時 | 0.74162 | 0.35258
| 19時 | 1.8876 | 1.1835
| 20時 | 1.3936 | 0.89517
| 21時 | 2.0886 | 1.5766
| 22時 | 0.84332 | 0.70333
| 23時 | 0 | 0
| 24時 | 0 | 0
2022-06-01 | 1時 | 0 | 0
| 2時 | 0 | 0
| 3時 | 0 | 0
| 4時 | 0 | 0
| 5時 | 0 | 0
| 6時 | 0 | 0
| 7時 | 0.33512 | 0.15335
| 8時 | 1.1613 | 0.30963
| 9時 | 0 | 0
| 10時 | 0 | 0
| 11時 | 4.1493 | 2.1251
| 12時 | 2.6353 | 1.782
| 13時 | 0 | 0
| 14時 | 0 | 0
| 15時 | 5.8106 | 3.7999
| 16時 | 2.474 | 1.8182
| 17時 | 4.4684 | 3.2656
| 18時 | 1.4162 | 1.0145
| 19時 | 2.8652 | 2.0583
| 20時 | 1.9501 | 1.3882
| 21時 | 2.4974 | 1.8411
| 22時 | 2.3381 | 1.6854
| 23時 | 0 | 0
| 24時 | 0 | 0
2022-06-02 | 1時 | 0 | 0
| 2時 | 0 | 0
| 3時 | 0 | 0
| 4時 | 0 | 0
| 5時 | 0 | 0
| 6時 | 0 | 0
| 7時 | 0.6728 | 0.17668
| 8時 | 1.296 | 0.51201
| 9時 | 0 | 0
| 10時 | 0 | 0
| 11時 | 4.3466 | 2.3295
| 12時 | 2.668 | 1.8034
| 13時 | 0 | 0
| 14時 | 0 | 0
| 15時 | 6.2018 | 3.8017
| 16時 | 2.5542 | 1.8165
| 17時 | 4.2294 | 2.9289
| 18時 | 1.3826 | 0.95498
| 19時 | 2.8281 | 1.9757
| 20時 | 2.0423 | 1.4405
| 21時 | 2.5606 | 1.8844
| 22時 | 2.3712 | 1.6918
| 23時 | 0.86078 | 0.7448
| 24時 | 0 | 0
2022-06-03 | 1時 | 0 | 0
| 2時 | 0 | 0
| 3時 | 0 | 0
| 4時 | 0 | 0
| 5時 | 0 | 0
| 6時 | 0 | 0
| 7時 | 0 | 0
| 8時 | 2.4927 | 1.5776
| 9時 | 3.1265 | 1.9907
| 10時 | 3.9776 | 2.9286
| 11時 | 3.2914 | 2.421
| 12時 | 2.0466 | 1.432
| 13時 | 0 | 0
| 14時 | 0 | 0
| 15時 | 6.4629 | 4.1913
| 16時 | 3.5424 | 2.6263
| 17時 | 2.8733 | 2.1644
| 18時 | 1.3441 | 0.9472
| 19時 | 3.5979 | 2.6788
| 20時 | 2.7847 | 2.1265
| 21時 | 2.5059 | 1.9021
| 22時 | 1.0355 | 0.76472
| 23時 | 0.8603 | 0.73717
| 24時 | 0 | 0
2022-06-04 | 1時 | 0 | 0
| 2時 | 0 | 0
| 3時 | 0 | 0
| 4時 | 0 | 0
| 5時 | 0 | 0
| 6時 | 0 | 0
| 7時 | 0 | 0
| 8時 | 3.4008 | 1.8494
| 9時 | 4.0186 | 2.968
| 10時 | 4.7763 | 3.6139
| 11時 | 3.5147 | 2.6328
| 12時 | 2.4184 | 1.7402
| 13時 | 0 | 0
| 14時 | 0 | 0
| 15時 | 6.4598 | 4.3503
| 16時 | 3.4975 | 2.6579
| 17時 | 2.9185 | 2.2458
| 18時 | 1.3843 | 1.0102
| 19時 | 3.6577 | 2.7793
| 20時 | 2.713 | 2.0898
| 21時 | 2.4235 | 1.8451
| 22時 | 0.97998 | 0.74887
| 23時 | 0 | 0
| 24時 | 0 | 0
2022-06-05 | 1時 | 0 | 0
| 2時 | 0 | 0
| 3時 | 0 | 0
| 4時 | 0 | 0
| 5時 | 0 | 0
| 6時 | 0 | 0
| 7時 | 0.31887 | 0.16883
| 8時 | 0.99434 | 0.30267
| 9時 | 0 | 0
| 10時 | 0 | 0
| 11時 | 3.4333 | 1.88
| 12時 | 2.2617 | 1.484
| 13時 | 0 | 0
| 14時 | 0 | 0
| 15時 | 3.1256 | 1.7126
| 16時 | 1.501 | 0.93875
| 17時 | 2.7421 | 1.7702
| 18時 | 0.85031 | 0.47677
| 19時 | 2.0572 | 1.3534
| 20時 | 1.537 | 0.99043
| 21時 | 2.2357 | 1.6171
| 22時 | 1.158 | 0.86857
| 23時 | 0 | 0
| 24時 | 0 | 0
2022-06-06 | 1時 | 0 | 0
| 2時 | 0 | 0
| 3時 | 0 | 0
| 4時 | 0 | 0
| 5時 | 0 | 0
| 6時 | 0 | 0
| 7時 | 0 | 0
| 8時 | 0.6579 | 0.18371
| 9時 | 0 | 0
| 10時 | 0 | 0
| 11時 | 1.6109 | 0.64691
| 12時 | 1.0203 | 0.53353
| 13時 | 0 | 0
| 14時 | 0 | 0
| 15時 | 1.0436 | 0.34744
| 16時 | 0.49482 | 0.19027
| 17時 | 0.90296 | 0.71351
| 18時 | 0 | 0
| 19時 | 0.83855 | 0.71101
| 20時 | 0 | 0
| 21時 | 0 | 0
| 22時 | 0 | 0
| 23時 | 0 | 0
| 24時 | 0 | 0
2022-06-07 | 1時 | 0 | 0
| 2時 | 0 | 0
| 3時 | 0 | 0
| 4時 | 0 | 0
| 5時 | 0 | 0
| 6時 | 0 | 0
| 7時 | 0 | 0
| 8時 | 0 | 0
| 9時 | 0 | 0
| 10時 | 0 | 0
| 11時 | 2.115 | 0.68602
| 12時 | 1.6727 | 0.93742
| 13時 | 0 | 0
| 14時 | 0 | 0
| 15時 | 3.1016 | 1.5452
| 16時 | 1.5012 | 0.88754
| 17時 | 2.491 | 1.5385
| 18時 | 0.74082 | 0.35627
| 19時 | 1.7952 | 1.1262
| 20時 | 1.2349 | 0.86158
| 21時 | 1.8777 | 1.5594
| 22時 | 0.82544 | 0.70918
| 23時 | 0 | 0
| 24時 | 0 | 0
2022-06-08 | 1時 | 0 | 0
| 2時 | 0 | 0
| 3時 | 0 | 0
| 4時 | 0 | 0
| 5時 | 0 | 0
| 6時 | 0 | 0
| 7時 | 0 | 0
| 8時 | 0.65311 | 0.16981
| 9時 | 0 | 0
| 10時 | 0 | 0
| 11時 | 2.163 | 0.70242
| 12時 | 1.446 | 0.76017
| 13時 | 0 | 0
| 14時 | 0 | 0
| 15時 | 2.6442 | 1.3827
| 16時 | 1.5657 | 0.99643
| 17時 | 2.8378 | 1.8927
| 18時 | 0.99102 | 0.60034
| 19時 | 2.1391 | 1.4157
| 20時 | 1.5473 | 0.99032
| 21時 | 2.177 | 1.604
| 22時 | 1.7478 | 1.4568
| 23時 | 0 | 0
| 24時 | 0 | 0
2022-06-09 | 1時 | 0 | 0
| 2時 | 0 | 0
| 3時 | 0 | 0
| 4時 | 0 | 0
| 5時 | 0 | 0
| 6時 | 0 | 0
| 7時 | 0.24983 | 0.15031
| 8時 | 1.2717 | 0.31932
| 9時 | 0 | 0
| 10時 | 0 | 0
| 11時 | 4.2906 | 2.2171
| 12時 | 2.5046 | 1.6758
| 13時 | 0 | 0
| 14時 | 0 | 0
| 15時 | 5.2578 | 3.3981
| 16時 | 2.567 | 1.9093
| 17時 | 4.7825 | 3.5383
| 18時 | 1.7497 | 1.3309
| 19時 | 3.181 | 2.3478
| 20時 | 2.197 | 1.6317
| 21時 | 2.8672 | 2.1817
| 22時 | 2.7575 | 2.0034
| 23時 | 0.90241 | 0.74192
| 24時 | 0 | 0
2022-06-10 | 1時 | 0 | 0
| 2時 | 0 | 0
| 3時 | 0 | 0
| 4時 | 0 | 0
| 5時 | 0 | 0
| 6時 | 0 | 0
| 7時 | 0.91048 | 0.22769
| 8時 | 3.4984 | 2.2518
| 9時 | 4.18 | 3.0122
| 10時 | 4.4131 | 3.3199
| 11時 | 3.5315 | 2.6739
| 12時 | 2.05 | 1.4781
| 13時 | 0 | 0
| 14時 | 0 | 0
| 15時 | 5.9176 | 4.0879
| 16時 | 3.5084 | 2.6976
| 17時 | 3.0728 | 2.3973
| 18時 | 1.4158 | 1.0423
| 19時 | 3.7369 | 2.8474
| 20時 | 2.7822 | 2.1429
| 21時 | 2.4878 | 1.8926
| 22時 | 1.0865 | 0.80308
| 23時 | 0.86063 | 0.74395
| 24時 | 0 | 0
2022-06-11 | 1時 | 0 | 0
| 2時 | 0 | 0
| 3時 | 0 | 0
| 4時 | 0 | 0
| 5時 | 0 | 0
| 6時 | 0 | 0
| 7時 | 0.52355 | 0.17544
| 8時 | 3.473 | 2.1073
| 9時 | 4.0736 | 2.9474
| 10時 | 4.7181 | 3.545
| 11時 | 3.6982 | 2.7399
| 12時 | 2.4708 | 1.7516
| 13時 | 0 | 0
| 14時 | 0 | 0
| 15時 | 6.66 | 4.3757
| 16時 | 3.7177 | 2.7956
| 17時 | 3.1477 | 2.4065
| 18時 | 1.3826 | 0.97895
| 19時 | 3.5916 | 2.6547
| 20時 | 2.6889 | 2.018
| 21時 | 2.3822 | 1.7644
| 22時 | 1.0464 | 0.77199
| 23時 | 0 | 0
| 24時 | 0 | 0
2022-06-12 | 1時 | 0 | 0
| 2時 | 0 | 0
| 3時 | 0 | 0
| 4時 | 0 | 0
| 5時 | 0 | 0
| 6時 | 0 | 0
| 7時 | 0.39738 | 0.15775
| 8時 | 1.1295 | 0.30027
| 9時 | 0 | 0
| 10時 | 0 | 0
| 11時 | 3.0468 | 1.4565
| 12時 | 1.8607 | 1.1487
| 13時 | 0 | 0
| 14時 | 0 | 0
| 15時 | 3.3925 | 1.9834
| 16時 | 1.8073 | 1.2305
| 17時 | 3.2422 | 2.2391
| 18時 | 1.0773 | 0.69355
| 19時 | 2.2614 | 1.535
| 20時 | 1.6222 | 1.07
| 21時 | 2.2752 | 1.6441
| 22時 | 2.0678 | 1.6154
| 23時 | 0 | 0
| 24時 | 0 | 0
2022-06-13 | 1時 | 0 | 0
| 2時 | 0 | 0
| 3時 | 0 | 0
| 4時 | 0 | 0
| 5時 | 0 | 0
| 6時 | 0 | 0
| 7時 | 0.46185 | 0.16925
| 8時 | 1.3216 | 0.41382
| 9時 | 0 | 0
| 10時 | 0 | 0
| 11時 | 3.3841 | 1.7414
| 12時 | 2.4109 | 1.5726
| 13時 | 0 | 0
| 14時 | 0 | 0
| 15時 | 3.8223 | 2.0868
| 16時 | 1.5429 | 0.95421
| 17時 | 2.7805 | 1.7631
| 18時 | 0.84589 | 0.461
| 19時 | 2.0669 | 1.3416
| 20時 | 1.5418 | 0.98268
| 21時 | 2.2654 | 1.6227
| 22時 | 2.0263 | 1.6125
| 23時 | 0 | 0
| 24時 | 0 | 0
2022-06-14 | 1時 | 0 | 0
| 2時 | 0 | 0
| 3時 | 0 | 0
| 4時 | 0 | 0
| 5時 | 0 | 0
| 6時 | 0 | 0
| 7時 | 0 | 0
| 8時 | 1.0975 | 0.29383
| 9時 | 0 | 0
| 10時 | 0 | 0
| 11時 | 3.5328 | 1.8145
| 12時 | 2.0979 | 1.3467
| 13時 | 0 | 0
| 14時 | 0 | 0
| 15時 | 3.3095 | 1.8568
| 16時 | 1.5768 | 1.0109
| 17時 | 2.9368 | 1.9335
| 18時 | 0.89915 | 0.52988
| 19時 | 1.9901 | 1.3211
| 20時 | 1.528 | 0.99123
| 21時 | 2.2794 | 1.6388
| 22時 | 1.1843 | 0.87367
| 23時 | 0 | 0
| 24時 | 0 | 0
2022-06-15 | 1時 | 0 | 0
| 2時 | 0 | 0
| 3時 | 0 | 0
| 4時 | 0 | 0
| 5時 | 0 | 0
| 6時 | 0 | 0
| 7時 | 0 | 0
| 8時 | 0.85572 | 0.22176
| 9時 | 0 | 0
| 10時 | 0 | 0
| 11時 | 3.1303 | 1.7029
| 12時 | 1.8737 | 1.2215
| 13時 | 0 | 0
| 14時 | 0 | 0
| 15時 | 2.562 | 1.4089
| 16時 | 1.3566 | 0.84491
| 17時 | 2.4127 | 1.5614
| 18時 | 0.7799 | 0.42898
| 19時 | 2.0182 | 1.339
| 20時 | 1.5781 | 1.0347
| 21時 | 2.32 | 1.6667
| 22時 | 1.1264 | 0.86401
| 23時 | 0 | 0
| 24時 | 0 | 0
2022-06-16 | 1時 | 0 | 0
| 2時 | 0 | 0
| 3時 | 0 | 0
| 4時 | 0 | 0
| 5時 | 0 | 0
| 6時 | 0 | 0
| 7時 | 0 | 0
| 8時 | 0 | 0
| 9時 | 0 | 0
| 10時 | 0 | 0
| 11時 | 0.36018 | 0.16484
| 12時 | 0.54886 | 0.17423
| 13時 | 0 | 0
| 14時 | 0 | 0
| 15時 | 0.45792 | 0.1685
| 16時 | 0.39183 | 0.16274
| 17時 | 0 | 0
| 18時 | 0 | 0
| 19時 | 0 | 0
| 20時 | 0 | 0
| 21時 | 0 | 0
| 22時 | 0 | 0
| 23時 | 0 | 0
| 24時 | 0 | 0
2022-06-17 | 1時 | 0 | 0
| 2時 | 0 | 0
| 3時 | 0 | 0
| 4時 | 0 | 0
| 5時 | 0 | 0
| 6時 | 0 | 0
| 7時 | 0 | 0
| 8時 | 0 | 0
| 9時 | 2.7924 | 1.5886
| 10時 | 3.0224 | 2.2888
| 11時 | 2.1467 | 1.6118
| 12時 | 1.0379 | 0.6749
| 13時 | 0 | 0
| 14時 | 0 | 0
| 15時 | 2.7083 | 1.7828
| 16時 | 2.1762 | 1.5385
| 17時 | 1.8629 | 1.1768
| 18時 | 0.77034 | 0.45276
| 19時 | 2.5334 | 1.6463
| 20時 | 2.2032 | 1.5714
| 21時 | 2.0136 | 1.5579
| 22時 | 0 | 0
| 23時 | 0 | 0
| 24時 | 0 | 0
2022-06-18 | 1時 | 0 | 0
| 2時 | 0 | 0
| 3時 | 0 | 0
| 4時 | 0 | 0
| 5時 | 0 | 0
| 6時 | 0 | 0
| 7時 | 0.83917 | 0.24597
| 8時 | 3.9271 | 2.5433
| 9時 | 4.2043 | 3.242
| 10時 | 4.607 | 3.5161
| 11時 | 3.5847 | 2.6939
| 12時 | 2.1487 | 1.5189
| 13時 | 0 | 0
| 14時 | 0 | 0
| 15時 | 6.0871 | 4.0109
| 16時 | 3.1573 | 2.3554
| 17時 | 2.6651 | 2.0057
| 18時 | 1.1978 | 0.8272
| 19時 | 3.3371 | 2.4655
| 20時 | 2.6757 | 2.0229
| 21時 | 2.4449 | 1.8413
| 22時 | 1.0148 | 0.75765
| 23時 | 0 | 0
| 24時 | 0 | 0
2022-06-19 | 1時 | 0 | 0
| 2時 | 0 | 0
| 3時 | 0 | 0
| 4時 | 0 | 0
| 5時 | 0 | 0
| 6時 | 0.5005 | 0.17443
| 7時 | 1.228 | 0.54498
| 8時 | 1.7281 | 1.1336
| 9時 | 0 | 0
| 10時 | 0 | 0
| 11時 | 5.1717 | 3.1077
| 12時 | 3.2359 | 2.3129
| 13時 | 0 | 0
| 14時 | 0 | 0
| 15時 | 6.8028 | 4.1973
| 16時 | 2.66 | 1.8974
| 17時 | 5.1447 | 3.6008
| 18時 | 1.754 | 1.2908
| 19時 | 3.2248 | 2.2972
| 20時 | 2.2086 | 1.603
| 21時 | 2.8218 | 2.1169
| 22時 | 2.6832 | 1.9197
| 23時 | 0.90197 | 0.74105
| 24時 | 0 | 0
2022-06-20 | 1時 | 0 | 0
| 2時 | 0 | 0
| 3時 | 0 | 0
| 4時 | 0 | 0
| 5時 | 0 | 0
| 6時 | 0 | 0
| 7時 | 0.96469 | 0.25478
| 8時 | 1.4917 | 0.89542
| 9時 | 0 | 0
| 10時 | 0 | 0
| 11時 | 5.6027 | 3.324
| 12時 | 2.8214 | 1.9514
| 13時 | 0 | 0
| 14時 | 0 | 0
| 15時 | 6.8312 | 4.278
| 16時 | 2.5172 | 1.8002
| 17時 | 4.1586 | 2.8468
| 18時 | 1.3307 | 0.9166
| 19時 | 2.9575 | 2.0719
| 20時 | 2.1266 | 1.5048
| 21時 | 2.8429 | 2.1159
| 22時 | 2.7378 | 1.9464
| 23時 | 0.90025 | 0.73887
| 24時 | 0.85682 | 0.73575
2022-06-21 | 1時 | 0 | 0
| 2時 | 0 | 0
| 3時 | 0 | 0
| 4時 | 0 | 0
| 5時 | 0 | 0
| 6時 | 0.20036 | 0.1592
| 7時 | 0.31901 | 0.1596
| 8時 | 0.4025 | 0.16494
| 9時 | 0 | 0
| 10時 | 0 | 0
| 11時 | 1.0888 | 0.35067
| 12時 | 1.0044 | 0.55463
| 13時 | 0 | 0
| 14時 | 0 | 0
| 15時 | 1.5498 | 0.75542
| 16時 | 0.89942 | 0.48078
| 17時 | 1.7653 | 1.0799
| 18時 | 0.40455 | 0.17338
| 19時 | 1.4657 | 0.9225
| 20時 | 1.184 | 0.86175
| 21時 | 1.9253 | 1.5552
| 22時 | 0.84101 | 0.69991
| 23時 | 0 | 0
| 24時 | 0 | 0
2022-06-22 | 1時 | 0 | 0
| 2時 | 0 | 0
| 3時 | 0 | 0
| 4時 | 0 | 0
| 5時 | 0 | 0
| 6時 | 0 | 0
| 7時 | 0 | 0
| 8時 | 0 | 0
| 9時 | 0 | 0
| 10時 | 0 | 0
| 11時 | 1.4602 | 0.48231
| 12時 | 1.2772 | 0.76541
| 13時 | 0 | 0
| 14時 | 0 | 0
| 15時 | 1.8712 | 1.0363
| 16時 | 1.2513 | 0.78961
| 17時 | 2.3593 | 1.6029
| 18時 | 0.83432 | 0.51419
| 19時 | 1.9488 | 1.3514
| 20時 | 1.5402 | 1.0496
| 21時 | 2.3052 | 1.6656
| 22時 | 1.2223 | 0.88211
| 23時 | 0 | 0
| 24時 | 0 | 0
2022-06-23 | 1時 | 0 | 0
| 2時 | 0 | 0
| 3時 | 0 | 0
| 4時 | 0 | 0
| 5時 | 0 | 0
| 6時 | 0 | 0
| 7時 | 0 | 0
| 8時 | 0 | 0
| 9時 | 0 | 0
| 10時 | 0 | 0
| 11時 | 0 | 0
| 12時 | 0.6643 | 0.1781
| 13時 | 0 | 0
| 14時 | 0 | 0
| 15時 | 0.80016 | 0.18819
| 16時 | 0.73162 | 0.18638
| 17時 | 1.2994 | 0.86842
| 18時 | 0.28076 | 0.1672
| 19時 | 0.70891 | 0.18597
| 20時 | 0.39439 | 0.17209
| 21時 | 0.80347 | 0.69292
| 22時 | 0.81499 | 0.69341
| 23時 | 0 | 0
| 24時 | 0 | 0
2022-06-24 | 1時 | 0 | 0
| 2時 | 0 | 0
| 3時 | 0 | 0
| 4時 | 0 | 0
| 5時 | 0 | 0
| 6時 | 0 | 0
| 7時 | 0 | 0
| 8時 | 3.3308 | 1.6094
| 9時 | 3.4247 | 3.5685
| 10時 | 4.6863 | 3.677
| 11時 | 3.8592 | 3.0343
| 12時 | 1.6297 | 1.2043
| 13時 | 0 | 0
| 14時 | 0 | 0
| 15時 | 3.7107 | 2.5818
| 16時 | 2.7815 | 1.9516
| 17時 | 2.164 | 1.3554
| 18時 | 0.92876 | 0.61134
| 19時 | 2.874 | 1.9132
| 20時 | 2.4358 | 1.6694
| 21時 | 2.3021 | 1.6464
| 22時 | 0 | 0
| 23時 | 0 | 0
| 24時 | 0 | 0
2022-06-25 | 1時 | 0 | 0
| 2時 | 0 | 0
| 3時 | 0 | 0
| 4時 | 0 | 0
| 5時 | 0 | 0
| 6時 | 0 | 0
| 7時 | 0 | 0
| 8時 | 2.5868 | 1.5799
| 9時 | 2.8602 | 2.1796
| 10時 | 3.1648 | 2.4557
| 11時 | 2.2635 | 1.6798
| 12時 | 0.98631 | 0.63625
| 13時 | 0 | 0
| 14時 | 0 | 0
| 15時 | 3.5018 | 2.3831
| 16時 | 3.0456 | 2.3299
| 17時 | 2.9975 | 2.3485
| 18時 | 1.3541 | 1.018
| 19時 | 3.527 | 2.6731
| 20時 | 2.8586 | 2.2758
| 21時 | 2.68 | 2.1332
| 22時 | 0 | 0
| 23時 | 0 | 0
| 24時 | 0 | 0
2022-06-26 | 1時 | 0 | 0
| 2時 | 0 | 0
| 3時 | 0 | 0
| 4時 | 0 | 0
| 5時 | 0 | 0
| 6時 | 1.0536 | 0.21014
| 7時 | 1.3565 | 1.6935
| 8時 | 2.1861 | 1.6369
| 9時 | 0 | 0
| 10時 | 0 | 0
| 11時 | 7.6553 | 5.1602
| 12時 | 3.3709 | 2.4987
| 13時 | 0 | 0
| 14時 | 0 | 0
| 15時 | 6.8827 | 4.4081
| 16時 | 2.8163 | 2.0583
| 17時 | 5.9105 | 4.0674
| 18時 | 1.5588 | 1.1269
| 19時 | 3.6082 | 2.4866
| 20時 | 2.0596 | 1.4593
| 21時 | 2.6583 | 1.9583
| 22時 | 2.5369 | 1.7907
| 23時 | 0.89185 | 0.74781
| 24時 | 0 | 0
2022-06-27 | 1時 | 0 | 0
| 2時 | 0 | 0
| 3時 | 0 | 0
| 4時 | 0 | 0
| 5時 | 0 | 0
| 6時 | 0.30537 | 0.15498
| 7時 | 0.92183 | 0.25205
| 8時 | 1.2947 | 0.69767
| 9時 | 0 | 0
| 10時 | 0 | 0
| 11時 | 3.8407 | 2.0813
| 12時 | 2.3526 | 1.5753
| 13時 | 0 | 0
| 14時 | 0 | 0
| 15時 | 5.124 | 3.2083
| 16時 | 2.4232 | 1.7491
| 17時 | 4.5943 | 3.2294
| 18時 | 1.8049 | 1.3416
| 19時 | 3.3664 | 2.432
| 20時 | 2.419 | 1.7981
| 21時 | 2.9976 | 2.2853
| 22時 | 2.8648 | 2.0863
| 23時 | 0.91163 | 0.74148
| 24時 | 0 | 0
2022-06-28 | 1時 | 0 | 0
| 2時 | 0 | 0
| 3時 | 0 | 0
| 4時 | 0 | 0
| 5時 | 0 | 0
| 6時 | 0 | 0
| 7時 | 0.41671 | 0.1748
| 8時 | 0.78352 | 0.23913
| 9時 | 0 | 0
| 10時 | 0 | 0
| 11時 | 2.0442 | 1.1472
| 12時 | 1.2912 | 0.82166
| 13時 | 0 | 0
| 14時 | 0 | 0
| 15時 | 1.4036 | 0.71305
| 16時 | 1.0014 | 0.59753
| 17時 | 2.3974 | 1.2473
| 18時 | 0.98083 | 0.29849
| 19時 | 2.2079 | 1.3282
| 20時 | 1.6507 | 0.98639
| 21時 | 2.6309 | 1.609
| 22時 | 1.3974 | 0.88871
| 23時 | 0 | 0
| 24時 | 0 | 0
2022-06-29 | 1時 | 0 | 0
| 2時 | 0 | 0
| 3時 | 0 | 0
| 4時 | 0 | 0
| 5時 | 0 | 0
| 6時 | 0 | 0
| 7時 | 0 | 0
| 8時 | 0.80008 | 0.1965
| 9時 | 0 | 0
| 10時 | 0 | 0
| 11時 | 1.4018 | 0.69084
| 12時 | 1.4071 | 0.98468
| 13時 | 0 | 0
| 14時 | 0 | 0
| 15時 | 2.9603 | 1.9347
| 16時 | 1.5322 | 1.0906
| 17時 | 4.1855 | 2.7079
| 18時 | 1.7619 | 1.0428
| 19時 | 2.995 | 1.9791
| 20時 | 2.0885 | 1.498
| 21時 | 2.8367 | 2.1647
| 22時 | 1.6448 | 1.0963
| 23時 | 0 | 0
| 24時 | 0 | 0
2022-06-30 | 1時 | 0 | 0
| 2時 | 0 | 0
| 3時 | 0 | 0
| 4時 | 0 | 0
| 5時 | 0 | 0
| 6時 | 0.40438 | 0.17772
| 7時 | 0.87344 | 0.32583
| 8時 | 0.92862 | 1.1152
| 9時 | 0 | 0
| 10時 | 0 | 0
| 11時 | 7.5331 | 5.0978
| 12時 | 4.2185 | 3.2088
| 13時 | 0 | 0
| 14時 | 0 | 0
| 15時 | 7.8782 | 5.2973
| 16時 | 3.2921 | 2.5015
| 17時 | 6.9796 | 4.9094
| 18時 | 1.8977 | 1.423
| 19時 | 4.3172 | 3.0685
| 20時 | 2.2675 | 1.6711
| 21時 | 2.9293 | 2.226
| 22時 | 3.0968 | 2.218
| 23時 | 0.99883 | 0.74286
| 24時 | 0.87636 | 0.73827
2022-07-01 | 1時 | 0 | 0
| 2時 | 0 | 0
| 3時 | 0 | 0
| 4時 | 0 | 0
| 5時 | 0 | 0
| 6時 | 0 | 0
| 7時 | 1.3217 | 0.22022
| 8時 | 3.5214 | 2.3922
| 9時 | 2.9976 | 2.3522
| 10時 | 3.1413 | 2.4331
| 11時 | 2.1484 | 1.6265
| 12時 | 0.79193 | 0.49714
| 13時 | 0 | 0
| 14時 | 0 | 0
| 15時 | 2.7997 | 1.9121
| 16時 | 2.5091 | 1.7758
| 17時 | 2.2351 | 1.4982
| 18時 | 0.99034 | 0.68797
| 19時 | 2.9085 | 2.0071
| 20時 | 2.5097 | 1.7922
| 21時 | 2.4519 | 1.7413
| 22時 | 0 | 0
| 23時 | 0 | 0
| 24時 | 0 | 0
2022-07-02 | 1時 | 0 | 0
| 2時 | 0 | 0
| 3時 | 0 | 0
| 4時 | 0 | 0
| 5時 | 0 | 0
| 6時 | 0 | 0
| 7時 | 2.0193 | 1.1039
| 8時 | 5.4705 | 3.8794
| 9時 | 5.5405 | 4.3547
| 10時 | 5.6093 | 4.4235
| 11時 | 5.5042 | 4.3478
| 12時 | 3.1731 | 2.4334
| 13時 | 0 | 0
| 14時 | 0 | 0
| 15時 | 9.1882 | 6.5243
| 16時 | 4.4952 | 3.5213
| 17時 | 3.2761 | 2.5527
| 18時 | 1.384 | 0.99819
| 19時 | 3.6496 | 2.7503
| 20時 | 2.847 | 2.207
| 21時 | 2.4816 | 1.9047
| 22時 | 1.1214 | 0.75504
| 23時 | 0 | 0
| 24時 | 0 | 0
2022-07-03 | 1時 | 0 | 0
| 2時 | 0 | 0
| 3時 | 0 | 0
| 4時 | 0 | 0
| 5時 | 0 | 0
| 6時 | 0 | 0
| 7時 | 1.0471 | 0.20803
| 8時 | 1.1491 | 1.0007
| 9時 | 0 | 0
| 10時 | 0 | 0
| 11時 | 3.1919 | 1.9739
| 12時 | 1.964 | 1.3808
| 13時 | 0 | 0
| 14時 | 0 | 0
| 15時 | 4.1849 | 2.7138
| 16時 | 2.0559 | 1.4975
| 17時 | 4.0958 | 2.9354
| 18時 | 1.3276 | 0.95648
| 19時 | 2.8401 | 2.0557
| 20時 | 2.0287 | 1.4866
| 21時 | 2.7761 | 2.1177
| 22時 | 2.5194 | 1.8379
| 23時 | 0 | 0
| 24時 | 0 | 0
2022-07-04 | 1時 | 0 | 0
| 2時 | 0 | 0
| 3時 | 0 | 0
| 4時 | 0 | 0
| 5時 | 0 | 0
| 6時 | 0 | 0
| 7時 | 0 | 0
| 8時 | 0.73404 | 0.18411
| 9時 | 0 | 0
| 10時 | 0 | 0
| 11時 | 1.1131 | 0.28577
| 12時 | 0.81197 | 0.32095
| 13時 | 0 | 0
| 14時 | 0 | 0
| 15時 | 1.1523 | 0.38207
| 16時 | 0.74902 | 0.45904
| 17時 | 2.0712 | 1.0102
| 18時 | 0.77703 | 0.23585
| 19時 | 1.6751 | 1.1154
| 20時 | 0.63265 | 0.20546
| 21時 | 2.2359 | 1.5653
| 22時 | 1.1063 | 0.86026
| 23時 | 0 | 0
| 24時 | 0 | 0
2022-07-05 | 1時 | 0 | 0
| 2時 | 0 | 0
| 3時 | 0 | 0
| 4時 | 0 | 0
| 5時 | 0 | 0
| 6時 | 0 | 0
| 7時 | 0.32709 | 0.17668
| 8時 | 0.92199 | 0.35805
| 9時 | 0 | 0
| 10時 | 0 | 0
| 11時 | 2.4318 | 2.3118
| 12時 | 1.7312 | 1.2371
| 13時 | 0 | 0
| 14時 | 0 | 0
| 15時 | 2.2977 | 1.3848
| 16時 | 1.2914 | 0.85285
| 17時 | 2.9716 | 2.1543
| 18時 | 1.1312 | 0.77093
| 19時 | 2.4448 | 1.7102
| 20時 | 1.7652 | 1.1946
| 21時 | 2.4942 | 1.8488
| 22時 | 1.3149 | 0.91506
| 23時 | 0 | 0
| 24時 | 0 | 0
2022-07-06 | 1時 | 0 | 0
| 2時 | 0 | 0
| 3時 | 0 | 0
| 4時 | 0 | 0
| 5時 | 0 | 0
| 6時 | 0.45329 | 0.16946
| 7時 | 1.2571 | 0.57164
| 8時 | 1.5476 | 1.0089
| 9時 | 0 | 0
| 10時 | 0 | 0
| 11時 | 4.9979 | 2.9931
| 12時 | 2.6949 | 1.9018
| 13時 | 0 | 0
| 14時 | 0 | 0
| 15時 | 5.1123 | 3.312
| 16時 | 2.5073 | 1.8737
| 17時 | 4.7272 | 3.4711
| 18時 | 1.7771 | 1.3586
| 19時 | 3.2867 | 2.4163
| 20時 | 2.3252 | 1.7299
| 21時 | 3.1203 | 2.3904
| 22時 | 2.9436 | 2.1568
| 23時 | 0.94263 | 0.7485
| 24時 | 0.8736 | 0.739
2022-07-07 | 1時 | 0 | 0
| 2時 | 0 | 0
| 3時 | 0 | 0
| 4時 | 0 | 0
| 5時 | 0 | 0
| 6時 | 0.6013 | 0.18295
| 7時 | 0.83821 | 0.31473
| 8時 | 1.1053 | 0.76801
| 9時 | 0 | 0
| 10時 | 0 | 0
| 11時 | 3.1492 | 1.9979
| 12時 | 1.912 | 1.3474
| 13時 | 0 | 0
| 14時 | 0 | 0
| 15時 | 3.8655 | 2.4624
| 16時 | 1.9499 | 1.4003
| 17時 | 4.5322 | 3.2668
| 18時 | 1.926 | 1.4674
| 19時 | 3.4207 | 2.5269
| 20時 | 2.4514 | 1.8769
| 21時 | 3.2484 | 2.5664
| 22時 | 3.305 | 2.3421
| 23時 | 0.98345 | 0.73624
| 24時 | 0.90654 | 0.7311
2022-07-08 | 1時 | 0.91267 | 0.72714
| 2時 | 0.92726 | 0.72523
| 3時 | 1.6949 | 1.3992
| 4時 | 1.6591 | 1.4011
| 5時 | 2.6008 | 2.0844
| 6時 | 2.75 | 2.2511
| 7時 | 4.5175 | 3.2543
| 8時 | 5.9017 | 4.7143
| 9時 | 5.4268 | 4.3979
| 10時 | 5.1219 | 4.1304
| 11時 | 3.9985 | 3.1766
| 12時 | 2.5194 | 1.9346
| 13時 | 0 | 0
| 14時 | 0 | 0
| 15時 | 8.2654 | 5.7453
| 16時 | 4.1686 | 3.2126
| 17時 | 3.3004 | 2.5712
| 18時 | 1.7047 | 1.2765
| 19時 | 4.0836 | 3.1128
| 20時 | 3.1269 | 2.4459
| 21時 | 2.806 | 2.1865
| 22時 | 1.1769 | 0.87185
| 23時 | 0.90597 | 0.73954
| 24時 | 0.85788 | 0.73665
2022-07-09 | 1時 | 0 | 0
| 2時 | 0 | 0
| 3時 | 0 | 0
| 4時 | 0 | 0
| 5時 | 0 | 0
| 6時 | 0 | 0
| 7時 | 0.52119 | 0.18228
| 8時 | 3.4434 | 2.01
| 9時 | 3.3109 | 2.5625
| 10時 | 3.7192 | 2.8498
| 11時 | 2.7904 | 2.1081
| 12時 | 1.8924 | 1.369
| 13時 | 0 | 0
| 14時 | 0 | 0
| 15時 | 6.7557 | 4.6331
| 16時 | 5.1194 | 4.0164
| 17時 | 4.3317 | 3.4693
| 18時 | 2.0387 | 1.6082
| 19時 | 4.7106 | 3.7118
| 20時 | 3.5361 | 2.8685
| 21時 | 3.1246 | 2.5181
| 22時 | 1.3511 | 1.0379
| 23時 | 1.0312 | 0.75645
| 24時 | 0.90296 | 0.73602
2022-07-10 | 1時 | 0 | 0
| 2時 | 0 | 0
| 3時 | 0 | 0
| 4時 | 0 | 0
| 5時 | 0 | 0
| 6時 | 1.5107 | 0.2617
| 7時 | 0.9738 | 1.053
| 8時 | 1.8924 | 1.3953
| 9時 | 0 | 0
| 10時 | 0 | 0
| 11時 | 10.7349 | 7.5477
| 12時 | 4.908 | 3.8595
| 13時 | 0 | 0
| 14時 | 0 | 0
| 15時 | 10.5391 | 7.4216
| 16時 | 4.0895 | 3.1931
| 17時 | 9.2886 | 6.8914
| 18時 | 3.0223 | 2.4435
| 19時 | 5.7732 | 4.3467
| 20時 | 3.3295 | 2.6331
| 21時 | 3.9574 | 3.1663
| 22時 | 4.7265 | 3.7099
| 23時 | 1.9328 | 1.5802
| 24時 | 2.6432 | 2.168
2022-07-11 | 1時 | 1.8114 | 1.4226
| 2時 | 1.7079 | 1.4174
| 3時 | 0.85754 | 0.73367
| 4時 | 0 | 0
| 5時 | 1.2675 | 0.26787
| 6時 | 1.5536 | 1.3362
| 7時 | 2.1843 | 1.6262
| 8時 | 3.0109 | 2.3204
| 9時 | 0 | 0
| 10時 | 0 | 0
| 11時 | 13.8794 | 9.8008
| 12時 | 5.15 | 3.9943
| 13時 | 0 | 0
| 14時 | 0 | 0
| 15時 | 14.0543 | 10.031
| 16時 | 4.6818 | 3.6673
| 17時 | 11.9147 | 8.8746
| 18時 | 4.2558 | 3.4852
| 19時 | 7.394 | 5.6918
| 20時 | 3.9368 | 3.1724
| 21時 | 4.5687 | 3.732
| 22時 | 5.8962 | 4.6668
| 23時 | 2.9199 | 2.4314
| 24時 | 2.9465 | 2.4119
2022-07-12 | 1時 | 2.8651 | 2.2537
| 2時 | 2.7494 | 2.1598
| 3時 | 2.5975 | 2.1037
| 4時 | 1.7705 | 1.4142
| 5時 | 4.4601 | 2.8213
| 6時 | 1.2439 | 0.90909
| 7時 | 1.2817 | 0.9573
| 8時 | 1.8147 | 1.4015
| 9時 | 0 | 0
| 10時 | 0 | 0
| 11時 | 9.6527 | 6.9997
| 12時 | 4.3803 | 3.4651
| 13時 | 0 | 0
| 14時 | 0 | 0
| 15時 | 13.4645 | 10.0104
| 16時 | 4.2569 | 3.4299
| 17時 | 10.1193 | 8.25
| 18時 | 3.5679 | 2.9225
| 19時 | 6.2711 | 5.0886
| 20時 | 3.64 | 2.9507
| 21時 | 4.3439 | 3.5713
| 22時 | 5.8799 | 4.7492
| 23時 | 2.9266 | 2.4634
| 24時 | 2.9574 | 2.3607
2022-07-13 | 1時 | 2.6505 | 2.148
| 2時 | 1.7241 | 1.4265
| 3時 | 0.88025 | 0.73632
| 4時 | 0 | 0
| 5時 | 1.1216 | 0.21372
| 6時 | 0.83458 | 0.93663
| 7時 | 1.6217 | 1.2071
| 8時 | 2.4321 | 1.8644
| 9時 | 0 | 0
| 10時 | 0 | 0
| 11時 | 10.9327 | 7.5203
| 12時 | 4.7193 | 3.5774
| 13時 | 0 | 0
| 14時 | 0 | 0
| 15時 | 11.4793 | 7.544
| 16時 | 3.6864 | 2.7384
| 17時 | 8.7609 | 6.1742
| 18時 | 2.4951 | 1.931
| 19時 | 5.2608 | 3.8737
| 20時 | 2.9244 | 2.2364
| 21時 | 3.5579 | 2.7819
| 22時 | 3.5388 | 2.6739
| 23時 | 1.8608 | 1.5314
| 24時 | 2.5795 | 2.1409
2022-07-14 | 1時 | 1.7809 | 1.4189
| 2時 | 1.6929 | 1.4184
| 3時 | 0.84755 | 0.73452
| 4時 | 0 | 0
| 5時 | 0.55096 | 0.18592
| 6時 | 0.92891 | 0.54196
| 7時 | 1.1387 | 0.76492
| 8時 | 1.6704 | 1.2084
| 9時 | 0 | 0
| 10時 | 0 | 0
| 11時 | 8.2749 | 5.2976
| 12時 | 3.7513 | 2.7225
| 13時 | 0 | 0
| 14時 | 0 | 0
| 15時 | 9.6606 | 6.2073
| 16時 | 3.5469 | 2.644
| 17時 | 7.7611 | 5.4408
| 18時 | 2.3932 | 1.843
| 19時 | 4.8968 | 3.5153
| 20時 | 2.8899 | 2.1922
| 21時 | 3.6232 | 2.8184
| 22時 | 3.5675 | 2.6662
| 23時 | 1.8671 | 1.5449
| 24時 | 1.0154 | 0.75608
2022-07-15 | 1時 | 0.92748 | 0.73921
| 2時 | 0.85059 | 0.73761
| 3時 | 0 | 0
| 4時 | 0 | 0
| 5時 | 0 | 0
| 6時 | 0 | 0
| 7時 | 2.694 | 1.5367
| 8時 | 4.4513 | 3.3817
| 9時 | 4.8197 | 3.7698
| 10時 | 5.7131 | 4.51
| 11時 | 5.271 | 4.142
| 12時 | 2.7955 | 2.1757
| 13時 | 0 | 0
| 14時 | 0 | 0
| 15時 | 7.2779 | 5.1558
| 16時 | 4.1223 | 3.1842
| 17時 | 3.3711 | 2.6234
| 18時 | 1.5859 | 1.1889
| 19時 | 4.1892 | 3.2162
| 20時 | 3.1415 | 2.4899
| 21時 | 2.9091 | 2.3072
| 22時 | 1.1932 | 0.76554
| 23時 | 0.89112 | 0.73509
| 24時 | 0 | 0
2022-07-16 | 1時 | 0 | 0
| 2時 | 0 | 0
| 3時 | 0 | 0
| 4時 | 0 | 0
| 5時 | 0 | 0
| 6時 | 0 | 0
| 7時 | 1.4069 | 0.2698
| 8時 | 3.5233 | 2.6879
| 9時 | 3.5532 | 2.8036
| 10時 | 3.9418 | 3.1164
| 11時 | 3.3964 | 2.6554
| 12時 | 2.5918 | 1.9978
| 13時 | 0 | 0
| 14時 | 0 | 0
| 15時 | 10.5667 | 7.4081
| 16時 | 5.7801 | 4.5366
| 17時 | 4.4103 | 3.5174
| 18時 | 2.0667 | 1.6169
| 19時 | 5.0725 | 3.9569
| 20時 | 3.6212 | 2.9301
| 21時 | 3.2843 | 2.6573
| 22時 | 1.8819 | 1.2683
| 23時 | 1.8895 | 1.5119
| 24時 | 1.8433 | 1.4333
2022-07-17 | 1時 | 1.7568 | 1.412
| 2時 | 0.89768 | 0.73114
| 3時 | 0.85596 | 0.73022
| 4時 | 0 | 0
| 5時 | 1.5951 | 0.39034
| 6時 | 1.4757 | 1.0784
| 7時 | 1.7023 | 1.294
| 8時 | 2.1331 | 1.6634
| 9時 | 0 | 0
| 10時 | 0 | 0
| 11時 | 13.5253 | 9.5813
| 12時 | 5.221 | 3.9864
| 13時 | 0 | 0
| 14時 | 0 | 0
| 15時 | 11.775 | 8.1075
| 16時 | 3.1185 | 2.3047
| 17時 | 9.9255 | 6.9365
| 18時 | 3.2068 | 2.4694
| 19時 | 6.117 | 4.4549
| 20時 | 3.0927 | 2.3619
| 21時 | 3.829 | 3.0147
| 22時 | 4.5086 | 3.1254
| 23時 | 1.9485 | 1.5419
| 24時 | 2.6537 | 2.1373
2022-07-18 | 1時 | 1.8143 | 1.4213
| 2時 | 1.7405 | 1.4163
| 3時 | 1.6918 | 1.4133
| 4時 | 0.86776 | 0.73156
| 5時 | 1.1068 | 0.21735
| 6時 | 0.76939 | 0.84641
| 7時 | 1.1938 | 0.88062
| 8時 | 1.3998 | 1.0467
| 9時 | 0 | 0
| 10時 | 0 | 0
| 11時 | 7.2633 | 5.1313
| 12時 | 2.7416 | 2.0745
| 13時 | 0 | 0
| 14時 | 0 | 0
| 15時 | 5.2915 | 3.5097
| 16時 | 2.0263 | 1.4731
| 17時 | 6.489 | 4.7017
| 18時 | 2.443 | 1.8767
| 19時 | 4.5482 | 3.4786
| 20時 | 2.5911 | 1.9839
| 21時 | 3.1738 | 2.4831
| 22時 | 3.2125 | 2.2117
| 23時 | 0.96036 | 0.73643
| 24時 | 0.87547 | 0.73315
2022-07-19 | 1時 | 0 | 0
| 2時 | 0 | 0
| 3時 | 0 | 0
| 4時 | 0 | 0
| 5時 | 0 | 0
| 6時 | 1.3583 | 0.25385
| 7時 | 0.76847 | 0.82209
| 8時 | 1.1552 | 0.81865
| 9時 | 0 | 0
| 10時 | 0 | 0
| 11時 | 6.1496 | 4.2422
| 12時 | 2.9012 | 2.2146
| 13時 | 0 | 0
| 14時 | 0 | 0
| 15時 | 7.2371 | 5.0365
| 16時 | 2.253 | 1.6704
| 17時 | 5.7194 | 4.0651
| 18時 | 2.3842 | 1.8326
| 19時 | 4.3191 | 3.1374
| 20時 | 2.5885 | 1.9806
| 21時 | 3.3452 | 2.6336
| 22時 | 3.4627 | 2.4109
| 23時 | 0.99356 | 0.73831
| 24時 | 0.89536 | 0.73443
2022-07-20 | 1時 | 0 | 0
| 2時 | 0 | 0
| 3時 | 0 | 0
| 4時 | 0 | 0
| 5時 | 0 | 0
| 6時 | 0 | 0
| 7時 | 5.7506 | 3.4553
| 8時 | 6.9987 | 5.683
| 9時 | 7.5538 | 6.1464
| 10時 | 8.1208 | 6.7295
| 11時 | 7.367 | 6.1492
| 12時 | 4.3023 | 3.5832
| 13時 | 0 | 0
| 14時 | 0 | 0
| 15時 | 18.6703 | 15.0699
| 16時 | 9.2639 | 7.8204
| 17時 | 7.4735 | 6.394
| 18時 | 3.3682 | 2.8968
| 19時 | 7.9488 | 6.6969
| 20時 | 5.1036 | 4.4066
| 21時 | 4.155 | 3.596
| 22時 | 4.5993 | 3.7738
| 23時 | 2.9249 | 2.4602
| 24時 | 2.7708 | 2.3219
2022-07-21 | 1時 | 2.8177 | 2.3422
| 2時 | 2.7427 | 2.1929
| 3時 | 2.6725 | 2.1293
| 4時 | 1.7544 | 1.416
| 5時 | 4.0283 | 2.986
| 6時 | 1.6253 | 1.2187
| 7時 | 2.1532 | 1.6682
| 8時 | 3.0387 | 2.4332
| 9時 | 0 | 0
| 10時 | 0 | 0
| 11時 | 18.6676 | 13.8764
| 12時 | 6.3787 | 5.1497
| 13時 | 0 | 0
| 14時 | 0 | 0
| 15時 | 19.134 | 14.0976
| 16時 | 5.2613 | 4.1636
| 17時 | 14.9446 | 11.8335
| 18時 | 5.6865 | 4.7171
| 19時 | 9.1977 | 7.3109
| 20時 | 4.7086 | 3.8736
| 21時 | 5.162 | 4.2926
| 22時 | 7.472 | 5.9624
| 23時 | 3.1789 | 2.6656
| 24時 | 3.2173 | 2.7202
2022-07-22 | 1時 | 3.1343 | 2.6238
| 2時 | 3.0543 | 2.4831
| 3時 | 2.9448 | 2.3575
| 4時 | 2.84 | 2.2445
| 5時 | 2.9774 | 2.4045
| 6時 | 3.1157 | 2.6005
| 7時 | 9.6276 | 7.0374
| 8時 | 8.0593 | 6.6201
| 9時 | 8.4807 | 7.1267
| 10時 | 9.1736 | 7.7979
| 11時 | 8.9729 | 7.5704
| 12時 | 5.0593 | 4.2616
| 13時 | 0 | 0
| 14時 | 0 | 0
| 15時 | 22.6864 | 18.8479
| 16時 | 10.272 | 8.7749
| 17時 | 8.6694 | 7.5078
| 18時 | 3.5165 | 3.0366
| 19時 | 8.5811 | 7.2396
| 20時 | 5.1297 | 4.4074
| 21時 | 4.523 | 3.8713
| 22時 | 5.4224 | 4.3421
| 23時 | 3.354 | 2.84
| 24時 | 3.253 | 2.7583
2022-07-23 | 1時 | 3.1043 | 2.5717
| 2時 | 3.0165 | 2.4186
| 3時 | 2.8992 | 2.2814
| 4時 | 2.7865 | 2.1869
| 5時 | 2.9682 | 2.4048
| 6時 | 3.2831 | 2.7388
| 7時 | 15.2149 | 10.8187
| 8時 | 9.0171 | 7.3652
| 9時 | 8.7619 | 7.3281
| 10時 | 9.4157 | 8.0421
| 11時 | 8.4272 | 7.2658
| 12時 | 4.807 | 4.1449
| 13時 | 0 | 0
| 14時 | 0 | 0
| 15時 | 19.6812 | 16.6239
| 16時 | 9.9331 | 8.635
| 17時 | 7.9583 | 6.9721
| 18時 | 3.6656 | 3.2337
| 19時 | 8.4246 | 7.2418
| 20時 | 5.2481 | 4.565
| 21時 | 4.6592 | 4.0369
| 22時 | 5.2073 | 4.2368
| 23時 | 3.3647 | 2.8688
| 24時 | 3.3093 | 2.8308
2022-07-24 | 1時 | 3.2037 | 2.7398
| 2時 | 3.1091 | 2.6494
| 3時 | 3.0393 | 2.5579
| 4時 | 2.9906 | 2.4289
| 5時 | 7.1533 | 5.6167
| 6時 | 2.7401 | 2.211
| 7時 | 3.3301 | 2.7344
| 8時 | 4.0946 | 3.4016
| 9時 | 0 | 0
| 10時 | 0 | 0
| 11時 | 20.8564 | 18.3355
| 12時 | 6.4902 | 5.4114
| 13時 | 0 | 0
| 14時 | 0 | 0
| 15時 | 18.6491 | 14.9368
| 16時 | 5.8023 | 4.8956
| 17時 | 15.9315 | 13.4384
| 18時 | 5.851 | 5.0751
| 19時 | 10.2923 | 8.3432
| 20時 | 4.9148 | 4.1671
| 21時 | 5.4292 | 4.5941
| 22時 | 8.1397 | 6.5354
| 23時 | 3.2408 | 2.7274
| 24時 | 3.2594 | 2.7596
2022-07-25 | 1時 | 3.155 | 2.6685
| 2時 | 3.0669 | 2.5441
| 3時 | 2.9316 | 2.3232
| 4時 | 2.8754 | 2.2542
| 5時 | 6.5636 | 5.0041
| 6時 | 2.3916 | 1.8775
| 7時 | 3.0227 | 2.4299
| 8時 | 3.8102 | 3.1173
| 9時 | 0 | 0
| 10時 | 0 | 0
| 11時 | 20.3234 | 17.0609
| 12時 | 6.5841 | 5.2413
| 13時 | 0 | 0
| 14時 | 0 | 0
| 15時 | 20.5591 | 17.1015
| 16時 | 6.255 | 5.126
| 17時 | 15.386 | 12.4969
| 18時 | 4.8866 | 4.1096
| 19時 | 9.4014 | 7.3273
| 20時 | 4.7659 | 3.9482
| 21時 | 5.3499 | 4.4624
| 22時 | 7.6154 | 6.0418
| 23時 | 3.1961 | 2.6724
| 24時 | 3.256 | 2.7448
2022-07-26 | 1時 | 3.1959 | 2.6829
| 2時 | 3.1045 | 2.5388
| 3時 | 3.009 | 2.4214
| 4時 | 2.9761 | 2.3866
| 5時 | 6.8795 | 4.9964
| 6時 | 1.8432 | 1.4825
| 7時 | 1.8462 | 1.5177
| 8時 | 2.2068 | 1.856
| 9時 | 0 | 0
| 10時 | 0 | 0
| 11時 | 8.4496 | 6.7227
| 12時 | 2.7796 | 2.1924
| 13時 | 0 | 0
| 14時 | 0 | 0
| 15時 | 9.048 | 6.4727
| 16時 | 3.1254 | 2.4474
| 17時 | 8.1781 | 6.1619
| 18時 | 3.2405 | 2.6429
| 19時 | 5.7084 | 4.3946
| 20時 | 3.2606 | 2.6286
| 21時 | 3.8304 | 3.1132
| 22時 | 4.4539 | 3.2014
| 23時 | 1.9685 | 1.5605
| 24時 | 2.7003 | 2.167
2022-07-27 | 1時 | 2.7003 | 2.1347
| 2時 | 2.607 | 2.1007
| 3時 | 2.5616 | 2.0887
| 4時 | 1.7443 | 1.4089
| 5時 | 4.1795 | 2.8106
| 6時 | 1.3613 | 1.0498
| 7時 | 1.4766 | 1.164
| 8時 | 1.96 | 1.5849
| 9時 | 0 | 0
| 10時 | 0 | 0
| 11時 | 7.3166 | 5.5096
| 12時 | 3.1458 | 2.5223
| 13時 | 0 | 0
| 14時 | 0 | 0
| 15時 | 5.4987 | 3.8677
| 16時 | 2.2601 | 1.7236
| 17時 | 5.6165 | 4.7185
| 18時 | 2.0895 | 1.6324
| 19時 | 3.7757 | 3.1321
| 20時 | 2.3954 | 1.8488
| 21時 | 3.1966 | 2.5357
| 22時 | 3.3481 | 2.3742
| 23時 | 0.98772 | 0.73914
| 24時 | 0.90521 | 0.734
2022-07-28 | 1時 | 0.86133 | 0.73214
| 2時 | 0 | 0
| 3時 | 0 | 0
| 4時 | 0 | 0
| 5時 | 0.68066 | 0.19694
| 6時 | 0.83077 | 0.8568
| 7時 | 1.2177 | 0.90906
| 8時 | 1.5339 | 1.1816
| 9時 | 0 | 0
| 10時 | 0 | 0
| 11時 | 7.0397 | 5.0732
| 12時 | 3.5982 | 2.8016
| 13時 | 0 | 0
| 14時 | 0 | 0
| 15時 | 12.6224 | 8.9034
| 16時 | 4.1707 | 3.2501
| 17時 | 12.0229 | 8.9077
| 18時 | 4.2151 | 3.4108
| 19時 | 7.4469 | 5.5672
| 20時 | 3.7108 | 2.9789
| 21時 | 4.5487 | 3.7392
| 22時 | 6.707 | 4.9043
| 23時 | 2.2099 | 1.8102
| 24時 | 3.1316 | 2.5012
2022-07-29 | 1時 | 3.0772 | 2.4959
| 2時 | 2.9937 | 2.4387
| 3時 | 2.9124 | 2.3694
| 4時 | 2.8506 | 2.3138
| 5時 | 2.9643 | 2.4012
| 6時 | 2.9931 | 2.4807
| 7時 | 7.857 | 6.0084
| 8時 | 5.2922 | 4.3652
| 9時 | 4.7681 | 3.9368
| 10時 | 4.6242 | 3.8339
| 11時 | 4.4625 | 3.6587
| 12時 | 3.2561 | 2.6402
| 13時 | 0 | 0
| 14時 | 0 | 0
| 15時 | 14.0235 | 10.4685
| 16時 | 7.2171 | 5.8147
| 17時 | 5.5679 | 4.5584
| 18時 | 2.5168 | 2.0654
| 19時 | 6.2551 | 5.0595
| 20時 | 4.1536 | 3.477
| 21時 | 3.7671 | 3.1568
| 22時 | 3.1365 | 2.2919
| 23時 | 3.0561 | 2.4559
| 24時 | 2.9547 | 2.381
2022-07-30 | 1時 | 2.8748 | 2.316
| 2時 | 2.8313 | 2.2828
| 3時 | 2.7891 | 2.2455
| 4時 | 2.7422 | 2.1995
| 5時 | 2.8388 | 2.2635
| 6時 | 3.0701 | 2.5355
| 7時 | 10.0945 | 7.6549
| 8時 | 6.4869 | 5.4254
| 9時 | 6.9344 | 5.8905
| 10時 | 8.0109 | 6.8093
| 11時 | 8.1271 | 7.011
| 12時 | 5.3587 | 4.6374
| 13時 | 0 | 0
| 14時 | 0 | 0
| 15時 | 22.5592 | 18.3497
| 16時 | 10.2291 | 8.6165
| 17時 | 8.1316 | 6.9753
| 18時 | 3.4592 | 2.9979
| 19時 | 8.4586 | 7.1418
| 20時 | 5.118 | 4.4086
| 21時 | 4.4807 | 3.8418
| 22時 | 5.1619 | 4.1955
| 23時 | 3.3487 | 2.8468
| 24時 | 3.2287 | 2.7397
2022-07-31 | 1時 | 3.138 | 2.5867
| 2時 | 3.0525 | 2.4914
| 3時 | 2.9677 | 2.407
| 4時 | 2.8894 | 2.3276
| 5時 | 7.2971 | 4.9849
| 6時 | 1.9757 | 1.5928
| 7時 | 2.4849 | 2.0288
| 8時 | 3.4097 | 2.7997
| 9時 | 0 | 0
| 10時 | 0 | 0
| 11時 | 20.5591 | 18.0742
| 12時 | 7.4484 | 6.05
| 13時 | 0 | 0
| 14時 | 0 | 0
| 15時 | 20.3234 | 17.0555
| 16時 | 5.6577 | 4.5977
| 17時 | 15.9212 | 12.9745
| 18時 | 5.6656 | 4.7493
| 19時 | 9.9336 | 7.72
| 20時 | 4.5926 | 3.7803
| 21時 | 4.9657 | 4.1075
| 22時 | 7.2504 | 5.6556
| 23時 | 2.9853 | 2.4779
| 24時 | 2.9363 | 2.3781
2022-08-01 | 1時 | 2.7645 | 2.1728
| 2時 | 1.7613 | 1.4281
| 3時 | 0.86166 | 0.73976
| 4時 | 0 | 0
| 5時 | 1.0948 | 0.19598
| 6時 | 1.1087 | 1.0105
| 7時 | 1.6906 | 1.1712
| 8時 | 2.1436 | 1.5326
| 9時 | 0 | 0
| 10時 | 0 | 0
| 11時 | 7.0829 | 4.4718
| 12時 | 3.7649 | 2.7904
| 13時 | 0 | 0
| 14時 | 0 | 0
| 15時 | 9.3589 | 6.5723
| 16時 | 3.935 | 3.1376
| 17時 | 7.9292 | 6.118
| 18時 | 3.2456 | 2.6661
| 19時 | 5.3628 | 4.1715
| 20時 | 3.3858 | 2.703
| 21時 | 4.0206 | 3.2312
| 22時 | 4.8139 | 3.7975
| 23時 | 1.9529 | 1.5937
| 24時 | 2.6817 | 2.184
2022-08-02 | 1時 | 1.8266 | 1.425
| 2時 | 0.89369 | 0.73731
| 3時 | 0 | 0
| 4時 | 0 | 0
| 5時 | 0.86586 | 0.19706
| 6時 | 1.1776 | 1.1358
| 7時 | 1.8833 | 1.3561
| 8時 | 2.864 | 2.1834
| 9時 | 0 | 0
| 10時 | 0 | 0
| 11時 | 14.8661 | 10.8408
| 12時 | 5.4533 | 4.3711
| 13時 | 0 | 0
| 14時 | 0 | 0
| 15時 | 15.8769 | 12.5108
| 16時 | 4.9904 | 4.2013
| 17時 | 10.863 | 8.7176
| 18時 | 2.8724 | 2.3926
| 19時 | 6.2664 | 4.9049
| 20時 | 3.2439 | 2.6026
| 21時 | 3.8349 | 3.0751
| 22時 | 4.7732 | 3.7172
| 23時 | 1.9208 | 1.5531
| 24時 | 2.6138 | 2.1572
2022-08-03 | 1時 | 1.7352 | 1.4282
| 2時 | 1.6798 | 1.4195
| 3時 | 0 | 0
| 4時 | 0 | 0
| 5時 | 0.55539 | 0.17801
| 6時 | 1.2922 | 0.75855
| 7時 | 1.7303 | 1.2045
| 8時 | 2.4219 | 1.7813
| 9時 | 0 | 0
| 10時 | 0 | 0
| 11時 | 9.5373 | 6.5083
| 12時 | 4.4426 | 3.4443
| 13時 | 0 | 0
| 14時 | 0 | 0
| 15時 | 10.339 | 7.5232
| 16時 | 3.73 | 2.9542
| 17時 | 8.0437 | 6.2113
| 18時 | 3.0959 | 2.5392
| 19時 | 5.2222 | 4.0297
| 20時 | 3.5717 | 2.8822
| 21時 | 4.3964 | 3.5992
| 22時 | 5.3019 | 4.2285
| 23時 | 2.8518 | 2.3632
| 24時 | 2.9311 | 2.4442
2022-08-04 | 1時 | 2.9293 | 2.4373
| 2時 | 2.8941 | 2.3687
| 3時 | 2.8618 | 2.2859
| 4時 | 2.8009 | 2.2057
| 5時 | 5.0059 | 3.8095
| 6時 | 1.6558 | 1.2937
| 7時 | 1.8518 | 1.475
| 8時 | 2.4014 | 1.9041
| 9時 | 0 | 0
| 10時 | 0 | 0
| 11時 | 15.0415 | 10.8346
| 12時 | 5.0317 | 3.8865
| 13時 | 0 | 0
| 14時 | 0 | 0
| 15時 | 13.927 | 9.7556
| 16時 | 3.7991 | 2.8931
| 17時 | 10.4486 | 7.5871
| 18時 | 4.0926 | 3.2647
| 19時 | 6.2366 | 4.5558
| 20時 | 3.4838 | 2.7291
| 21時 | 4.2152 | 3.387
| 22時 | 5.3004 | 3.7012
| 23時 | 2.124 | 1.6217
| 24時 | 2.8411 | 2.1994
2022-08-05 | 1時 | 2.7056 | 2.1369
| 2時 | 1.805 | 1.4199
| 3時 | 1.7824 | 1.4122
| 4時 | 1.713 | 1.4117
| 5時 | 2.6786 | 2.099
| 6時 | 2.8389 | 2.23
| 7時 | 9.4864 | 6.6727
| 8時 | 7.4357 | 5.9811
| 9時 | 7.4726 | 6.1082
| 10時 | 8.2123 | 6.7732
| 11時 | 7.9886 | 6.5733
| 12時 | 4.6683 | 3.7893
| 13時 | 0 | 0
| 14時 | 0 | 0
| 15時 | 20.2201 | 15.0675
| 16時 | 9.064 | 7.3027
| 17時 | 6.924 | 5.6767
| 18時 | 2.9455 | 2.4062
| 19時 | 7.3889 | 5.9269
| 20時 | 4.6343 | 3.8686
| 21時 | 4.117 | 3.4358
| 22時 | 3.8392 | 2.9914
| 23時 | 3.1732 | 2.601
| 24時 | 3.0625 | 2.4367
2022-08-06 | 1時 | 2.9295 | 2.2978
| 2時 | 2.8051 | 2.1989
| 3時 | 2.7183 | 2.1411
| 4時 | 2.6162 | 2.0981
| 5時 | 2.8599 | 2.1622
| 6時 | 3.0556 | 2.6879
| 7時 | 10.8893 | 7.6979
| 8時 | 7.2391 | 5.7956
| 9時 | 7.4115 | 6.0222
| 10時 | 7.3662 | 5.9909
| 11時 | 6.5754 | 5.3102
| 12時 | 4.1499 | 3.3213
| 13時 | 0 | 0
| 14時 | 0 | 0
| 15時 | 17.5399 | 13.2899
| 16時 | 8.1293 | 6.6709
| 17時 | 6.3879 | 5.3263
| 18時 | 2.8325 | 2.3426
| 19時 | 6.5487 | 5.2904
| 20時 | 4.2651 | 3.5356
| 21時 | 3.817 | 3.1549
| 22時 | 3.2572 | 2.5254
| 23時 | 2.9356 | 2.3798
| 24時 | 2.8873 | 2.268
2022-08-07 | 1時 | 2.7657 | 2.1636
| 2時 | 2.6162 | 2.1033
| 3時 | 1.7271 | 1.4157
| 4時 | 0.8748 | 0.7327
| 5時 | 2.7493 | 1.3042
| 6時 | 1.6969 | 1.2575
| 7時 | 2.0608 | 1.5726
| 8時 | 2.3958 | 1.872
| 9時 | 0 | 0
| 10時 | 0 | 0
| 11時 | 12.5168 | 8.6994
| 12時 | 4.7225 | 3.6224
| 13時 | 0 | 0
| 14時 | 0 | 0
| 15時 | 12.4114 | 8.8916
| 16時 | 4.4048 | 3.5066
| 17時 | 10.4444 | 8.211
| 18時 | 3.5079 | 2.8451
| 19時 | 6.4268 | 5.1896
| 20時 | 3.7509 | 2.9942
| 21時 | 4.3885 | 3.5446
| 22時 | 5.8491 | 4.5788
| 23時 | 2.9126 | 2.4063
| 24時 | 2.945 | 2.3107
2022-08-08 | 1時 | 2.8584 | 2.2041
| 2時 | 2.7158 | 2.13
| 3時 | 1.79 | 1.4159
| 4時 | 1.7347 | 1.4118
| 5時 | 5.1063 | 3.2802
| 6時 | 2.0073 | 1.5167
| 7時 | 2.4943 | 1.9314
| 8時 | 3.2356 | 2.5561
| 9時 | 0 | 0
| 10時 | 0 | 0
| 11時 | 15.8416 | 11.1494
| 12時 | 4.9932 | 3.7976
| 13時 | 0 | 0
| 14時 | 0 | 0
| 15時 | 14.0178 | 10.0075
| 16時 | 4.618 | 3.6669
| 17時 | 11.2349 | 9.233
| 18時 | 3.9235 | 3.1939
| 19時 | 7.1108 | 5.7455
| 20時 | 3.7874 | 3.0198
| 21時 | 4.4489 | 3.5934
| 22時 | 6.228 | 4.8643
| 23時 | 2.936 | 2.429
| 24時 | 2.99 | 2.3967
2022-08-09 | 1時 | 2.9455 | 2.2967
| 2時 | 2.8613 | 2.2159
| 3時 | 2.6425 | 2.1093
| 4時 | 1.7616 | 1.4147
| 5時 | 5.1073 | 3.4895
| 6時 | 2.0451 | 1.5552
| 7時 | 2.4667 | 1.9242
| 8時 | 2.9101 | 2.2997
| 9時 | 0 | 0
| 10時 | 0 | 0
| 11時 | 14.1467 | 10.0509
| 12時 | 5.2582 | 4.0589
| 13時 | 0 | 0
| 14時 | 0 | 0
| 15時 | 15.0718 | 10.6218
| 16時 | 4.6998 | 3.6667
| 17時 | 10.904 | 8.6333
| 18時 | 3.3955 | 2.7327
| 19時 | 6.3433 | 4.9712
| 20時 | 3.6588 | 2.906
| 21時 | 4.3923 | 3.5581
| 22時 | 5.6492 | 4.4629
| 23時 | 2.9349 | 2.4306
| 24時 | 2.9054 | 2.4031
2022-08-10 | 1時 | 2.8923 | 2.357
| 2時 | 2.8378 | 2.2445
| 3時 | 2.7656 | 2.1787
| 4時 | 2.6993 | 2.1328
| 5時 | 4.4372 | 3.325
| 6時 | 1.2431 | 0.94665
| 7時 | 1.2424 | 0.96677
| 8時 | 1.4417 | 1.1445
| 9時 | 0 | 0
| 10時 | 0 | 0
| 11時 | 4.6778 | 3.5057
| 12時 | 2.7464 | 2.2091
| 13時 | 0 | 0
| 14時 | 0 | 0
| 15時 | 5.145 | 3.782
| 16時 | 2.2444 | 1.753
| 17時 | 4.9503 | 3.9271
| 18時 | 2.0458 | 1.6254
| 19時 | 3.6291 | 2.7787
| 20時 | 2.5158 | 1.9772
| 21時 | 3.3109 | 2.6569
| 22時 | 3.4674 | 2.5488
| 23時 | 1.0593 | 0.78577
| 24時 | 1.0158 | 0.77269
2022-08-11 | 1時 | 2.5861 | 2.1049
| 2時 | 2.6183 | 2.0997
| 3時 | 2.5758 | 2.0861
| 4時 | 1.7358 | 1.4052
| 5時 | 4.1755 | 2.914
| 6時 | 1.4898 | 1.1567
| 7時 | 1.7869 | 1.4377
| 8時 | 1.9144 | 1.5125
| 9時 | 0 | 0
| 10時 | 0 | 0
| 11時 | 13.966 | 10.1983
| 12時 | 4.3746 | 3.411
| 13時 | 0 | 0
| 14時 | 0 | 0
| 15時 | 12.8158 | 9.01
| 16時 | 4.0811 | 3.1622
| 17時 | 10.925 | 8.7974
| 18時 | 3.9285 | 3.1577
| 19時 | 6.8151 | 5.5113
| 20時 | 3.6694 | 2.9142
| 21時 | 4.42 | 3.5839
| 22時 | 6.5823 | 5.0398
| 23時 | 2.2185 | 1.7782
| 24時 | 3.1001 | 2.4185
2022-08-12 | 1時 | 2.9932 | 2.3629
| 2時 | 2.8157 | 2.2125
| 3時 | 2.731 | 2.1587
| 4時 | 2.6463 | 2.1137
| 5時 | 2.7203 | 2.1276
| 6時 | 2.8212 | 2.3114
| 7時 | 7.7333 | 5.3634
| 8時 | 5.3059 | 4.3548
| 9時 | 5.0349 | 4.1635
| 10時 | 5.4755 | 4.5533
| 11時 | 5.1004 | 4.1879
| 12時 | 2.7263 | 2.2159
| 13時 | 0 | 0
| 14時 | 0 | 0
| 15時 | 12.0967 | 9.2015
| 16時 | 6.3758 | 5.1891
| 17時 | 5.0906 | 4.1813
| 18時 | 2.1783 | 1.7718
| 19時 | 5.7005 | 4.6025
| 20時 | 3.9738 | 3.317
| 21時 | 3.6394 | 3.0415
| 22時 | 1.804 | 1.2543
| 23時 | 2.0181 | 1.5804
| 24時 | 2.6978 | 2.1694
2022-08-13 | 1時 | 2.5883 | 2.1151
| 2時 | 1.7315 | 1.415
| 3時 | 1.6679 | 1.414
| 4時 | 0.85721 | 0.73154
| 5時 | 0.84299 | 0.73222
| 6時 | 0.80344 | 0.68297
| 7時 | 3.9672 | 2.0933
| 8時 | 4.2717 | 3.4324
| 9時 | 4.3751 | 3.5266
| 10時 | 4.79 | 3.9085
| 11時 | 3.6768 | 2.9524
| 12時 | 2.2162 | 1.7522
| 13時 | 0 | 0
| 14時 | 0 | 0
| 15時 | 7.2203 | 5.3656
| 16時 | 4.925 | 3.9926
| 17時 | 4.3372 | 3.5719
| 18時 | 1.9427 | 1.5858
| 19時 | 4.8986 | 3.9811
| 20時 | 3.6621 | 3.0517
| 21時 | 3.4477 | 2.88
| 22時 | 1.4118 | 0.98472
| 23時 | 1.0366 | 0.79854
| 24時 | 1.782 | 1.4346
2022-08-14 | 1時 | 1.7697 | 1.4141
| 2時 | 1.7186 | 1.4078
| 3時 | 1.6713 | 1.4074
| 4時 | 1.6561 | 1.4051
| 5時 | 2.3561 | 1.3511
| 6時 | 1.3378 | 1.041
| 7時 | 1.5798 | 1.259
| 8時 | 1.9051 | 1.5469
| 9時 | 0 | 0
| 10時 | 0 | 0
| 11時 | 12.3502 | 8.9878
| 12時 | 4.5065 | 3.5004
| 13時 | 0 | 0
| 14時 | 0 | 0
| 15時 | 14.7424 | 10.4416
| 16時 | 4.2896 | 3.3396
| 17時 | 12.6088 | 9.232
| 18時 | 3.9293 | 3.1443
| 19時 | 6.7655 | 5.7525
| 20時 | 3.7157 | 2.9492
| 21時 | 4.4734 | 3.6301
| 22時 | 6.6559 | 4.9123
| 23時 | 2.2415 | 1.7681
| 24時 | 3.0787 | 2.3779
2022-08-15 | 1時 | 2.9495 | 2.3193
| 2時 | 2.8504 | 2.2407
| 3時 | 2.7644 | 2.1811
| 4時 | 2.6992 | 2.1414
| 5時 | 5.1701 | 3.404
| 6時 | 1.5141 | 1.1832
| 7時 | 1.6157 | 1.2912
| 8時 | 1.9218 | 1.5539
| 9時 | 0 | 0
| 10時 | 0 | 0
| 11時 | 13.7615 | 10.0346
| 12時 | 5.4551 | 4.1705
| 13時 | 0 | 0
| 14時 | 0 | 0
| 15時 | 15.8947 | 11.0951
| 16時 | 4.4151 | 3.4386
| 17時 | 11.3687 | 9.1667
| 18時 | 4.0967 | 3.3348
| 19時 | 7.3472 | 5.5971
| 20時 | 3.8656 | 3.1257
| 21時 | 4.542 | 3.7262
| 22時 | 6.4865 | 5.1499
| 23時 | 3.0447 | 2.5491
| 24時 | 2.9692 | 2.362
2022-08-16 | 1時 | 2.8105 | 2.2124
| 2時 | 2.6681 | 2.1343
| 3時 | 2.5843 | 2.1026
| 4時 | 1.7714 | 1.4142
| 5時 | 4.3184 | 2.8284
| 6時 | 1.265 | 0.93892
| 7時 | 1.3649 | 1.0454
| 8時 | 1.4617 | 1.1327
| 9時 | 0 | 0
| 10時 | 0 | 0
| 11時 | 6.358 | 4.6262
| 12時 | 3.5645 | 2.7945
| 13時 | 0 | 0
| 14時 | 0 | 0
| 15時 | 10.6705 | 7.5756
| 16時 | 3.1181 | 2.3692
| 17時 | 8.8657 | 7.228
| 18時 | 3.359 | 2.6762
| 19時 | 5.7453 | 4.6773
| 20時 | 3.2779 | 2.5996
| 21時 | 3.9501 | 3.1867
| 22時 | 4.6191 | 3.2514
| 23時 | 1.9667 | 1.5491
| 24時 | 2.6665 | 2.1497
2022-08-17 | 1時 | 2.5993 | 2.1025
| 2時 | 1.7339 | 1.4143
| 3時 | 0.87175 | 0.733
| 4時 | 0 | 0
| 5時 | 1.1955 | 0.23684
| 6時 | 0.98731 | 1.2508
| 7時 | 1.8528 | 1.4185
| 8時 | 2.8691 | 2.2356
| 9時 | 0 | 0
| 10時 | 0 | 0
| 11時 | 18.8802 | 13.0218
| 12時 | 6.171 | 4.5476
| 13時 | 0 | 0
| 14時 | 0 | 0
| 15時 | 16.0449 | 10.7459
| 16時 | 4.507 | 3.4182
| 17時 | 12.1297 | 9.1152
| 18時 | 4.0814 | 3.2536
| 19時 | 7.6479 | 5.8948
| 20時 | 3.921 | 3.115
| 21時 | 4.5567 | 3.6906
| 22時 | 6.5956 | 5.1701
| 23時 | 3.0129 | 2.4827
| 24時 | 3.0769 | 2.3955
2022-08-18 | 1時 | 2.9477 | 2.2978
| 2時 | 2.8706 | 2.2417
| 3時 | 2.7566 | 2.168
| 4時 | 2.7169 | 2.1423
| 5時 | 5.34 | 3.4475
| 6時 | 1.531 | 1.1915
| 7時 | 1.5799 | 1.2509
| 8時 | 1.9144 | 1.542
| 9時 | 0 | 0
| 10時 | 0 | 0
| 11時 | 16.9842 | 12.3179
| 12時 | 5.7814 | 4.3749
| 13時 | 0 | 0
| 14時 | 0 | 0
| 15時 | 15.5881 | 10.5114
| 16時 | 3.848 | 2.8803
| 17時 | 10.7462 | 8.447
| 18時 | 3.4539 | 2.7039
| 19時 | 6.9893 | 5.0883
| 20時 | 3.5372 | 2.7744
| 21時 | 4.254 | 3.416
| 22時 | 6.3755 | 4.6517
| 23時 | 2.211 | 1.7204
| 24時 | 3.069 | 2.3477
2022-08-19 | 1時 | 2.9445 | 2.3068
| 2時 | 2.8461 | 2.2303
| 3時 | 2.7524 | 2.1707
| 4時 | 2.6749 | 2.1252
| 5時 | 2.7667 | 2.1502
| 6時 | 2.8263 | 2.2809
| 7時 | 8.1609 | 4.8715
| 8時 | 5.7595 | 4.6522
| 9時 | 6.306 | 5.1477
| 10時 | 7.4343 | 6.041
| 11時 | 7.3827 | 5.8499
| 12時 | 4.4081 | 3.4072
| 13時 | 0 | 0
| 14時 | 0 | 0
| 15時 | 17.5423 | 12.2775
| 16時 | 7.7958 | 6.0833
| 17時 | 6.1978 | 4.9735
| 18時 | 2.5726 | 2.0456
| 19時 | 6.4443 | 5.0412
| 20時 | 4.1669 | 3.4183
| 21時 | 3.8809 | 3.2064
| 22時 | 3.4759 | 2.3419
| 23時 | 3.0581 | 2.3917
| 24時 | 2.8792 | 2.2561
2022-08-20 | 1時 | 2.7639 | 2.1804
| 2時 | 2.6848 | 2.134
| 3時 | 2.6087 | 2.1015
| 4時 | 1.7372 | 1.4136
| 5時 | 2.6112 | 2.0961
| 6時 | 2.8475 | 2.119
| 7時 | 8.3453 | 5.3295
| 8時 | 6.3057 | 6.0292
| 9時 | 6.1714 | 4.9791
| 10時 | 6.8925 | 5.5671
| 11時 | 7.0824 | 5.6671
| 12時 | 4.8478 | 3.833
| 13時 | 0 | 0
| 14時 | 0 | 0
| 15時 | 22.3972 | 16.4057
| 16時 | 9.1751 | 7.3502
| 17時 | 6.8788 | 5.6382
| 18時 | 2.9935 | 2.4597
| 19時 | 7.4249 | 5.9744
| 20時 | 4.4738 | 3.7271
| 21時 | 3.982 | 3.3131
| 22時 | 3.807 | 2.9085
| 23時 | 3.0899 | 2.4973
| 24時 | 2.9665 | 2.3208
2022-08-21 | 1時 | 2.7646 | 2.1772
| 2時 | 2.6187 | 2.1124
| 3時 | 1.7302 | 1.4192
| 4時 | 0.87646 | 0.73447
| 5時 | 2.4165 | 1.1464
| 6時 | 1.2091 | 0.87358
| 7時 | 1.3659 | 1.0322
| 8時 | 1.7191 | 1.3437
| 9時 | 0 | 0
| 10時 | 0 | 0
| 11時 | 16.6814 | 11.5875
| 12時 | 5.5852 | 4.1873
| 13時 | 0 | 0
| 14時 | 0 | 0
| 15時 | 12.9822 | 8.8847
| 16時 | 3.7954 | 2.91
| 17時 | 10.6772 | 8.1312
| 18時 | 3.8465 | 3.0975
| 19時 | 6.7763 | 5.4826
| 20時 | 3.8571 | 3.1084
| 21時 | 4.5524 | 3.7348
| 22時 | 6.3081 | 4.8229
| 23時 | 2.2123 | 1.7894
| 24時 | 3.0515 | 2.3846
2022-08-22 | 1時 | 2.907 | 2.2884
| 2時 | 2.8388 | 2.2352
| 3時 | 2.7801 | 2.1945
| 4時 | 2.6962 | 2.1438
| 5時 | 5.2765 | 3.5095
| 6時 | 1.6057 | 1.2753
| 7時 | 1.6454 | 1.3311
| 8時 | 2.0626 | 1.7083
| 9時 | 0 | 0
| 10時 | 0 | 0
| 11時 | 10.0045 | 7.8132
| 12時 | 3.3247 | 2.6723
| 13時 | 0 | 0
| 14時 | 0 | 0
| 15時 | 11.9534 | 8.8067
| 16時 | 3.9979 | 3.196
| 17時 | 11.2694 | 9.2427
| 18時 | 4.3137 | 3.5547
| 19時 | 7.3337 | 5.6577
| 20時 | 3.8216 | 3.1228
| 21時 | 4.6234 | 3.8351
| 22時 | 6.8807 | 4.9833
| 23時 | 2.2725 | 1.8127
| 24時 | 3.1467 | 2.5008
2022-08-23 | 1時 | 3.0203 | 2.4396
| 2時 | 2.9085 | 2.3437
| 3時 | 2.8227 | 2.2622
| 4時 | 2.7455 | 2.1915
| 5時 | 5.5492 | 3.8393
| 6時 | 1.5832 | 1.2704
| 7時 | 1.7168 | 1.4015
| 8時 | 2.4932 | 2.0525
| 9時 | 0 | 0
| 10時 | 0 | 0
| 11時 | 13.3585 | 10.389
| 12時 | 5.7061 | 4.5961
| 13時 | 0 | 0
| 14時 | 0 | 0
| 15時 | 15.7548 | 11.9037
| 16時 | 4.2527 | 3.4533
| 17時 | 13.1296 | 10.2392
| 18時 | 4.9178 | 4.142
| 19時 | 8.4291 | 6.655
| 20時 | 4.2794 | 3.5759
| 21時 | 5.0151 | 4.2333
| 22時 | 7.8935 | 5.9467
| 23時 | 3.188 | 2.6943
| 24時 | 3.303 | 2.7489
2022-08-24 | 1時 | 3.1595 | 2.6032
| 2時 | 3.043 | 2.4968
| 3時 | 2.969 | 2.4263
| 4時 | 2.8644 | 2.3198
| 5時 | 6.2778 | 4.4598
| 6時 | 1.6878 | 1.3799
| 7時 | 1.6876 | 1.3994
| 8時 | 2.0021 | 1.69
| 9時 | 0 | 0
| 10時 | 0 | 0
| 11時 | 6.7487 | 5.1554
| 12時 | 3.0251 | 2.4268
| 13時 | 0 | 0
| 14時 | 0 | 0
| 15時 | 7.4119 | 5.5821
| 16時 | 2.2194 | 1.7356
| 17時 | 6.3811 | 4.8134
| 18時 | 2.7082 | 2.0894
| 19時 | 4.9123 | 3.7453
| 20時 | 2.8006 | 2.2297
| 21時 | 3.6149 | 2.937
| 22時 | 3.5722 | 2.6428
| 23時 | 1.022 | 0.76124
| 24時 | 0.96628 | 0.73753
2022-08-25 | 1時 | 0.92211 | 0.73135
| 2時 | 0.88507 | 0.73103
| 3時 | 0.85926 | 0.73036
| 4時 | 0 | 0
| 5時 | 0.87155 | 0.20501
| 6時 | 0.7563 | 0.89392
| 7時 | 1.0623 | 0.79292
| 8時 | 1.2874 | 0.9749
| 9時 | 0 | 0
| 10時 | 0 | 0
| 11時 | 3.8446 | 2.7344
| 12時 | 2.0437 | 1.5571
| 13時 | 0 | 0
| 14時 | 0 | 0
| 15時 | 4.8317 | 3.5181
| 16時 | 2.292 | 1.7959
| 17時 | 6.0809 | 4.624
| 18時 | 2.2344 | 1.8014
| 19時 | 4.2713 | 3.2828
| 20時 | 2.5458 | 2.0245
| 21時 | 3.3176 | 2.6817
| 22時 | 3.3643 | 2.4684
| 23時 | 0.99885 | 0.74611
| 24時 | 0.93733 | 0.73117
2022-08-26 | 1時 | 0.87867 | 0.73075
| 2時 | 0 | 0
| 3時 | 0 | 0
| 4時 | 0 | 0
| 5時 | 0 | 0
| 6時 | 0 | 0
| 7時 | 3.9625 | 2.6626
| 8時 | 5.2933 | 4.5527
| 9時 | 4.7757 | 3.8931
| 10時 | 5.0649 | 4.1697
| 11時 | 5.2635 | 4.235
| 12時 | 2.8151 | 2.2601
| 13時 | 0 | 0
| 14時 | 0 | 0
| 15時 | 6.9627 | 5.1468
| 16時 | 4.0515 | 3.25
| 17時 | 3.2976 | 2.6729
| 18時 | 1.6054 | 1.2653
| 19時 | 3.8389 | 3.0302
| 20時 | 2.9676 | 2.3752
| 21時 | 2.7151 | 2.159
| 22時 | 1.1923 | 0.79276
| 23時 | 0.86649 | 0.737
| 24時 | 0 | 0
2022-08-27 | 1時 | 0 | 0
| 2時 | 0 | 0
| 3時 | 0 | 0
| 4時 | 0 | 0
| 5時 | 0 | 0
| 6時 | 0 | 0
| 7時 | 1.8575 | 0.95636
| 8時 | 6.05 | 4.2614
| 9時 | 6.4034 | 4.9002
| 10時 | 7.1327 | 5.5023
| 11時 | 6.3433 | 4.8479
| 12時 | 4.0708 | 2.9868
| 13時 | 0 | 0
| 14時 | 0 | 0
| 15時 | 14.8282 | 9.9602
| 16時 | 5.9476 | 4.6111
| 17時 | 4.5422 | 3.615
| 18時 | 2.2227 | 1.7322
| 19時 | 5.0538 | 3.9361
| 20時 | 3.6566 | 2.9334
| 21時 | 3.3102 | 2.6541
| 22時 | 1.4092 | 1.0609
| 23時 | 1.8371 | 1.5084
| 24時 | 1.8077 | 1.427
2022-08-28 | 1時 | 0.89464 | 0.73778
| 2時 | 0 | 0
| 3時 | 0 | 0
| 4時 | 0 | 0
| 5時 | 0.32433 | 0.17426
| 6時 | 0.99623 | 0.32822
| 7時 | 1.2979 | 1.2605
| 8時 | 2.1322 | 1.568
| 9時 | 0 | 0
| 10時 | 0 | 0
| 11時 | 10.8712 | 7.2518
| 12時 | 4.6565 | 3.4612
| 13時 | 0 | 0
| 14時 | 0 | 0
| 15時 | 13.77 | 9.0278
| 16時 | 3.9753 | 2.9717
| 17時 | 9.6652 | 6.8661
| 18時 | 2.9233 | 2.2836
| 19時 | 5.8441 | 4.237
| 20時 | 3.1431 | 2.4226
| 21時 | 3.8369 | 3.0229
| 22時 | 4.0325 | 3.0359
| 23時 | 1.8972 | 1.5515
| 24時 | 1.0448 | 0.75526
2022-08-29 | 1時 | 0.92916 | 0.73801
| 2時 | 0.85453 | 0.73608
| 3時 | 0 | 0
| 4時 | 0 | 0
| 5時 | 0.78912 | 0.19188
| 6時 | 1.2135 | 1.1126
| 7時 | 1.5498 | 1.0743
| 8時 | 2.5006 | 1.818
| 9時 | 0 | 0
| 10時 | 0 | 0
| 11時 | 13.2684 | 8.2729
| 12時 | 5.1356 | 3.6152
| 13時 | 0 | 0
| 14時 | 0 | 0
| 15時 | 11.8182 | 7.0816
| 16時 | 3.5901 | 2.5432
| 17時 | 8.0548 | 5.3613
| 18時 | 2.5858 | 1.9421
| 19時 | 5.052 | 3.4895
| 20時 | 2.9181 | 2.1662
| 21時 | 3.4281 | 2.609
| 22時 | 3.4986 | 2.5548
| 23時 | 1.0458 | 0.79731
| 24時 | 0.96091 | 0.74198
2022-08-30 | 1時 | 0.85073 | 0.73931
| 2時 | 0 | 0
| 3時 | 0 | 0
| 4時 | 0 | 0
| 5時 | 0 | 0
| 6時 | 0.62536 | 0.17105
| 7時 | 1.2027 | 0.62406
| 8時 | 1.926 | 1.2689
| 9時 | 0 | 0
| 10時 | 0 | 0
| 11時 | 9.9988 | 5.5505
| 12時 | 4.8761 | 3.2256
| 13時 | 0 | 0
| 14時 | 0 | 0
| 15時 | 11.2886 | 6.4053
| 16時 | 3.5291 | 2.4462
| 17時 | 6.5016 | 4.3478
| 18時 | 2.2984 | 1.6892
| 19時 | 4.2394 | 2.9321
| 20時 | 2.7535 | 2.0117
| 21時 | 3.3246 | 2.5023
| 22時 | 3.3049 | 2.3747
| 23時 | 0.98204 | 0.76576
| 24時 | 0.9726 | 0.74038
2022-08-31 | 1時 | 0.85446 | 0.73862
| 2時 | 0 | 0
| 3時 | 0 | 0
| 4時 | 0 | 0
| 5時 | 0 | 0
| 6時 | 0.82819 | 0.21421
| 7時 | 1.2943 | 0.7608
| 8時 | 2.2076 | 1.4991
| 9時 | 0 | 0
| 10時 | 0 | 0
| 11時 | 12.8574 | 7.198
| 12時 | 5.0381 | 3.2949
| 13時 | 0 | 0
| 14時 | 0 | 0
| 15時 | 12.1369 | 6.8947
| 16時 | 3.2432 | 2.2264
| 17時 | 5.9309 | 3.8578
| 18時 | 2.1302 | 1.5257
| 19時 | 4.2654 | 2.9439
| 20時 | 2.9616 | 2.1788
| 21時 | 3.6596 | 2.7909
| 22時 | 3.5581 | 2.6018
| 23時 | 1.8162 | 1.4859
| 24時 | 2.6596 | 2.1208
2022-09-01 | 1時 | 1.7955 | 1.4187
| 2時 | 1.7013 | 1.4163
| 3時 | 0.86257 | 0.73303
| 4時 | 0 | 0
| 5時 | 1.0539 | 0.21198
| 6時 | 0.90689 | 0.926
| 7時 | 1.659 | 1.2077
| 8時 | 2.6662 | 1.999
| 9時 | 0 | 0
| 10時 | 0 | 0
| 11時 | 20.2289 | 17.3127
| 12時 | 8.0556 | 5.9114
| 13時 | 0 | 0
| 14時 | 0 | 0
| 15時 | 20.1552 | 14.675
| 16時 | 5.1149 | 3.8364
| 17時 | 14.1972 | 10.451
| 18時 | 4.6232 | 3.7053
| 19時 | 8.8188 | 6.6326
| 20時 | 4.4052 | 3.5159
| 21時 | 5.0115 | 4.08
| 22時 | 6.8553 | 5.345
| 23時 | 3.0875 | 2.5544
| 24時 | 3.1293 | 2.6021
2022-09-02 | 1時 | 3.0698 | 2.513
| 2時 | 2.9979 | 2.3837
| 3時 | 2.8479 | 2.2243
| 4時 | 2.7019 | 2.1343
| 5時 | 2.7195 | 2.1213
| 6時 | 2.7901 | 2.2163
| 7時 | 5.9239 | 4.233
| 8時 | 5.5163 | 4.4824
| 9時 | 7.1403 | 5.8601
| 10時 | 8.8894 | 7.3312
| 11時 | 9.1324 | 7.5223
| 12時 | 5.2256 | 4.2657
| 13時 | 0 | 0
| 14時 | 0 | 0
| 15時 | 20.5252 | 15.8274
| 16時 | 8.4792 | 7.0828
| 17時 | 6.5199 | 5.5455
| 18時 | 3.0997 | 2.6536
| 19時 | 7.3256 | 6.1473
| 20時 | 4.8741 | 4.1963
| 21時 | 4.2934 | 3.6843
| 22時 | 4.0755 | 3.3433
| 23時 | 3.1451 | 2.6673
| 24時 | 3.1019 | 2.6291
2022-09-03 | 1時 | 3.0319 | 2.5073
| 2時 | 2.946 | 2.3735
| 3時 | 2.8514 | 2.2673
| 4時 | 2.7461 | 2.1784
| 5時 | 2.7927 | 2.1703
| 6時 | 2.949 | 2.4245
| 7時 | 8.6506 | 6.3122
| 8時 | 6.861 | 5.6837
| 9時 | 7.6293 | 6.2933
| 10時 | 9.4734 | 7.8108
| 11時 | 9.8707 | 8.1346
| 12時 | 6.2938 | 5.1416
| 13時 | 0 | 0
| 14時 | 0 | 0
| 15時 | 26.9643 | 21.6123
| 16時 | 9.7157 | 8.0746
| 17時 | 7.4275 | 6.3029
| 18時 | 3.349 | 2.8542
| 19時 | 8.0001 | 6.6605
| 20時 | 5.0466 | 4.3241
| 21時 | 4.4443 | 3.8013
| 22時 | 4.6837 | 3.8162
| 23時 | 3.2978 | 2.8137
| 24時 | 3.281 | 2.8142
2022-09-04 | 1時 | 3.1771 | 2.7244
| 2時 | 3.0363 | 2.5858
| 3時 | 2.9716 | 2.5029
| 4時 | 2.9467 | 2.4409
| 5時 | 6.2224 | 4.8974
| 6時 | 2.0106 | 1.6054
| 7時 | 2.4887 | 2.0187
| 8時 | 3.3905 | 2.755
| 9時 | 0 | 0
| 10時 | 0 | 0
| 11時 | 20.4581 | 17.9854
| 12時 | 8.1944 | 6.3596
| 13時 | 0 | 0
| 14時 | 0 | 0
| 15時 | 6.8466 | 4.4553
| 16時 | 2.242 | 1.5963
| 17時 | 6.2145 | 4.1776
| 18時 | 1.8571 | 1.3571
| 19時 | 3.9586 | 2.7079
| 20時 | 2.2972 | 1.6745
| 21時 | 2.8879 | 2.188
| 22時 | 3.0772 | 1.9954
| 23時 | 0.91354 | 0.74452
| 24時 | 0 | 0
2022-09-05 | 1時 | 0 | 0
| 2時 | 0 | 0
| 3時 | 0 | 0
| 4時 | 0 | 0
| 5時 | 0 | 0
| 6時 | 0.59967 | 0.17704
| 7時 | 1.0123 | 0.71569
| 8時 | 1.8198 | 1.2317
| 9時 | 0 | 0
| 10時 | 0 | 0
| 11時 | 8.9965 | 5.2653
| 12時 | 4.5442 | 3.1022
| 13時 | 0 | 0
| 14時 | 0 | 0
| 15時 | 6.5266 | 3.5797
| 16時 | 2.0546 | 1.3234
| 17時 | 4.6132 | 2.8522
| 18時 | 1.3234 | 0.86403
| 19時 | 2.9819 | 1.9392
| 20時 | 1.923 | 1.3018
| 21時 | 2.6212 | 1.8903
| 22時 | 2.4746 | 1.6922
| 23時 | 0 | 0
| 24時 | 0 | 0
2022-09-06 | 1時 | 0 | 0
| 2時 | 0 | 0
| 3時 | 0 | 0
| 4時 | 0 | 0
| 5時 | 0 | 0
| 6時 | 0.2946 | 0.15336
| 7時 | 1.0556 | 0.32834
| 8時 | 1.8217 | 1.1424
| 9時 | 0 | 0
| 10時 | 0 | 0
| 11時 | 9.7836 | 5.0505
| 12時 | 4.4836 | 2.814
| 13時 | 0 | 0
| 14時 | 0 | 0
| 15時 | 10.468 | 5.4597
| 16時 | 3.123 | 2.0757
| 17時 | 5.393 | 3.4361
| 18時 | 1.6963 | 1.1661
| 19時 | 3.5144 | 2.3475
| 20時 | 2.294 | 1.603
| 21時 | 2.9315 | 2.1413
| 22時 | 2.8659 | 1.9963
| 23時 | 0.91097 | 0.74356
| 24時 | 0 | 0
2022-09-07 | 1時 | 0 | 0
| 2時 | 0 | 0
| 3時 | 0 | 0
| 4時 | 0 | 0
| 5時 | 0 | 0
| 6時 | 0 | 0
| 7時 | 0.36792 | 0.16806
| 8時 | 1.1422 | 0.40584
| 9時 | 0 | 0
| 10時 | 0 | 0
| 11時 | 2.4561 | 1.3324
| 12時 | 1.5117 | 0.98004
| 13時 | 0 | 0
| 14時 | 0 | 0
| 15時 | 2.2641 | 1.3481
| 16時 | 1.3156 | 0.87927
| 17時 | 2.5194 | 1.7463
| 18時 | 1.0148 | 0.68827
| 19時 | 2.2874 | 1.6367
| 20時 | 1.6808 | 1.1657
| 21時 | 2.3493 | 1.7678
| 22時 | 1.2781 | 0.90081
| 23時 | 0 | 0
| 24時 | 0 | 0
2022-09-08 | 1時 | 0 | 0
| 2時 | 0 | 0
| 3時 | 0 | 0
| 4時 | 0 | 0
| 5時 | 0 | 0
| 6時 | 0.21989 | 0.1681
| 7時 | 0.4111 | 0.17455
| 8時 | 0.40721 | 0.1634
| 9時 | 0 | 0
| 10時 | 0 | 0
| 11時 | 0.98881 | 0.35564
| 12時 | 0.82072 | 0.56263
| 13時 | 0 | 0
| 14時 | 0 | 0
| 15時 | 1.3508 | 0.73382
| 16時 | 0.99222 | 0.63804
| 17時 | 2.0984 | 1.1053
| 18時 | 0.86842 | 0.3104
| 19時 | 1.91 | 1.2544
| 20時 | 1.5237 | 1.1035
| 21時 | 2.5158 | 1.746
| 22時 | 1.4302 | 0.89553
| 23時 | 0 | 0
| 24時 | 0 | 0
2022-09-09 | 1時 | 0 | 0
| 2時 | 0 | 0
| 3時 | 0 | 0
| 4時 | 0 | 0
| 5時 | 0 | 0
| 6時 | 0 | 0
| 7時 | 0 | 0
| 8時 | 0.4416 | 0.17993
| 9時 | 2.8593 | 1.8771
| 10時 | 3.0059 | 2.4209
| 11時 | 2.368 | 1.8324
| 12時 | 0.911 | 0.63368
| 13時 | 0 | 0
| 14時 | 0 | 0
| 15時 | 2.5131 | 1.5081
| 16時 | 2.1809 | 1.4268
| 17時 | 1.9004 | 1.1873
| 18時 | 0.94285 | 0.60816
| 19時 | 2.7134 | 1.8653
| 20時 | 2.5536 | 1.8288
| 21時 | 2.4281 | 1.8657
| 22時 | 0 | 0
| 23時 | 0 | 0
| 24時 | 0 | 0
2022-09-10 | 1時 | 0 | 0
| 2時 | 0 | 0
| 3時 | 0 | 0
| 4時 | 0 | 0
| 5時 | 0 | 0
| 6時 | 0 | 0
| 7時 | 1.4435 | 0.53766
| 8時 | 5.2654 | 3.6897
| 9時 | 5.6807 | 4.3618
| 10時 | 7.065 | 5.441
| 11時 | 6.2595 | 4.7073
| 12時 | 4.1604 | 3.0045
| 13時 | 0 | 0
| 14時 | 0 | 0
| 15時 | 13.7474 | 8.7035
| 16時 | 4.4128 | 3.2983
| 17時 | 3.1716 | 2.4133
| 18時 | 1.3976 | 0.98088
| 19時 | 3.8105 | 2.8219
| 20時 | 2.9123 | 2.2263
| 21時 | 2.6417 | 2.0143
| 22時 | 1.1059 | 0.79561
| 23時 | 0.8822 | 0.73894
| 24時 | 0 | 0
2022-09-11 | 1時 | 0 | 0
| 2時 | 0 | 0
| 3時 | 0 | 0
| 4時 | 0 | 0
| 5時 | 0 | 0
| 6時 | 0 | 0
| 7時 | 0.93588 | 0.24683
| 8時 | 1.6015 | 0.98834
| 9時 | 0 | 0
| 10時 | 0 | 0
| 11時 | 9.4442 | 5.0428
| 12時 | 4.2052 | 2.6635
| 13時 | 0 | 0
| 14時 | 0 | 0
| 15時 | 8.4603 | 4.3061
| 16時 | 2.2306 | 1.3954
| 17時 | 3.7792 | 2.2551
| 18時 | 1.0487 | 0.60689
| 19時 | 2.5809 | 1.6388
| 20時 | 1.8087 | 1.1769
| 21時 | 2.4957 | 1.7643
| 22時 | 2.3833 | 1.6584
| 23時 | 0 | 0
| 24時 | 0 | 0
2022-09-12 | 1時 | 0 | 0
| 2時 | 0 | 0
| 3時 | 0 | 0
| 4時 | 0 | 0
| 5時 | 0 | 0
| 6時 | 0 | 0
| 7時 | 0 | 0
| 8時 | 0.5142 | 0.17096
| 9時 | 0 | 0
| 10時 | 0 | 0
| 11時 | 6.3063 | 2.7993
| 12時 | 3.5692 | 2.1372
| 13時 | 0 | 0
| 14時 | 0 | 0
| 15時 | 7.8496 | 3.8057
| 16時 | 2.3353 | 1.437
| 17時 | 3.8627 | 2.3164
| 18時 | 1.0856 | 0.62338
| 19時 | 2.5346 | 1.5956
| 20時 | 1.7779 | 1.1392
| 21時 | 2.434 | 1.7058
| 22時 | 2.2627 | 1.632
| 23時 | 0 | 0
| 24時 | 0 | 0
2022-09-13 | 1時 | 0 | 0
| 2時 | 0 | 0
| 3時 | 0 | 0
| 4時 | 0 | 0
| 5時 | 0 | 0
| 6時 | 0 | 0
| 7時 | 0 | 0
| 8時 | 0 | 0
| 9時 | 0 | 0
| 10時 | 0 | 0
| 11時 | 2.3902 | 0.99644
| 12時 | 1.4482 | 0.84241
| 13時 | 0 | 0
| 14時 | 0 | 0
| 15時 | 1.5079 | 0.70081
| 16時 | 0.84315 | 0.43331
| 17時 | 1.6309 | 0.97328
| 18時 | 0.38286 | 0.17044
| 19時 | 1.4441 | 0.90804
| 20時 | 0.29855 | 0.15873
| 21時 | 1.8187 | 1.5532
| 22時 | 0.81166 | 0.70114
| 23時 | 0 | 0
| 24時 | 0 | 0
2022-09-14 | 1時 | 0 | 0
| 2時 | 0 | 0
| 3時 | 0 | 0
| 4時 | 0 | 0
| 5時 | 0 | 0
| 6時 | 0 | 0
| 7時 | 0 | 0
| 8時 | 0 | 0
| 9時 | 0 | 0
| 10時 | 0 | 0
| 11時 | 1.9485 | 0.75206
| 12時 | 2.0133 | 1.2142
| 13時 | 0 | 0
| 14時 | 0 | 0
| 15時 | 4.6362 | 2.4035
| 16時 | 1.7352 | 1.0865
| 17時 | 2.8718 | 1.8415
| 18時 | 0.96916 | 0.57855
| 19時 | 2.1469 | 1.4242
| 20時 | 1.6404 | 1.0807
| 21時 | 2.3488 | 1.6836
| 22時 | 2.1208 | 1.6248
| 23時 | 0 | 0
| 24時 | 0 | 0
2022-09-15 | 1時 | 0 | 0
| 2時 | 0 | 0
| 3時 | 0 | 0
| 4時 | 0 | 0
| 5時 | 0 | 0
| 6時 | 0 | 0
| 7時 | 0 | 0
| 8時 | 2.376 | 1.5719
| 9時 | 2.9062 | 1.819
| 10時 | 3.2395 | 2.4163
| 11時 | 2.2722 | 1.6345
| 12時 | 0.99097 | 0.61449
| 13時 | 0 | 0
| 14時 | 0 | 0
| 15時 | 2.7113 | 1.7486
| 16時 | 1.8826 | 1.3372
| 17時 | 1.6094 | 1.1337
| 18時 | 0.74216 | 0.44029
| 19時 | 2.4245 | 1.7509
| 20時 | 2.2693 | 1.6167
| 21時 | 2.1047 | 1.5777
| 22時 | 0 | 0
| 23時 | 0 | 0
| 24時 | 0 | 0
2022-09-16 | 1時 | 0 | 0
| 2時 | 0 | 0
| 3時 | 0 | 0
| 4時 | 0 | 0
| 5時 | 0 | 0
| 6時 | 0 | 0
| 7時 | 0.30334 | 0.1624
| 8時 | 3.9413 | 2.2197
| 9時 | 5.0321 | 3.8646
| 10時 | 5.4434 | 3.9873
| 11時 | 4.9549 | 3.5439
| 12時 | 3.2458 | 2.1777
| 13時 | 0 | 0
| 14時 | 0 | 0
| 15時 | 10.3187 | 6.1526
| 16時 | 3.8308 | 2.771
| 17時 | 2.8296 | 2.0717
| 18時 | 1.2254 | 0.80837
| 19時 | 3.3837 | 2.4255
| 20時 | 2.6034 | 1.9213
| 21時 | 2.3547 | 1.7293
| 22時 | 0.9501 | 0.74871
| 23時 | 0 | 0
| 24時 | 0 | 0
2022-09-17 | 1時 | 0 | 0
| 2時 | 0 | 0
| 3時 | 0 | 0
| 4時 | 0 | 0
| 5時 | 0 | 0
| 6時 | 0 | 0
| 7時 | 0.20537 | 0.15017
| 8時 | 3.3852 | 1.8869
| 9時 | 4.6509 | 3.0929
| 10時 | 5.3932 | 3.7829
| 11時 | 4.5524 | 3.1161
| 12時 | 3.1851 | 2.0428
| 13時 | 0 | 0
| 14時 | 0 | 0
| 15時 | 8.2598 | 4.5812
| 16時 | 3.1384 | 2.1707
| 17時 | 2.4929 | 1.7492
| 18時 | 1.1663 | 0.73854
| 19時 | 3.3192 | 2.3424
| 20時 | 2.6642 | 1.9515
| 21時 | 2.4091 | 1.7754
| 22時 | 0.93473 | 0.74589
| 23時 | 0 | 0
| 24時 | 0 | 0
2022-09-18 | 1時 | 0 | 0
| 2時 | 0 | 0
| 3時 | 0 | 0
| 4時 | 0 | 0
| 5時 | 0 | 0
| 6時 | 0 | 0
| 7時 | 0 | 0
| 8時 | 0 | 0
| 9時 | 0 | 0
| 10時 | 0 | 0
| 11時 | 0 | 0
| 12時 | 0 | 0
| 13時 | 0 | 0
| 14時 | 0 | 0
| 15時 | 0.18604 | 0.15456
| 16時 | 0.21457 | 0.15402
| 17時 | 0 | 0
| 18時 | 0 | 0
| 19時 | 0 | 0
| 20時 | 0 | 0
| 21時 | 0 | 0
| 22時 | 0 | 0
| 23時 | 0 | 0
| 24時 | 0 | 0
2022-09-19 | 1時 | 0 | 0
| 2時 | 0 | 0
| 3時 | 0 | 0
| 4時 | 0 | 0
| 5時 | 0 | 0
| 6時 | 0 | 0
| 7時 | 0 | 0
| 8時 | 0.44721 | 0.1663
| 9時 | 0 | 0
| 10時 | 0 | 0
| 11時 | 6.614 | 2.7471
| 12時 | 3.499 | 2.0373
| 13時 | 0 | 0
| 14時 | 0 | 0
| 15時 | 7.5952 | 3.7076
| 16時 | 2.1487 | 1.328
| 17時 | 3.7912 | 2.3409
| 18時 | 1.1247 | 0.67589
| 19時 | 2.5627 | 1.668
| 20時 | 1.9015 | 1.2642
| 21時 | 2.6114 | 1.875
| 22時 | 2.4036 | 1.6886
| 23時 | 0.8539 | 0.74198
| 24時 | 0 | 0
2022-09-20 | 1時 | 0 | 0
| 2時 | 0 | 0
| 3時 | 0 | 0
| 4時 | 0 | 0
| 5時 | 0 | 0
| 6時 | 0 | 0
| 7時 | 0.21836 | 0.1588
| 8時 | 0.80314 | 0.20543
| 9時 | 0 | 0
| 10時 | 0 | 0
| 11時 | 3.3112 | 1.6757
| 12時 | 2.4817 | 1.5667
| 13時 | 0 | 0
| 14時 | 0 | 0
| 15時 | 4.0975 | 2.2113
| 16時 | 1.7597 | 1.1159
| 17時 | 3.1575 | 2.0148
| 18時 | 1.1538 | 0.72921
| 19時 | 2.4743 | 1.6527
| 20時 | 1.8567 | 1.2512
| 21時 | 2.548 | 1.8414
| 22時 | 2.2972 | 1.6661
| 23時 | 0 | 0
| 24時 | 0 | 0
2022-09-21 | 1時 | 0 | 0
| 2時 | 0 | 0
| 3時 | 0 | 0
| 4時 | 0 | 0
| 5時 | 0 | 0
| 6時 | 0 | 0
| 7時 | 0 | 0
| 8時 | 1.5919 | 0.65364
| 9時 | 0 | 0
| 10時 | 0 | 0
| 11時 | 4.0382 | 2.1479
| 12時 | 1.9843 | 1.2936
| 13時 | 0 | 0
| 14時 | 0 | 0
| 15時 | 3.3256 | 1.9278
| 16時 | 1.6239 | 1.0823
| 17時 | 2.9236 | 1.9472
| 18時 | 0.92607 | 0.57512
| 19時 | 2.2609 | 1.5529
| 20時 | 1.6232 | 1.0884
| 21時 | 2.294 | 1.6599
| 22時 | 1.1604 | 0.87007
| 23時 | 0 | 0
| 24時 | 0 | 0
2022-09-22 | 1時 | 0 | 0
| 2時 | 0 | 0
| 3時 | 0 | 0
| 4時 | 0 | 0
| 5時 | 0 | 0
| 6時 | 0 | 0
| 7時 | 0.40321 | 0.15742
| 8時 | 1.5362 | 0.58484
| 9時 | 0 | 0
| 10時 | 0 | 0
| 11時 | 10.3363 | 4.6263
| 12時 | 4.4138 | 2.5184
| 13時 | 0 | 0
| 14時 | 0 | 0
| 15時 | 11.0742 | 4.9716
| 16時 | 2.8128 | 1.6737
| 17時 | 4.6794 | 2.5995
| 18時 | 1.3358 | 0.77835
| 19時 | 3.041 | 1.8369
| 20時 | 1.9654 | 1.2396
| 21時 | 2.6366 | 1.8123
| 22時 | 2.4826 | 1.682
| 23時 | 0.86388 | 0.74874
| 24時 | 0 | 0
2022-09-23 | 1時 | 0 | 0
| 2時 | 0 | 0
| 3時 | 0 | 0
| 4時 | 0 | 0
| 5時 | 0 | 0
| 6時 | 0 | 0
| 7時 | 0.29468 | 0.14873
| 8時 | 3.7288 | 2.0231
| 9時 | 4.9558 | 3.2379
| 10時 | 5.9965 | 4.0966
| 11時 | 5.5724 | 3.712
| 12時 | 3.6456 | 2.2458
| 13時 | 0 | 0
| 14時 | 0 | 0
| 15時 | 13.3982 | 6.9025
| 16時 | 4.1947 | 2.8313
| 17時 | 2.9058 | 2.0028
| 18時 | 1.3491 | 0.83296
| 19時 | 3.3872 | 2.3076
| 20時 | 2.5038 | 1.7841
| 21時 | 2.2762 | 1.6397
| 22時 | 0.97051 | 0.75605
| 23時 | 0 | 0
| 24時 | 0 | 0
2022-09-24 | 1時 | 0 | 0
| 2時 | 0 | 0
| 3時 | 0 | 0
| 4時 | 0 | 0
| 5時 | 0 | 0
| 6時 | 0 | 0
| 7時 | 0 | 0
| 8時 | 0 | 0
| 9時 | 0 | 0
| 10時 | 0 | 0
| 11時 | 0 | 0
| 12時 | 0 | 0
| 13時 | 0 | 0
| 14時 | 0 | 0
| 15時 | 0 | 0
| 16時 | 0 | 0
| 17時 | 0 | 0
| 18時 | 0 | 0
| 19時 | 0 | 0
| 20時 | 0 | 0
| 21時 | 0 | 0
| 22時 | 0 | 0
| 23時 | 0 | 0
| 24時 | 0 | 0
2022-09-25 | 1時 | 0 | 0
| 2時 | 0 | 0
| 3時 | 0 | 0
| 4時 | 0 | 0
| 5時 | 0 | 0
| 6時 | 0 | 0
| 7時 | 0 | 0
| 8時 | 0 | 0
| 9時 | 0 | 0
| 10時 | 0 | 0
| 11時 | 0 | 0
| 12時 | 0 | 0
| 13時 | 0 | 0
| 14時 | 0 | 0
| 15時 | 0 | 0
| 16時 | 0 | 0
| 17時 | 0 | 0
| 18時 | 0 | 0
| 19時 | 0 | 0
| 20時 | 0 | 0
| 21時 | 0 | 0
| 22時 | 0 | 0
| 23時 | 0 | 0
| 24時 | 0 | 0
2022-09-26 | 1時 | 0 | 0
| 2時 | 0 | 0
| 3時 | 0 | 0
| 4時 | 0 | 0
| 5時 | 0 | 0
| 6時 | 0 | 0
| 7時 | 0 | 0
| 8時 | 0 | 0
| 9時 | 0 | 0
| 10時 | 0 | 0
| 11時 | 0 | 0
| 12時 | 0 | 0
| 13時 | 0 | 0
| 14時 | 0 | 0
| 15時 | 0 | 0
| 16時 | 0 | 0
| 17時 | 0 | 0
| 18時 | 0 | 0
| 19時 | 0 | 0
| 20時 | 0 | 0
| 21時 | 0 | 0
| 22時 | 0 | 0
| 23時 | 0 | 0
| 24時 | 0 | 0
2022-09-27 | 1時 | 0 | 0
| 2時 | 0 | 0
| 3時 | 0 | 0
| 4時 | 0 | 0
| 5時 | 0 | 0
| 6時 | 0 | 0
| 7時 | 0 | 0
| 8時 | 0 | 0
| 9時 | 0 | 0
| 10時 | 0 | 0
| 11時 | 0 | 0
| 12時 | 0 | 0
| 13時 | 0 | 0
| 14時 | 0 | 0
| 15時 | 0 | 0
| 16時 | 0 | 0
| 17時 | 0 | 0
| 18時 | 0 | 0
| 19時 | 0 | 0
| 20時 | 0 | 0
| 21時 | 0 | 0
| 22時 | 0 | 0
| 23時 | 0 | 0
| 24時 | 0 | 0
2022-09-28 | 1時 | 0 | 0
| 2時 | 0 | 0
| 3時 | 0 | 0
| 4時 | 0 | 0
| 5時 | 0 | 0
| 6時 | 0 | 0
| 7時 | 0 | 0
| 8時 | 0 | 0
| 9時 | 0 | 0
| 10時 | 0 | 0
| 11時 | 0 | 0
| 12時 | 0 | 0
| 13時 | 0 | 0
| 14時 | 0 | 0
| 15時 | 0 | 0
| 16時 | 0 | 0
| 17時 | 0 | 0
| 18時 | 0 | 0
| 19時 | 0 | 0
| 20時 | 0 | 0
| 21時 | 0 | 0
| 22時 | 0 | 0
| 23時 | 0 | 0
| 24時 | 0 | 0
2022-09-29 | 1時 | 0 | 0
| 2時 | 0 | 0
| 3時 | 0 | 0
| 4時 | 0 | 0
| 5時 | 0 | 0
| 6時 | 0 | 0
| 7時 | 0 | 0
| 8時 | 0 | 0
| 9時 | 0 | 0
| 10時 | 0 | 0
| 11時 | 0 | 0
| 12時 | 0 | 0
| 13時 | 0 | 0
| 14時 | 0 | 0
| 15時 | 0 | 0
| 16時 | 0 | 0
| 17時 | 0 | 0
| 18時 | 0 | 0
| 19時 | 0 | 0
| 20時 | 0 | 0
| 21時 | 0 | 0
| 22時 | 0 | 0
| 23時 | 0 | 0
| 24時 | 0 | 0
2022-09-30 | 1時 | 0 | 0
| 2時 | 0 | 0
| 3時 | 0 | 0
| 4時 | 0 | 0
| 5時 | 0 | 0
| 6時 | 0 | 0
| 7時 | 0 | 0
| 8時 | 0 | 0
| 9時 | 0 | 0
| 10時 | 0 | 0
| 11時 | 0 | 0
| 12時 | 0 | 0
| 13時 | 0 | 0
| 14時 | 0 | 0
| 15時 | 0 | 0
| 16時 | 0 | 0
| 17時 | 0 | 0
| 18時 | 0 | 0
| 19時 | 0 | 0
| 20時 | 0 | 0
| 21時 | 0 | 0
| 22時 | 0 | 0
| 23時 | 0 | 0
| 24時 | 0 | 0
2022-10-01 | 1時 | 0 | 0
| 2時 | 0 | 0
| 3時 | 0 | 0
| 4時 | 0 | 0
| 5時 | 0 | 0
| 6時 | 0 | 0
| 7時 | 0 | 0
| 8時 | 0 | 0
| 9時 | 0 | 0
| 10時 | 0 | 0
| 11時 | 0 | 0
| 12時 | 0 | 0
| 13時 | 0 | 0
| 14時 | 0 | 0
| 15時 | 0 | 0
| 16時 | 0 | 0
| 17時 | 0 | 0
| 18時 | 0 | 0
| 19時 | 0 | 0
| 20時 | 0 | 0
| 21時 | 0 | 0
| 22時 | 0 | 0
| 23時 | 0 | 0
| 24時 | 0 | 0
2022-10-02 | 1時 | 0 | 0
| 2時 | 0 | 0
| 3時 | 0 | 0
| 4時 | 0 | 0
| 5時 | 0 | 0
| 6時 | 0 | 0
| 7時 | 0 | 0
| 8時 | 0 | 0
| 9時 | 0 | 0
| 10時 | 0 | 0
| 11時 | 0 | 0
| 12時 | 0 | 0
| 13時 | 0 | 0
| 14時 | 0 | 0
| 15時 | 0 | 0
| 16時 | 0 | 0
| 17時 | 0 | 0
| 18時 | 0 | 0
| 19時 | 0 | 0
| 20時 | 0 | 0
| 21時 | 0 | 0
| 22時 | 0 | 0
| 23時 | 0 | 0
| 24時 | 0 | 0
2022-10-03 | 1時 | 0 | 0
| 2時 | 0 | 0
| 3時 | 0 | 0
| 4時 | 0 | 0
| 5時 | 0 | 0
| 6時 | 0 | 0
| 7時 | 0 | 0
| 8時 | 0 | 0
| 9時 | 0 | 0
| 10時 | 0 | 0
| 11時 | 0 | 0
| 12時 | 0 | 0
| 13時 | 0 | 0
| 14時 | 0 | 0
| 15時 | 0 | 0
| 16時 | 0 | 0
| 17時 | 0 | 0
| 18時 | 0 | 0
| 19時 | 0 | 0
| 20時 | 0 | 0
| 21時 | 0 | 0
| 22時 | 0 | 0
| 23時 | 0 | 0
| 24時 | 0 | 0
2022-10-04 | 1時 | 0 | 0
| 2時 | 0 | 0
| 3時 | 0 | 0
| 4時 | 0 | 0
| 5時 | 0 | 0
| 6時 | 0 | 0
| 7時 | 0 | 0
| 8時 | 0 | 0
| 9時 | 0 | 0
| 10時 | 0 | 0
| 11時 | 0 | 0
| 12時 | 0 | 0
| 13時 | 0 | 0
| 14時 | 0 | 0
| 15時 | 0 | 0
| 16時 | 0 | 0
| 17時 | 0 | 0
| 18時 | 0 | 0
| 19時 | 0 | 0
| 20時 | 0 | 0
| 21時 | 0 | 0
| 22時 | 0 | 0
| 23時 | 0 | 0
| 24時 | 0 | 0
2022-10-05 | 1時 | 0 | 0
| 2時 | 0 | 0
| 3時 | 0 | 0
| 4時 | 0 | 0
| 5時 | 0 | 0
| 6時 | 0 | 0
| 7時 | 0 | 0
| 8時 | 0 | 0
| 9時 | 0 | 0
| 10時 | 0 | 0
| 11時 | 0 | 0
| 12時 | 0 | 0
| 13時 | 0 | 0
| 14時 | 0 | 0
| 15時 | 0 | 0
| 16時 | 0 | 0
| 17時 | 0 | 0
| 18時 | 0 | 0
| 19時 | 0 | 0
| 20時 | 0 | 0
| 21時 | 0 | 0
| 22時 | 0 | 0
| 23時 | 0 | 0
| 24時 | 0 | 0
2022-10-06 | 1時 | 0 | 0
| 2時 | 0 | 0
| 3時 | 0 | 0
| 4時 | 0 | 0
| 5時 | 0 | 0
| 6時 | 0 | 0
| 7時 | 0 | 0
| 8時 | 0 | 0
| 9時 | 0 | 0
| 10時 | 0 | 0
| 11時 | 0 | 0
| 12時 | 0 | 0
| 13時 | 0 | 0
| 14時 | 0 | 0
| 15時 | 0 | 0
| 16時 | 0 | 0
| 17時 | 0 | 0
| 18時 | 0 | 0
| 19時 | 0 | 0
| 20時 | 0 | 0
| 21時 | 0 | 0
| 22時 | 0 | 0
| 23時 | 0 | 0
| 24時 | 0 | 0
2022-10-07 | 1時 | 0 | 0
| 2時 | 0 | 0
| 3時 | 0 | 0
| 4時 | 0 | 0
| 5時 | 0 | 0
| 6時 | 0 | 0
| 7時 | 0 | 0
| 8時 | 0 | 0
| 9時 | 0 | 0
| 10時 | 0 | 0
| 11時 | 0 | 0
| 12時 | 0 | 0
| 13時 | 0 | 0
| 14時 | 0 | 0
| 15時 | 0 | 0
| 16時 | 0 | 0
| 17時 | 0 | 0
| 18時 | 0 | 0
| 19時 | 0 | 0
| 20時 | 0 | 0
| 21時 | 0 | 0
| 22時 | 0 | 0
| 23時 | 0 | 0
| 24時 | 0 | 0
2022-10-08 | 1時 | 0 | 0
| 2時 | 0 | 0
| 3時 | 0 | 0
| 4時 | 0 | 0
| 5時 | 0 | 0
| 6時 | 0 | 0
| 7時 | 0 | 0
| 8時 | 0 | 0
| 9時 | 0 | 0
| 10時 | 0 | 0
| 11時 | 0 | 0
| 12時 | 0 | 0
| 13時 | 0 | 0
| 14時 | 0 | 0
| 15時 | 0 | 0
| 16時 | 0 | 0
| 17時 | 0 | 0
| 18時 | 0 | 0
| 19時 | 0 | 0
| 20時 | 0 | 0
| 21時 | 0 | 0
| 22時 | 0 | 0
| 23時 | 0 | 0
| 24時 | 0 | 0
2022-10-09 | 1時 | 0 | 0
| 2時 | 0 | 0
| 3時 | 0 | 0
| 4時 | 0 | 0
| 5時 | 0 | 0
| 6時 | 0 | 0
| 7時 | 0 | 0
| 8時 | 0 | 0
| 9時 | 0 | 0
| 10時 | 0 | 0
| 11時 | 0 | 0
| 12時 | 0 | 0
| 13時 | 0 | 0
| 14時 | 0 | 0
| 15時 | 0 | 0
| 16時 | 0 | 0
| 17時 | 0 | 0
| 18時 | 0 | 0
| 19時 | 0 | 0
| 20時 | 0 | 0
| 21時 | 0 | 0
| 22時 | 0 | 0
| 23時 | 0 | 0
| 24時 | 0 | 0
2022-10-10 | 1時 | 0 | 0
| 2時 | 0 | 0
| 3時 | 0 | 0
| 4時 | 0 | 0
| 5時 | 0 | 0
| 6時 | 0 | 0
| 7時 | 0 | 0
| 8時 | 0 | 0
| 9時 | 0 | 0
| 10時 | 0 | 0
| 11時 | 0 | 0
| 12時 | 0 | 0
| 13時 | 0 | 0
| 14時 | 0 | 0
| 15時 | 0 | 0
| 16時 | 0 | 0
| 17時 | 0 | 0
| 18時 | 0 | 0
| 19時 | 0 | 0
| 20時 | 0 | 0
| 21時 | 0 | 0
| 22時 | 0 | 0
| 23時 | 0 | 0
| 24時 | 0 | 0
2022-10-11 | 1時 | 0 | 0
| 2時 | 0 | 0
| 3時 | 0 | 0
| 4時 | 0 | 0
| 5時 | 0 | 0
| 6時 | 0 | 0
| 7時 | 0 | 0
| 8時 | 0 | 0
| 9時 | 0 | 0
| 10時 | 0 | 0
| 11時 | 0 | 0
| 12時 | 0 | 0
| 13時 | 0 | 0
| 14時 | 0 | 0
| 15時 | 0 | 0
| 16時 | 0 | 0
| 17時 | 0 | 0
| 18時 | 0 | 0
| 19時 | 0 | 0
| 20時 | 0 | 0
| 21時 | 0 | 0
| 22時 | 0 | 0
| 23時 | 0 | 0
| 24時 | 0 | 0
2022-10-12 | 1時 | 0 | 0
| 2時 | 0 | 0
| 3時 | 0 | 0
| 4時 | 0 | 0
| 5時 | 0 | 0
| 6時 | 0 | 0
| 7時 | 0 | 0
| 8時 | 0 | 0
| 9時 | 0 | 0
| 10時 | 0 | 0
| 11時 | 0 | 0
| 12時 | 0 | 0
| 13時 | 0 | 0
| 14時 | 0 | 0
| 15時 | 0 | 0
| 16時 | 0 | 0
| 17時 | 0 | 0
| 18時 | 0 | 0
| 19時 | 0 | 0
| 20時 | 0 | 0
| 21時 | 0 | 0
| 22時 | 0 | 0
| 23時 | 0 | 0
| 24時 | 0 | 0
2022-10-13 | 1時 | 0 | 0
| 2時 | 0 | 0
| 3時 | 0 | 0
| 4時 | 0 | 0
| 5時 | 0 | 0
| 6時 | 0 | 0
| 7時 | 0 | 0
| 8時 | 0 | 0
| 9時 | 0 | 0
| 10時 | 0 | 0
| 11時 | 0 | 0
| 12時 | 0 | 0
| 13時 | 0 | 0
| 14時 | 0 | 0
| 15時 | 0 | 0
| 16時 | 0 | 0
| 17時 | 0 | 0
| 18時 | 0 | 0
| 19時 | 0 | 0
| 20時 | 0 | 0
| 21時 | 0 | 0
| 22時 | 0 | 0
| 23時 | 0 | 0
| 24時 | 0 | 0
2022-10-14 | 1時 | 0 | 0
| 2時 | 0 | 0
| 3時 | 0 | 0
| 4時 | 0 | 0
| 5時 | 0 | 0
| 6時 | 0 | 0
| 7時 | 0 | 0
| 8時 | 0 | 0
| 9時 | 0 | 0
| 10時 | 0 | 0
| 11時 | 0 | 0
| 12時 | 0 | 0
| 13時 | 0 | 0
| 14時 | 0 | 0
| 15時 | 0 | 0
| 16時 | 0 | 0
| 17時 | 0 | 0
| 18時 | 0 | 0
| 19時 | 0 | 0
| 20時 | 0 | 0
| 21時 | 0 | 0
| 22時 | 0 | 0
| 23時 | 0 | 0
| 24時 | 0 | 0
2022-10-15 | 1時 | 0 | 0
| 2時 | 0 | 0
| 3時 | 0 | 0
| 4時 | 0 | 0
| 5時 | 0 | 0
| 6時 | 0 | 0
| 7時 | 0 | 0
| 8時 | 0 | 0
| 9時 | 0 | 0
| 10時 | 0 | 0
| 11時 | 0 | 0
| 12時 | 0 | 0
| 13時 | 0 | 0
| 14時 | 0 | 0
| 15時 | 0 | 0
| 16時 | 0 | 0
| 17時 | 0 | 0
| 18時 | 0 | 0
| 19時 | 0 | 0
| 20時 | 0 | 0
| 21時 | 0 | 0
| 22時 | 0 | 0
| 23時 | 0 | 0
| 24時 | 0 | 0
2022-10-16 | 1時 | 0 | 0
| 2時 | 0 | 0
| 3時 | 0 | 0
| 4時 | 0 | 0
| 5時 | 0 | 0
| 6時 | 0 | 0
| 7時 | 0 | 0
| 8時 | 0 | 0
| 9時 | 0 | 0
| 10時 | 0 | 0
| 11時 | 0 | 0
| 12時 | 0 | 0
| 13時 | 0 | 0
| 14時 | 0 | 0
| 15時 | 0 | 0
| 16時 | 0 | 0
| 17時 | 0 | 0
| 18時 | 0 | 0
| 19時 | 0 | 0
| 20時 | 0 | 0
| 21時 | 0 | 0
| 22時 | 0 | 0
| 23時 | 0 | 0
| 24時 | 0 | 0
2022-10-17 | 1時 | 0 | 0
| 2時 | 0 | 0
| 3時 | 0 | 0
| 4時 | 0 | 0
| 5時 | 0 | 0
| 6時 | 0 | 0
| 7時 | 0 | 0
| 8時 | 0 | 0
| 9時 | 0 | 0
| 10時 | 0 | 0
| 11時 | 0 | 0
| 12時 | 0 | 0
| 13時 | 0 | 0
| 14時 | 0 | 0
| 15時 | 0 | 0
| 16時 | 0 | 0
| 17時 | 0 | 0
| 18時 | 0 | 0
| 19時 | 0 | 0
| 20時 | 0 | 0
| 21時 | 0 | 0
| 22時 | 0 | 0
| 23時 | 0 | 0
| 24時 | 0 | 0
2022-10-18 | 1時 | 0 | 0
| 2時 | 0 | 0
| 3時 | 0 | 0
| 4時 | 0 | 0
| 5時 | 0 | 0
| 6時 | 0 | 0
| 7時 | 0 | 0
| 8時 | 0 | 0
| 9時 | 0 | 0
| 10時 | 0 | 0
| 11時 | 0 | 0
| 12時 | 0 | 0
| 13時 | 0 | 0
| 14時 | 0 | 0
| 15時 | 0 | 0
| 16時 | 0 | 0
| 17時 | 0 | 0
| 18時 | 0 | 0
| 19時 | 0 | 0
| 20時 | 0 | 0
| 21時 | 0 | 0
| 22時 | 0 | 0
| 23時 | 0 | 0
| 24時 | 0 | 0
2022-10-19 | 1時 | 0 | 0
| 2時 | 0 | 0
| 3時 | 0 | 0
| 4時 | 0 | 0
| 5時 | 0 | 0
| 6時 | 0 | 0
| 7時 | 0 | 0
| 8時 | 0 | 0
| 9時 | 0 | 0
| 10時 | 0 | 0
| 11時 | 0 | 0
| 12時 | 0 | 0
| 13時 | 0 | 0
| 14時 | 0 | 0
| 15時 | 0 | 0
| 16時 | 0 | 0
| 17時 | 0 | 0
| 18時 | 0 | 0
| 19時 | 0 | 0
| 20時 | 0 | 0
| 21時 | 0 | 0
| 22時 | 0 | 0
| 23時 | 0 | 0
| 24時 | 0 | 0
2022-10-20 | 1時 | 0 | 0
| 2時 | 0 | 0
| 3時 | 0 | 0
| 4時 | 0 | 0
| 5時 | 0 | 0
| 6時 | 0 | 0
| 7時 | 0 | 0
| 8時 | 0 | 0
| 9時 | 0 | 0
| 10時 | 0 | 0
| 11時 | 0 | 0
| 12時 | 0 | 0
| 13時 | 0 | 0
| 14時 | 0 | 0
| 15時 | 0 | 0
| 16時 | 0 | 0
| 17時 | 0 | 0
| 18時 | 0 | 0
| 19時 | 0 | 0
| 20時 | 0 | 0
| 21時 | 0 | 0
| 22時 | 0 | 0
| 23時 | 0 | 0
| 24時 | 0 | 0
2022-10-21 | 1時 | 0 | 0
| 2時 | 0 | 0
| 3時 | 0 | 0
| 4時 | 0 | 0
| 5時 | 0 | 0
| 6時 | 0 | 0
| 7時 | 0 | 0
| 8時 | 0 | 0
| 9時 | 0 | 0
| 10時 | 0 | 0
| 11時 | 0 | 0
| 12時 | 0 | 0
| 13時 | 0 | 0
| 14時 | 0 | 0
| 15時 | 0 | 0
| 16時 | 0 | 0
| 17時 | 0 | 0
| 18時 | 0 | 0
| 19時 | 0 | 0
| 20時 | 0 | 0
| 21時 | 0 | 0
| 22時 | 0 | 0
| 23時 | 0 | 0
| 24時 | 0 | 0
2022-10-22 | 1時 | 0 | 0
| 2時 | 0 | 0
| 3時 | 0 | 0
| 4時 | 0 | 0
| 5時 | 0 | 0
| 6時 | 0 | 0
| 7時 | 0 | 0
| 8時 | 0 | 0
| 9時 | 0 | 0
| 10時 | 0 | 0
| 11時 | 0 | 0
| 12時 | 0 | 0
| 13時 | 0 | 0
| 14時 | 0 | 0
| 15時 | 0 | 0
| 16時 | 0 | 0
| 17時 | 0 | 0
| 18時 | 0 | 0
| 19時 | 0 | 0
| 20時 | 0 | 0
| 21時 | 0 | 0
| 22時 | 0 | 0
| 23時 | 0 | 0
| 24時 | 0 | 0
2022-10-23 | 1時 | 0 | 0
| 2時 | 0 | 0
| 3時 | 0 | 0
| 4時 | 0 | 0
| 5時 | 0 | 0
| 6時 | 0 | 0
| 7時 | 0 | 0
| 8時 | 0 | 0
| 9時 | 0 | 0
| 10時 | 0 | 0
| 11時 | 0 | 0
| 12時 | 0 | 0
| 13時 | 0 | 0
| 14時 | 0 | 0
| 15時 | 0 | 0
| 16時 | 0 | 0
| 17時 | 0 | 0
| 18時 | 0 | 0
| 19時 | 0 | 0
| 20時 | 0 | 0
| 21時 | 0 | 0
| 22時 | 0 | 0
| 23時 | 0 | 0
| 24時 | 0 | 0
2022-10-24 | 1時 | 0 | 0
| 2時 | 0 | 0
| 3時 | 0 | 0
| 4時 | 0 | 0
| 5時 | 0 | 0
| 6時 | 0 | 0
| 7時 | 0 | 0
| 8時 | 0 | 0
| 9時 | 0 | 0
| 10時 | 0 | 0
| 11時 | 0 | 0
| 12時 | 0 | 0
| 13時 | 0 | 0
| 14時 | 0 | 0
| 15時 | 0 | 0
| 16時 | 0 | 0
| 17時 | 0 | 0
| 18時 | 0 | 0
| 19時 | 0 | 0
| 20時 | 0 | 0
| 21時 | 0 | 0
| 22時 | 0 | 0
| 23時 | 0 | 0
| 24時 | 0 | 0
2022-10-25 | 1時 | 0 | 0
| 2時 | 0 | 0
| 3時 | 0 | 0
| 4時 | 0 | 0
| 5時 | 0 | 0
| 6時 | 0 | 0
| 7時 | 0 | 0
| 8時 | 0 | 0
| 9時 | 0 | 0
| 10時 | 0 | 0
| 11時 | 0 | 0
| 12時 | 0 | 0
| 13時 | 0 | 0
| 14時 | 0 | 0
| 15時 | 0 | 0
| 16時 | 0 | 0
| 17時 | 0 | 0
| 18時 | 0 | 0
| 19時 | 0 | 0
| 20時 | 0 | 0
| 21時 | 0 | 0
| 22時 | 0 | 0
| 23時 | 0 | 0
| 24時 | 0 | 0
2022-10-26 | 1時 | 0 | 0
| 2時 | 0 | 0
| 3時 | 0 | 0
| 4時 | 0 | 0
| 5時 | 0 | 0
| 6時 | 0 | 0
| 7時 | 0 | 0
| 8時 | 0 | 0
| 9時 | 0 | 0
| 10時 | 0 | 0
| 11時 | 0 | 0
| 12時 | 0 | 0
| 13時 | 0 | 0
| 14時 | 0 | 0
| 15時 | 0 | 0
| 16時 | 0 | 0
| 17時 | 0 | 0
| 18時 | 0 | 0
| 19時 | 0 | 0
| 20時 | 0 | 0
| 21時 | 0 | 0
| 22時 | 0 | 0
| 23時 | 0 | 0
| 24時 | 0 | 0
2022-10-27 | 1時 | 0 | 0
| 2時 | 0 | 0
| 3時 | 0 | 0
| 4時 | 0 | 0
| 5時 | 0 | 0
| 6時 | 0 | 0
| 7時 | 0 | 0
| 8時 | 0 | 0
| 9時 | 0 | 0
| 10時 | 0 | 0
| 11時 | 0 | 0
| 12時 | 0 | 0
| 13時 | 0 | 0
| 14時 | 0 | 0
| 15時 | 0 | 0
| 16時 | 0 | 0
| 17時 | 0 | 0
| 18時 | 0 | 0
| 19時 | 0 | 0
| 20時 | 0 | 0
| 21時 | 0 | 0
| 22時 | 0 | 0
| 23時 | 0 | 0
| 24時 | 0 | 0
2022-10-28 | 1時 | 0 | 0
| 2時 | 0 | 0
| 3時 | 0 | 0
| 4時 | 0 | 0
| 5時 | 0 | 0
| 6時 | 0 | 0
| 7時 | 0 | 0
| 8時 | 0 | 0
| 9時 | 0 | 0
| 10時 | 0 | 0
| 11時 | 0 | 0
| 12時 | 0 | 0
| 13時 | 0 | 0
| 14時 | 0 | 0
| 15時 | 0 | 0
| 16時 | 0 | 0
| 17時 | 0 | 0
| 18時 | 0 | 0
| 19時 | 0 | 0
| 20時 | 0 | 0
| 21時 | 0 | 0
| 22時 | 0 | 0
| 23時 | 0 | 0
| 24時 | 0 | 0
2022-10-29 | 1時 | 0 | 0
| 2時 | 0 | 0
| 3時 | 0 | 0
| 4時 | 0 | 0
| 5時 | 0 | 0
| 6時 | 0 | 0
| 7時 | 0 | 0
| 8時 | 0 | 0
| 9時 | 0 | 0
| 10時 | 0 | 0
| 11時 | 0 | 0
| 12時 | 0 | 0
| 13時 | 0 | 0
| 14時 | 0 | 0
| 15時 | 0 | 0
| 16時 | 0 | 0
| 17時 | 0 | 0
| 18時 | 0 | 0
| 19時 | 0 | 0
| 20時 | 0 | 0
| 21時 | 0 | 0
| 22時 | 0 | 0
| 23時 | 0 | 0
| 24時 | 0 | 0
2022-10-30 | 1時 | 0 | 0
| 2時 | 0 | 0
| 3時 | 0 | 0
| 4時 | 0 | 0
| 5時 | 0 | 0
| 6時 | 0 | 0
| 7時 | 0 | 0
| 8時 | 0 | 0
| 9時 | 0 | 0
| 10時 | 0 | 0
| 11時 | 0 | 0
| 12時 | 0 | 0
| 13時 | 0 | 0
| 14時 | 0 | 0
| 15時 | 0 | 0
| 16時 | 0 | 0
| 17時 | 0 | 0
| 18時 | 0 | 0
| 19時 | 0 | 0
| 20時 | 0 | 0
| 21時 | 0 | 0
| 22時 | 0 | 0
| 23時 | 0 | 0
| 24時 | 0 | 0
2022-10-31 | 1時 | 0 | 0
| 2時 | 0 | 0
| 3時 | 0 | 0
| 4時 | 0 | 0
| 5時 | 0 | 0
| 6時 | 0 | 0
| 7時 | 0 | 0
| 8時 | 0 | 0
| 9時 | 0 | 0
| 10時 | 0 | 0
| 11時 | 0 | 0
| 12時 | 0 | 0
| 13時 | 0 | 0
| 14時 | 0 | 0
| 15時 | 0 | 0
| 16時 | 0 | 0
| 17時 | 0 | 0
| 18時 | 0 | 0
| 19時 | 0 | 0
| 20時 | 0 | 0
| 21時 | 0 | 0
| 22時 | 0 | 0
| 23時 | 0 | 0
| 24時 | 0 | 0
2022-11-01 | 1時 | 0 | 0
| 2時 | 0 | 0
| 3時 | 0 | 0
| 4時 | 0 | 0
| 5時 | 0 | 0
| 6時 | 0 | 0
| 7時 | 0 | 0
| 8時 | 0 | 0
| 9時 | 0 | 0
| 10時 | 0 | 0
| 11時 | 0 | 0
| 12時 | 0 | 0
| 13時 | 0 | 0
| 14時 | 0 | 0
| 15時 | 0 | 0
| 16時 | 0 | 0
| 17時 | 0 | 0
| 18時 | 0 | 0
| 19時 | 0 | 0
| 20時 | 0 | 0
| 21時 | 0 | 0
| 22時 | 0 | 0
| 23時 | 0 | 0
| 24時 | 0 | 0
2022-11-02 | 1時 | 0 | 0
| 2時 | 0 | 0
| 3時 | 0 | 0
| 4時 | 0 | 0
| 5時 | 0 | 0
| 6時 | 0 | 0
| 7時 | 0 | 0
| 8時 | 0 | 0
| 9時 | 0 | 0
| 10時 | 0 | 0
| 11時 | 0 | 0
| 12時 | 0 | 0
| 13時 | 0 | 0
| 14時 | 0 | 0
| 15時 | 0 | 0
| 16時 | 0 | 0
| 17時 | 0 | 0
| 18時 | 0 | 0
| 19時 | 0 | 0
| 20時 | 0 | 0
| 21時 | 0 | 0
| 22時 | 0 | 0
| 23時 | 0 | 0
| 24時 | 0 | 0
2022-11-03 | 1時 | 0 | 0
| 2時 | 0 | 0
| 3時 | 0 | 0
| 4時 | 0 | 0
| 5時 | 0 | 0
| 6時 | 0 | 0
| 7時 | 0 | 0
| 8時 | 0 | 0
| 9時 | 0 | 0
| 10時 | 0 | 0
| 11時 | 0 | 0
| 12時 | 0 | 0
| 13時 | 0 | 0
| 14時 | 0 | 0
| 15時 | 0 | 0
| 16時 | 0 | 0
| 17時 | 0 | 0
| 18時 | 0 | 0
| 19時 | 0 | 0
| 20時 | 0 | 0
| 21時 | 0 | 0
| 22時 | 0 | 0
| 23時 | 0 | 0
| 24時 | 0 | 5.846
2022-11-04 | 1時 | 0 | 5.8586
| 2時 | 0 | 6.1589
| 3時 | 0 | 6.3414
| 4時 | 1.0146 | 6.5424
| 5時 | 1.9551 | 6.791
| 6時 | 1.259 | 6.4335
| 7時 | 0 | 1.6075
| 8時 | 0 | 0
| 9時 | 0 | 0
| 10時 | 0 | 0
| 11時 | 0 | 0
| 12時 | 0 | 0
| 13時 | 0 | 0
| 14時 | 0 | 0
| 15時 | 0 | 0
| 16時 | 0 | 0
| 17時 | 0 | 0
| 18時 | 0 | 0
| 19時 | 0 | 0
| 20時 | 0 | 0
| 21時 | 0 | 0
| 22時 | 0 | 0
| 23時 | 0 | 0
| 24時 | 0 | 0
2022-11-05 | 1時 | 0 | 1.1052
| 2時 | 0 | 2.6929
| 3時 | 0 | 5.8224
| 4時 | 0 | 5.9092
| 5時 | 0 | 5.9076
| 6時 | 0 | 5.8717
| 7時 | 0 | 5.3738
| 8時 | 0 | 0
| 9時 | 0 | 0
| 10時 | 0 | 0
| 11時 | 0 | 0
| 12時 | 0 | 0
| 13時 | 0 | 0
| 14時 | 0 | 0
| 15時 | 0 | 0
| 16時 | 0 | 0
| 17時 | 0 | 0
| 18時 | 0 | 0
| 19時 | 0 | 0
| 20時 | 0 | 0
| 21時 | 0 | 0
| 22時 | 0 | 0
| 23時 | 0 | 0
| 24時 | 0 | 0
2022-11-06 | 1時 | 0 | 0
| 2時 | 0 | 0.90474
| 3時 | 0 | 0.95399
| 4時 | 0 | 2.3944
| 5時 | 0 | 2.3871
| 6時 | 0 | 4.3476
| 7時 | 0 | 4.3461
| 8時 | 0 | 0
| 9時 | 0 | 0
| 10時 | 0 | 0
| 11時 | 0 | 0
| 12時 | 0 | 0
| 13時 | 0 | 0
| 14時 | 0 | 0
| 15時 | 0 | 0
| 16時 | 0 | 0
| 17時 | 0 | 0
| 18時 | 0 | 0
| 19時 | 0 | 0
| 20時 | 0 | 0
| 21時 | 0 | 0
| 22時 | 0 | 0
| 23時 | 0 | 0
| 24時 | 0 | 0
2022-11-07 | 1時 | 0 | 0.91311
| 2時 | 0 | 2.4108
| 3時 | 0 | 2.4561
| 4時 | 0 | 3.8005
| 5時 | 0 | 5.2428
| 6時 | 0 | 4.3177
| 7時 | 0 | 4.3323
| 8時 | 0 | 0
| 9時 | 0 | 0
| 10時 | 0 | 0
| 11時 | 0 | 0
| 12時 | 0 | 0
| 13時 | 0 | 0
| 14時 | 0 | 0
| 15時 | 0 | 0
| 16時 | 0 | 0
| 17時 | 0 | 0
| 18時 | 0 | 0
| 19時 | 0 | 0
| 20時 | 0 | 0
| 21時 | 0 | 0
| 22時 | 0 | 0
| 23時 | 0 | 0
| 24時 | 0 | 2.3648
2022-11-08 | 1時 | 0 | 5.5743
| 2時 | 0 | 5.8156
| 3時 | 0 | 6.1182
| 4時 | 0 | 6.3651
| 5時 | 4.8188 | 6.8311
| 6時 | 3.3979 | 5.7639
| 7時 | 0 | 1.6152
| 8時 | 0 | 0
| 9時 | 0 | 0
| 10時 | 0 | 0
| 11時 | 0 | 0
| 12時 | 0 | 0
| 13時 | 0 | 0
| 14時 | 0 | 0
| 15時 | 0 | 0
| 16時 | 0 | 0
| 17時 | 0 | 0
| 18時 | 0 | 0
| 19時 | 0 | 0
| 20時 | 0 | 0
| 21時 | 0 | 0
| 22時 | 0 | 0
| 23時 | 0 | 0
| 24時 | 0 | 0
2022-11-09 | 1時 | 0 | 2.5366
| 2時 | 0 | 5.647
| 3時 | 0 | 5.7526
| 4時 | 0 | 5.7894
| 5時 | 0 | 5.9498
| 6時 | 0 | 5.5738
| 7時 | 0 | 5.5719
| 8時 | 0 | 3.9185
| 9時 | 0 | 5.5168
| 10時 | 0 | 5.5093
| 11時 | 0 | 5.3788
| 12時 | 0 | 4.3796
| 13時 | 0 | 5.2772
| 14時 | 0 | 5.3155
| 15時 | 1.7223 | 5.308
| 16時 | 4.8275 | 5.3096
| 17時 | 3.2706 | 5.3852
| 18時 | 4.8176 | 5.372
| 19時 | 3.2721 | 4.412
| 20時 | 1.7306 | 5.4167
| 21時 | 1.7449 | 5.6181
| 22時 | 3.3133 | 5.7008
| 23時 | 5.4715 | 6.0056
| 24時 | 8.0288 | 6.1866
2022-11-10 | 1時 | 8.4507 | 6.3191
| 2時 | 8.8014 | 6.4725
| 3時 | 9.0779 | 6.6034
| 4時 | 9.522 | 6.9093
| 5時 | 10.464 | 7.2814
| 6時 | 5.0815 | 6.2593
| 7時 | 1.779 | 3.1003
| 8時 | 0 | 0
| 9時 | 0 | 0
| 10時 | 0 | 0
| 11時 | 0 | 0
| 12時 | 0 | 0
| 13時 | 0 | 0
| 14時 | 0 | 0
| 15時 | 0 | 0
| 16時 | 0 | 0
| 17時 | 0 | 0
| 18時 | 0 | 0
| 19時 | 0 | 0
| 20時 | 0 | 4.6106
| 21時 | 0 | 6.0105
| 22時 | 0 | 6.3734
| 23時 | 0 | 7.273
| 24時 | 0 | 7.3796
2022-11-11 | 1時 | 1.1021 | 7.7217
| 2時 | 6.51 | 8.1482
| 3時 | 9.6014 | 8.4389
| 4時 | 10.0568 | 8.3635
| 5時 | 10.4062 | 8.3545
| 6時 | 9.7153 | 7.8992
| 7時 | 7.4215 | 7.0983
| 8時 | 0 | 6.0944
| 9時 | 0 | 4.2182
| 10時 | 1.7592 | 3.0727
| 11時 | 0 | 1.5842
| 12時 | 0 | 0
| 13時 | 0 | 0
| 14時 | 0 | 0
| 15時 | 0 | 0
| 16時 | 0 | 0
| 17時 | 0 | 0
| 18時 | 0 | 3.0059
| 19時 | 0 | 3.0261
| 20時 | 0 | 5.5036
| 21時 | 0 | 5.763
| 22時 | 0 | 6.2959
| 23時 | 0 | 6.5325
| 24時 | 2.0975 | 6.7552
2022-11-12 | 1時 | 6.6173 | 6.7909
| 2時 | 8.8426 | 6.9744
| 3時 | 9.2361 | 7.0718
| 4時 | 9.5318 | 7.1557
| 5時 | 9.8021 | 7.2632
| 6時 | 7.0947 | 6.5135
| 7時 | 1.783 | 4.5825
| 8時 | 0 | 0
| 9時 | 0 | 0
| 10時 | 0 | 0
| 11時 | 0 | 0
| 12時 | 0 | 0
| 13時 | 0 | 0
| 14時 | 0 | 0
| 15時 | 0 | 0
| 16時 | 0 | 0
| 17時 | 0 | 0
| 18時 | 0 | 0
| 19時 | 0 | 0
| 20時 | 0 | 0
| 21時 | 0 | 0
| 22時 | 0 | 0
| 23時 | 0 | 1.1933
| 24時 | 0 | 6.0819
2022-11-13 | 1時 | 0 | 6.3666
| 2時 | 0 | 6.5419
| 3時 | 0 | 6.7581
| 4時 | 0 | 6.9711
| 5時 | 2.3795 | 7.2989
| 6時 | 5.0379 | 6.522
| 7時 | 5.0015 | 6.268
| 8時 | 1.5962 | 5.8028
| 9時 | 0 | 1.5848
| 10時 | 0 | 1.5644
| 11時 | 0 | 1.5592
| 12時 | 0 | 0
| 13時 | 0 | 0
| 14時 | 0 | 0
| 15時 | 0 | 0
| 16時 | 0 | 0
| 17時 | 0 | 0
| 18時 | 0 | 4.3812
| 19時 | 0 | 2.9975
| 20時 | 0 | 4.4719
| 21時 | 0 | 5.6298
| 22時 | 0 | 5.9121
| 23時 | 0 | 6.4774
| 24時 | 5.2048 | 6.8097
2022-11-14 | 1時 | 8.4529 | 7.0533
| 2時 | 9.162 | 7.2758
| 3時 | 9.7592 | 7.5568
| 4時 | 10.2053 | 7.7772
| 5時 | 11.5684 | 8.3068
| 6時 | 6.757 | 6.9195
| 7時 | 6.2954 | 6.722
| 8時 | 0 | 5.8999
| 9時 | 0 | 0
| 10時 | 0 | 0
| 11時 | 0 | 0
| 12時 | 0 | 0
| 13時 | 0 | 0
| 14時 | 0 | 0
| 15時 | 0 | 0
| 16時 | 0 | 0
| 17時 | 0 | 0
| 18時 | 0 | 0
| 19時 | 0 | 0
| 20時 | 0 | 0
| 21時 | 0 | 0
| 22時 | 0 | 0
| 23時 | 0 | 2.5192
| 24時 | 0 | 6.0381
2022-11-15 | 1時 | 0 | 6.4637
| 2時 | 0 | 6.6309
| 3時 | 0 | 6.9176
| 4時 | 1.0261 | 6.9988
| 5時 | 5.1855 | 7.5138
| 6時 | 5.0449 | 6.5331
| 7時 | 5.0241 | 6.1565
| 8時 | 0 | 0
| 9時 | 0 | 0
| 10時 | 0 | 0
| 11時 | 0 | 0
| 12時 | 0 | 0
| 13時 | 0 | 0
| 14時 | 0 | 0
| 15時 | 0 | 0
| 16時 | 0 | 0
| 17時 | 0 | 1.561
| 18時 | 0 | 4.3886
| 19時 | 0 | 3.0044
| 20時 | 0 | 5.4178
| 21時 | 0 | 5.6892
| 22時 | 0 | 5.948
| 23時 | 0 | 6.555
| 24時 | 5.6546 | 6.7914
2022-11-16 | 1時 | 8.259 | 6.7279
| 2時 | 8.999 | 7.03
| 3時 | 9.4145 | 7.163
| 4時 | 9.7197 | 7.2634
| 5時 | 10.5604 | 7.4798
| 6時 | 6.1479 | 6.4229
| 7時 | 1.7705 | 4.5409
| 8時 | 0 | 0
| 9時 | 0 | 0
| 10時 | 0 | 0
| 11時 | 0 | 0
| 12時 | 0 | 0
| 13時 | 0 | 0
| 14時 | 0 | 0
| 15時 | 0 | 0
| 16時 | 0 | 0
| 17時 | 0 | 0
| 18時 | 0 | 0
| 19時 | 0 | 0
| 20時 | 0 | 0
| 21時 | 0 | 1.6367
| 22時 | 0 | 4.4542
| 23時 | 0 | 6.6499
| 24時 | 0 | 7.0732
2022-11-17 | 1時 | 0 | 7.4791
| 2時 | 1.046 | 7.8966
| 3時 | 4.4748 | 8.1497
| 4時 | 9.2915 | 8.2947
| 5時 | 11.2492 | 8.9464
| 6時 | 6.4519 | 7.4839
| 7時 | 1.8619 | 6.2949
| 8時 | 0 | 0
| 9時 | 0 | 0
| 10時 | 0 | 0
| 11時 | 0 | 0
| 12時 | 0 | 0
| 13時 | 0 | 0
| 14時 | 0 | 0
| 15時 | 0 | 0
| 16時 | 0 | 0
| 17時 | 0 | 0
| 18時 | 0 | 0
| 19時 | 0 | 0
| 20時 | 0 | 0
| 21時 | 0 | 1.651
| 22時 | 0 | 4.6898
| 23時 | 0 | 7.0386
| 24時 | 0 | 7.5583
2022-11-18 | 1時 | 0 | 7.9052
| 2時 | 1.1339 | 8.2337
| 3時 | 6.4847 | 8.5185
| 4時 | 9.6797 | 8.74
| 5時 | 10.5651 | 9.0614
| 6時 | 9.8095 | 8.7245
| 7時 | 1.8883 | 6.8453
| 8時 | 0 | 0
| 9時 | 0 | 0
| 10時 | 0 | 0
| 11時 | 0 | 0
| 12時 | 0 | 0
| 13時 | 0 | 0
| 14時 | 0 | 0
| 15時 | 0 | 0
| 16時 | 0 | 0
| 17時 | 0 | 0
| 18時 | 0 | 0
| 19時 | 0 | 0
| 20時 | 0 | 0
| 21時 | 0 | 0
| 22時 | 0 | 4.5324
| 23時 | 0 | 6.5554
| 24時 | 0 | 7.0366
2022-11-19 | 1時 | 0 | 7.4949
| 2時 | 0 | 7.7598
| 3時 | 3.9826 | 8.1683
| 4時 | 7.2897 | 8.3347
| 5時 | 9.9813 | 8.5721
| 6時 | 8.6159 | 7.9248
| 7時 | 1.8284 | 4.7358
| 8時 | 0 | 0
| 9時 | 0 | 0
| 10時 | 0 | 0
| 11時 | 0 | 0
| 12時 | 0 | 0
| 13時 | 0 | 0
| 14時 | 0 | 0
| 15時 | 0 | 0
| 16時 | 0 | 0
| 17時 | 0 | 0
| 18時 | 0 | 0
| 19時 | 0 | 0
| 20時 | 0 | 0
| 21時 | 0 | 0
| 22時 | 0 | 0
| 23時 | 0 | 0
| 24時 | 0 | 0
2022-11-20 | 1時 | 0 | 0
| 2時 | 0 | 0
| 3時 | 0 | 0.89802
| 4時 | 0 | 0.9808
| 5時 | 0 | 2.4219
| 6時 | 0 | 4.3634
| 7時 | 0 | 4.3586
| 8時 | 0 | 1.4047
| 9時 | 0 | 1.4016
| 10時 | 0 | 0
| 11時 | 0 | 0
| 12時 | 0 | 2.9905
| 13時 | 0 | 5.3914
| 14時 | 0 | 5.5522
| 15時 | 0 | 5.5778
| 16時 | 0 | 5.6986
| 17時 | 1.7565 | 6.0886
| 18時 | 4.9485 | 6.2779
| 19時 | 3.4083 | 6.0213
| 20時 | 5.0142 | 6.2058
| 21時 | 4.4752 | 6.3665
| 22時 | 5.5604 | 6.5107
| 23時 | 9.0063 | 6.9703
| 24時 | 9.3539 | 7.0432
2022-11-21 | 1時 | 9.8177 | 7.3138
| 2時 | 10.1055 | 7.4623
| 3時 | 10.4037 | 7.6475
| 4時 | 10.6544 | 7.8035
| 5時 | 11.9186 | 8.3224
| 6時 | 8.2092 | 7.3059
| 7時 | 8.0002 | 7.1777
| 8時 | 5.0537 | 6.5356
| 9時 | 7.3068 | 6.593
| 10時 | 7.104 | 6.4888
| 11時 | 6.6206 | 6.3234
| 12時 | 3.3993 | 5.8488
| 13時 | 0 | 5.7095
| 14時 | 1.786 | 5.9556
| 15時 | 3.4046 | 5.923
| 16時 | 5.0728 | 6.4671
| 17時 | 8.6013 | 7.4665
| 18時 | 10.3556 | 8.0905
| 19時 | 7.5066 | 7.4166
| 20時 | 8.7698 | 7.9685
| 21時 | 9.8287 | 8.4233
| 22時 | 10.7974 | 9.0349
| 23時 | 12.7939 | 9.9484
| 24時 | 13.276 | 10.2599
2022-11-22 | 1時 | 13.8052 | 10.7117
| 2時 | 14.508 | 13.1993
| 3時 | 14.687 | 13.3364
| 4時 | 15.0728 | 13.7982
| 5時 | 17.1538 | 15.142
| 6時 | 9.2568 | 11.0409
| 7時 | 2.0784 | 7.5178
| 8時 | 0 | 1.7383
| 9時 | 0 | 1.6803
| 10時 | 0 | 0
| 11時 | 0 | 0
| 12時 | 0 | 0
| 13時 | 0 | 0
| 14時 | 0 | 0
| 15時 | 0 | 0
| 16時 | 0 | 0
| 17時 | 0 | 0
| 18時 | 0 | 0
| 19時 | 0 | 1.4935
| 20時 | 0 | 6.1032
| 21時 | 0 | 6.6677
| 22時 | 0 | 7.2272
| 23時 | 0 | 8.2187
| 24時 | 2.844 | 8.7041
2022-11-23 | 1時 | 7.1366 | 8.9524
| 2時 | 9.4715 | 9.0158
| 3時 | 10.4297 | 9.2064
| 4時 | 10.9709 | 9.2165
| 5時 | 11.3151 | 9.1867
| 6時 | 10.7955 | 8.8007
| 7時 | 8.1327 | 7.7157
| 8時 | 0 | 4.2532
| 9時 | 0 | 0
| 10時 | 0 | 0
| 11時 | 0 | 0
| 12時 | 0 | 0
| 13時 | 0 | 0
| 14時 | 0 | 0
| 15時 | 0 | 0
| 16時 | 0 | 0
| 17時 | 0 | 0
| 18時 | 0 | 0
| 19時 | 0 | 0
| 20時 | 0 | 1.6238
| 21時 | 0 | 2.764
| 22時 | 0 | 6.5579
| 23時 | 0 | 7.2525
| 24時 | 0 | 7.6124
2022-11-24 | 1時 | 1.4505 | 7.917
| 2時 | 7.1488 | 8.3154
| 3時 | 10.1437 | 8.7862
| 4時 | 10.8926 | 9.0597
| 5時 | 12.9073 | 9.8872
| 6時 | 8.3721 | 8.5413
| 7時 | 1.9006 | 6.1731
| 8時 | 0 | 0
| 9時 | 0 | 0
| 10時 | 0 | 0
| 11時 | 0 | 0
| 12時 | 0 | 0
| 13時 | 0 | 0
| 14時 | 0 | 0
| 15時 | 0 | 0
| 16時 | 0 | 0
| 17時 | 0 | 0
| 18時 | 0 | 0
| 19時 | 0 | 0
| 20時 | 0 | 0
| 21時 | 0 | 4.1591
| 22時 | 0 | 6.2076
| 23時 | 0 | 6.8811
| 24時 | 0 | 7.4289
2022-11-25 | 1時 | 0 | 7.8228
| 2時 | 3.5982 | 8.2126
| 3時 | 9.3313 | 8.6162
| 4時 | 10.3012 | 8.9239
| 5時 | 11.1145 | 9.2937
| 6時 | 10.2863 | 8.9817
| 7時 | 6.7671 | 7.5272
| 8時 | 0 | 0
| 9時 | 0 | 0
| 10時 | 0 | 0
| 11時 | 0 | 0
| 12時 | 0 | 0
| 13時 | 0 | 0
| 14時 | 0 | 0
| 15時 | 0 | 0
| 16時 | 0 | 0
| 17時 | 0 | 0
| 18時 | 0 | 0
| 19時 | 0 | 0
| 20時 | 0 | 1.596
| 21時 | 0 | 1.6011
| 22時 | 0 | 4.317
| 23時 | 0 | 5.9374
| 24時 | 0 | 6.1841
2022-11-26 | 1時 | 0 | 6.4973
| 2時 | 1.0189 | 6.6552
| 3時 | 2.5274 | 6.8939
| 4時 | 5.0982 | 7.0826
| 5時 | 9.4543 | 7.6226
| 6時 | 9.463 | 7.7525
| 7時 | 1.8271 | 5.7206
| 8時 | 0 | 0
| 9時 | 0 | 0
| 10時 | 0 | 0
| 11時 | 0 | 0
| 12時 | 0 | 0
| 13時 | 0 | 0
| 14時 | 0 | 0
| 15時 | 0 | 0
| 16時 | 0 | 0
| 17時 | 0 | 3.0244
| 18時 | 0 | 6.7302
| 19時 | 0 | 7.3823
| 20時 | 0 | 8.0009
| 21時 | 1.9207 | 8.6007
| 22時 | 6.8734 | 9.8065
| 23時 | 9.5584 | 10.3926
| 24時 | 11.4746 | 10.7441
2022-11-27 | 1時 | 12.4615 | 11.0566
| 2時 | 13.0755 | 11.2034
| 3時 | 13.7877 | 11.6383
| 4時 | 14.3591 | 11.9953
| 5時 | 16.8656 | 13.1432
| 6時 | 11.7772 | 11.2971
| 7時 | 7.8133 | 9.3004
| 8時 | 0 | 6.1574
| 9時 | 1.846 | 6.1398
| 10時 | 0 | 1.6734
| 11時 | 1.8303 | 6.1559
| 12時 | 1.8348 | 6.2076
| 13時 | 5.1443 | 6.6533
| 14時 | 6.2007 | 6.9726
| 15時 | 5.1397 | 6.8997
| 16時 | 6.2297 | 7.4407
| 17時 | 10.0555 | 8.8293
| 18時 | 12.0699 | 9.5934
| 19時 | 8.3618 | 8.2954
| 20時 | 9.6416 | 8.8735
| 21時 | 10.5624 | 9.1614
| 22時 | 11.6175 | 9.8698
| 23時 | 13.3654 | 10.5061
| 24時 | 13.896 | 10.8772
2022-11-28 | 1時 | 14.1827 | 11.043
| 2時 | 14.2936 | 11.0442
| 3時 | 14.4285 | 11.1057
| 4時 | 14.6535 | 11.2947
| 5時 | 17.1756 | 15.1231
| 6時 | 11.7812 | 12.3269
| 7時 | 5.5923 | 7.7627
| 8時 | 0 | 1.735
| 9時 | 0 | 1.6802
| 10時 | 0 | 0
| 11時 | 0 | 0
| 12時 | 0 | 0
| 13時 | 0 | 0
| 14時 | 0 | 1.6107
| 15時 | 0 | 3.0728
| 16時 | 0 | 5.7374
| 17時 | 1.7897 | 6.4776
| 18時 | 3.4252 | 6.9787
| 19時 | 3.4644 | 6.7007
| 20時 | 5.1599 | 7.239
| 21時 | 2.9075 | 7.6666
| 22時 | 6.422 | 8.1479
| 23時 | 10.7822 | 9.0126
| 24時 | 11.7335 | 9.5266
2022-11-29 | 1時 | 12.2787 | 9.7714
| 2時 | 13.1274 | 12.0627
| 3時 | 13.6285 | 12.5159
| 4時 | 14.0822 | 12.9524
| 5時 | 16.3988 | 14.5763
| 6時 | 11.2281 | 12.0361
| 7時 | 3.8335 | 7.8149
| 8時 | 0 | 1.7308
| 9時 | 0 | 1.672
| 10時 | 0 | 0
| 11時 | 0 | 0
| 12時 | 0 | 0
| 13時 | 0 | 0
| 14時 | 0 | 0
| 15時 | 0 | 0
| 16時 | 0 | 0
| 17時 | 0 | 0
| 18時 | 0 | 0
| 19時 | 0 | 0
| 20時 | 0 | 0
| 21時 | 0 | 4.3137
| 22時 | 0 | 6.6162
| 23時 | 0 | 7.3405
| 24時 | 0 | 7.9247
2022-11-30 | 1時 | 1.0638 | 8.1449
| 2時 | 3.4985 | 8.4613
| 3時 | 9.7401 | 9.2197
| 4時 | 10.4843 | 9.1996
| 5時 | 12.9195 | 10.2626
| 6時 | 9.0778 | 8.9554
| 7時 | 5.3411 | 7.4165
| 8時 | 0 | 0
| 9時 | 0 | 0
| 10時 | 0 | 0
| 11時 | 0 | 0
| 12時 | 0 | 0
| 13時 | 0 | 0
| 14時 | 0 | 0
| 15時 | 0 | 0
| 16時 | 0 | 0
| 17時 | 0 | 0
| 18時 | 0 | 0
| 19時 | 0 | 0
| 20時 | 0 | 0
| 21時 | 0 | 2.6677
| 22時 | 0 | 6.3788
| 23時 | 0 | 7.2318
| 24時 | 0 | 7.9851
2022-12-01 | 1時 | 0 | 8.51
| 2時 | 3.3702 | 8.8856
| 3時 | 9.4775 | 9.1431
| 4時 | 10.416 | 9.2942
| 5時 | 12.2791 | 9.7535
| 6時 | 8.7954 | 8.5532
| 7時 | 8.4096 | 8.0844
| 8時 | 7.6333 | 7.4286
| 9時 | 7.6247 | 7.3268
| 10時 | 1.8008 | 6.4005
| 11時 | 6.5287 | 6.4547
| 12時 | 3.3407 | 5.7153
| 13時 | 0 | 5.4648
| 14時 | 0 | 0
| 15時 | 0 | 5.3131
| 16時 | 1.7313 | 5.4422
| 17時 | 3.3261 | 5.9586
| 18時 | 6.0242 | 6.3344
| 19時 | 3.3635 | 5.8531
| 20時 | 4.9999 | 6.2482
| 21時 | 6.0197 | 6.8729
| 22時 | 8.67 | 7.3583
| 23時 | 10.6562 | 8.0904
| 24時 | 11.1935 | 8.3887
2022-12-02 | 1時 | 11.2998 | 8.3193
| 2時 | 11.3698 | 8.2697
| 3時 | 12.2173 | 9.0884
| 4時 | 12.2647 | 9.0343
| 5時 | 12.59 | 9.3092
| 6時 | 12.2925 | 9.3743
| 7時 | 3.6487 | 7.2543
| 8時 | 0 | 0
| 9時 | 0 | 0
| 10時 | 0 | 0
| 11時 | 0 | 0
| 12時 | 0 | 1.6146
| 13時 | 0 | 0
| 14時 | 0 | 0
| 15時 | 0 | 0
| 16時 | 0 | 4.1062
| 17時 | 0 | 5.2626
| 18時 | 0 | 6.6855
| 19時 | 1.8602 | 7.2627
| 20時 | 1.8635 | 7.5979
| 21時 | 1.9288 | 8.217
| 22時 | 9.9492 | 9.2207
| 23時 | 11.2921 | 9.5778
| 24時 | 12.0389 | 9.8667
2022-12-03 | 1時 | 12.7069 | 10.2542
| 2時 | 13.2896 | 10.6441
| 3時 | 13.5977 | 10.7696
| 4時 | 14.0375 | 12.8672
| 5時 | 14.5293 | 13.3983
| 6時 | 14.3824 | 13.4328
| 7時 | 9.1504 | 10.1731
| 8時 | 0 | 0
| 9時 | 0 | 0
| 10時 | 0 | 0
| 11時 | 0 | 0
| 12時 | 0 | 0
| 13時 | 0 | 0
| 14時 | 0 | 0
| 15時 | 0 | 0
| 16時 | 0 | 0
| 17時 | 0 | 0
| 18時 | 0 | 0
| 19時 | 0 | 1.6552
| 20時 | 0 | 6.2999
| 21時 | 0 | 6.9597
| 22時 | 0 | 8.0744
| 23時 | 0 | 8.8667
| 24時 | 3.413 | 9.2395
2022-12-04 | 1時 | 10.2002 | 9.9566
| 2時 | 11.4191 | 10.3321
| 3時 | 12.4022 | 12.5366
| 4時 | 13.1962 | 13.0688
| 5時 | 15.608 | 14.5453
| 6時 | 12.1727 | 13.0743
| 7時 | 5.6658 | 9.2826
| 8時 | 0 | 4.8785
| 9時 | 0 | 1.7085
| 10時 | 0 | 0
| 11時 | 0 | 0
| 12時 | 0 | 0
| 13時 | 0 | 0
| 14時 | 0 | 0
| 15時 | 0 | 0
| 16時 | 0 | 0
| 17時 | 0 | 0
| 18時 | 0 | 0
| 19時 | 0 | 4.2384
| 20時 | 0 | 6.4205
| 21時 | 0 | 6.8766
| 22時 | 0 | 7.6707
| 23時 | 1.051 | 8.7446
| 24時 | 6.7875 | 9.2613
2022-12-05 | 1時 | 9.7102 | 11.131
| 2時 | 10.9981 | 11.4677
| 3時 | 11.7645 | 11.6703
| 4時 | 12.4543 | 12.0461
| 5時 | 14.4606 | 13.0726
| 6時 | 11.2358 | 11.8485
| 7時 | 10.5937 | 11.2055
| 8時 | 8.9121 | 8.33
| 9時 | 1.878 | 6.8451
| 10時 | 0 | 1.629
| 11時 | 0 | 0
| 12時 | 0 | 0
| 13時 | 0 | 0
| 14時 | 0 | 0
| 15時 | 0 | 0
| 16時 | 0 | 0
| 17時 | 0 | 0
| 18時 | 0 | 4.4111
| 19時 | 0 | 3.0088
| 20時 | 0 | 5.4251
| 21時 | 0 | 4.135
| 22時 | 0 | 5.6481
| 23時 | 0 | 6.0687
| 24時 | 0 | 6.228
2022-12-06 | 1時 | 1.486 | 6.3166
| 2時 | 4.5134 | 6.5051
| 3時 | 8.5328 | 6.7183
| 4時 | 9.016 | 6.8918
| 5時 | 9.9936 | 7.1973
| 6時 | 7.074 | 6.5062
| 7時 | 7.0891 | 6.5076
| 8時 | 4.7858 | 6.2094
| 9時 | 7.5542 | 6.5083
| 10時 | 7.8082 | 6.5741
| 11時 | 7.3619 | 6.4153
| 12時 | 4.9784 | 6.0448
| 13時 | 7.4356 | 6.3422
| 14時 | 7.7952 | 6.4137
| 15時 | 7.1639 | 6.38
| 16時 | 7.4305 | 6.6643
| 17時 | 10.6536 | 7.7944
| 18時 | 11.1478 | 8.1717
| 19時 | 7.9673 | 7.3777
| 20時 | 9.3571 | 8.1818
| 21時 | 10.16 | 8.4572
| 22時 | 11.1291 | 9.1285
| 23時 | 12.9383 | 9.873
| 24時 | 13.5587 | 10.3803
2022-12-07 | 1時 | 13.9262 | 10.6646
| 2時 | 14.8714 | 13.5159
| 3時 | 15.2392 | 13.9474
| 4時 | 15.4405 | 14.1481
| 5時 | 17.0399 | 12.5267
| 6時 | 13.6792 | 13.7004
| 7時 | 10.2061 | 11.2792
| 8時 | 0 | 5.9462
| 9時 | 0 | 1.6934
| 10時 | 0 | 0
| 11時 | 0 | 0
| 12時 | 0 | 0
| 13時 | 0 | 0
| 14時 | 0 | 0
| 15時 | 0 | 0
| 16時 | 0 | 0
| 17時 | 0 | 0
| 18時 | 0 | 4.696
| 19時 | 0 | 6.4874
| 20時 | 0 | 7.1073
| 21時 | 1.8985 | 8.0043
| 22時 | 3.6596 | 8.8445
| 23時 | 7.3147 | 10.1251
| 24時 | 10.7745 | 10.5033
2022-12-08 | 1時 | 12.2729 | 11.1641
| 2時 | 13.2204 | 11.5701
| 3時 | 13.9627 | 11.9467
| 4時 | 14.4624 | 12.1549
| 5時 | 17.0054 | 13.3219
| 6時 | 13.7592 | 14.837
| 7時 | 5.7425 | 8.6565
| 8時 | 0 | 5.012
| 9時 | 0 | 1.7163
| 10時 | 0 | 0
| 11時 | 0 | 0
| 12時 | 0 | 0
| 13時 | 0 | 0
| 14時 | 0 | 0
| 15時 | 0 | 0
| 16時 | 0 | 0
| 17時 | 0 | 0
| 18時 | 0 | 1.1801
| 19時 | 0 | 6.3905
| 20時 | 0 | 7.0087
| 21時 | 0 | 7.6643
| 22時 | 1.9013 | 8.4077
| 23時 | 6.8238 | 11.0624
| 24時 | 8.8545 | 12.0364
2022-12-09 | 1時 | 11.146 | 10.5872
| 2時 | 12.2745 | 12.795
| 3時 | 13.2143 | 13.3864
| 4時 | 14.0861 | 14.1046
| 5時 | 14.5478 | 14.3357
| 6時 | 14.8688 | 14.4971
| 7時 | 7.3455 | 9.8105
| 8時 | 0 | 0
| 9時 | 0 | 1.6997
| 10時 | 0 | 0
| 11時 | 0 | 0
| 12時 | 0 | 0
| 13時 | 0 | 0
| 14時 | 0 | 0
| 15時 | 0 | 0
| 16時 | 0 | 0
| 17時 | 0 | 0
| 18時 | 0 | 0
| 19時 | 0 | 0
| 20時 | 0 | 1.6454
| 21時 | 0 | 4.7765
| 22時 | 0 | 6.8649
| 23時 | 0 | 7.2523
| 24時 | 0 | 7.5831
2022-12-10 | 1時 | 1.1095 | 7.5678
| 2時 | 3.6189 | 7.7607
| 3時 | 6.872 | 7.786
| 4時 | 9.4809 | 7.9816
| 5時 | 9.9358 | 8.0041
| 6時 | 10.2907 | 8.1035
| 7時 | 7.4844 | 7.108
| 8時 | 0 | 2.4352
| 9時 | 0 | 0
| 10時 | 0 | 0
| 11時 | 0 | 0
| 12時 | 0 | 0
| 13時 | 0 | 0
| 14時 | 0 | 0
| 15時 | 0 | 0
| 16時 | 0 | 0
| 17時 | 0 | 0
| 18時 | 0 | 0
| 19時 | 0 | 0
| 20時 | 0 | 0
| 21時 | 0 | 0
| 22時 | 0 | 0
| 23時 | 0 | 0.90606
| 24時 | 0 | 1.0207
2022-12-11 | 1時 | 0 | 2.4619
| 2時 | 0 | 5.5032
| 3時 | 0 | 5.5694
| 4時 | 0 | 5.6929
| 5時 | 1.0284 | 5.8678
| 6時 | 0 | 5.585
| 7時 | 3.3017 | 5.609
| 8時 | 1.5675 | 3.9411
| 9時 | 1.5604 | 5.5578
| 10時 | 1.5605 | 5.5369
| 11時 | 1.7245 | 5.3706
| 12時 | 1.7183 | 5.2717
| 13時 | 1.7148 | 5.3228
| 14時 | 1.7123 | 5.3297
| 15時 | 3.2526 | 5.2416
| 16時 | 4.7987 | 5.2748
| 17時 | 3.2675 | 5.4434
| 18時 | 4.8538 | 5.6345
| 19時 | 3.3231 | 5.5321
| 20時 | 4.9342 | 5.8143
| 21時 | 3.009 | 5.8556
| 22時 | 5.2075 | 5.9098
| 23時 | 8.4292 | 6.2183
| 24時 | 8.6498 | 6.244
2022-12-12 | 1時 | 8.7332 | 6.2224
| 2時 | 9.047 | 6.4161
| 3時 | 9.3457 | 6.61
| 4時 | 9.7515 | 6.91
| 5時 | 10.6809 | 7.2972
| 6時 | 7.7782 | 6.6922
| 7時 | 6.9982 | 6.3902
| 8時 | 0 | 2.8621
| 9時 | 0 | 0
| 10時 | 0 | 0
| 11時 | 0 | 0
| 12時 | 0 | 0
| 13時 | 0 | 0
| 14時 | 0 | 0
| 15時 | 0 | 0
| 16時 | 0 | 0
| 17時 | 0 | 1.5686
| 18時 | 0 | 4.4061
| 19時 | 0 | 4.4352
| 20時 | 0 | 5.5551
| 21時 | 1.7481 | 5.7005
| 22時 | 0 | 5.906
| 23時 | 0 | 6.3564
| 24時 | 5.8633 | 6.5233
2022-12-13 | 1時 | 8.5289 | 6.7523
| 2時 | 9.1397 | 6.9768
| 3時 | 9.6372 | 7.2084
| 4時 | 10.0068 | 7.3817
| 5時 | 11.3124 | 7.9738
| 6時 | 8.5499 | 7.487
| 7時 | 3.4866 | 6.0761
| 8時 | 0 | 0
| 9時 | 0 | 0
| 10時 | 0 | 0
| 11時 | 0 | 0
| 12時 | 0 | 0
| 13時 | 0 | 0
| 14時 | 0 | 0
| 15時 | 0 | 0
| 16時 | 0 | 0
| 17時 | 0 | 0
| 18時 | 0 | 0
| 19時 | 0 | 3.1079
| 20時 | 0 | 5.8791
| 21時 | 0 | 6.3311
| 22時 | 0 | 6.5963
| 23時 | 0 | 7.6722
| 24時 | 1.014 | 7.6889
2022-12-14 | 1時 | 3.584 | 7.9315
| 2時 | 9.0995 | 8.201
| 3時 | 9.6827 | 8.1251
| 4時 | 10.1246 | 8.1386
| 5時 | 11.4375 | 8.4947
| 6時 | 8.2428 | 7.5637
| 7時 | 8.2823 | 7.4563
| 8時 | 7.8735 | 7.0666
| 9時 | 8.9448 | 7.4175
| 10時 | 9.1383 | 7.4389
| 11時 | 9.3445 | 7.4821
| 12時 | 7.3871 | 6.7859
| 13時 | 8.5768 | 7.0158
| 14時 | 8.8812 | 7.1153
| 15時 | 7.9297 | 6.8191
| 16時 | 7.7792 | 6.7919
| 17時 | 10.0304 | 7.3114
| 18時 | 10.0091 | 7.3411
| 19時 | 6.9741 | 6.5057
| 20時 | 7.6824 | 6.6544
| 21時 | 8.2591 | 6.7527
| 22時 | 8.4918 | 6.7279
| 23時 | 10.2275 | 7.3067
| 24時 | 10.4039 | 7.3438
2022-12-15 | 1時 | 10.6571 | 7.5149
| 2時 | 10.977 | 7.7715
| 3時 | 11.2935 | 8.0386
| 4時 | 11.6286 | 8.3298
| 5時 | 13.1686 | 9.1017
| 6時 | 9.8988 | 8.2986
| 7時 | 8.8035 | 7.9518
| 8時 | 8.5465 | 7.7682
| 9時 | 9.6279 | 8.0973
| 10時 | 9.8789 | 8.1134
| 11時 | 10.1909 | 8.2672
| 12時 | 8.0109 | 7.5635
| 13時 | 9.6068 | 8.0308
| 14時 | 10.0393 | 8.17
| 15時 | 9.3503 | 8.0256
| 16時 | 9.5847 | 8.3033
| 17時 | 13.1421 | 9.4869
| 18時 | 13.358 | 9.6771
| 19時 | 9.3737 | 8.3715
| 20時 | 10.1893 | 8.6846
| 21時 | 10.8754 | 8.898
| 22時 | 11.5256 | 9.2823
| 23時 | 13.3344 | 10.0802
| 24時 | 13.6527 | 10.2777
2022-12-16 | 1時 | 13.8048 | 10.3522
| 2時 | 13.9835 | 10.4913
| 3時 | 14.0681 | 10.5362
| 4時 | 14.3272 | 10.7967
| 5時 | 14.4804 | 10.9347
| 6時 | 14.5584 | 11.0391
| 7時 | 12.9466 | 10.354
| 8時 | 9.2593 | 8.4056
| 9時 | 5.7475 | 7.606
| 10時 | 3.5817 | 6.8614
| 11時 | 8.6504 | 7.7634
| 12時 | 9.2542 | 8.2626
| 13時 | 11.0522 | 9.0468
| 14時 | 11.896 | 9.5522
| 15時 | 10.6967 | 9.1084
| 16時 | 14.5306 | 12.3215
| 17時 | 14.7042 | 10.5994
| 18時 | 10.8205 | 10.7225
| 19時 | 11.2907 | 10.739
| 20時 | 11.2127 | 10.5826
| 21時 | 11.521 | 9.307
| 22時 | 13.4047 | 10.0086
| 23時 | 13.5548 | 10.0153
| 24時 | 13.5072 | 9.8864
2022-12-17 | 1時 | 13.4849 | 9.8244
| 2時 | 13.4403 | 9.7538
| 3時 | 13.7283 | 10.0693
| 4時 | 14.1472 | 12.1263
| 5時 | 14.5644 | 12.6966
| 6時 | 15.074 | 13.4413
| 7時 | 8.2041 | 9.3458
| 8時 | 0 | 0
| 9時 | 0 | 1.6544
| 10時 | 0 | 0
| 11時 | 0 | 0
| 12時 | 0 | 0
| 13時 | 0 | 0
| 14時 | 0 | 0
| 15時 | 0 | 0
| 16時 | 0 | 0
| 17時 | 0 | 0
| 18時 | 0 | 3.1049
| 19時 | 0 | 4.675
| 20時 | 0 | 6.4702
| 21時 | 0 | 7.2054
| 22時 | 1.0611 | 8.3651
| 23時 | 5.7142 | 8.7273
| 24時 | 9.9162 | 9.0642
2022-12-18 | 1時 | 10.8775 | 9.2964
| 2時 | 11.3156 | 9.243
| 3時 | 11.8466 | 9.4669
| 4時 | 12.0745 | 9.4418
| 5時 | 13.7313 | 10.059
| 6時 | 10.1397 | 8.9206
| 7時 | 10.2502 | 8.7694
| 8時 | 9.3275 | 8.0038
| 9時 | 9.7756 | 8.043
| 10時 | 1.8154 | 6.3571
| 11時 | 1.7845 | 6.1348
| 12時 | 5.1002 | 6.5413
| 13時 | 7.8604 | 7.0803
| 14時 | 8.6609 | 7.3075
| 15時 | 8.2638 | 7.2766
| 16時 | 8.5244 | 7.5561
| 17時 | 12.5983 | 9.1912
| 18時 | 13.05 | 9.5473
| 19時 | 9.3337 | 8.5237
| 20時 | 10.3342 | 8.9928
| 21時 | 11.2422 | 9.402
| 22時 | 12.0045 | 9.8731
| 23時 | 13.9817 | 10.8522
| 24時 | 14.5406 | 11.3058
2022-12-19 | 1時 | 14.9396 | 11.6431
| 2時 | 15.2194 | 11.8715
| 3時 | 15.3402 | 11.9284
| 4時 | 15.3893 | 11.9142
| 5時 | 17.1954 | 12.5775
| 6時 | 14.0568 | 14.0792
| 7時 | 10.3839 | 10.0128
| 8時 | 0 | 7.1019
| 9時 | 1.8959 | 6.1071
| 10時 | 0 | 1.6912
| 11時 | 0 | 1.6843
| 12時 | 0 | 1.6705
| 13時 | 0 | 4.2288
| 14時 | 1.8324 | 6.5442
| 15時 | 1.8285 | 6.6216
| 16時 | 5.1363 | 7.0573
| 17時 | 7.051 | 8.4923
| 18時 | 9.7568 | 8.9947
| 19時 | 7.5066 | 8.1829
| 20時 | 8.8716 | 8.5614
| 21時 | 9.878 | 8.7757
| 22時 | 10.8919 | 9.3305
| 23時 | 13.1986 | 10.5387
| 24時 | 14.1186 | 13.0866
2022-12-20 | 1時 | 14.4328 | 13.2812
| 2時 | 14.8956 | 13.7609
| 3時 | 15.2483 | 14.1172
| 4時 | 15.5298 | 14.3957
| 5時 | 17.8146 | 15.9693
| 6時 | 14.2884 | 14.6203
| 7時 | 10.344 | 11.8806
| 8時 | 0 | 6.9607
| 9時 | 0 | 4.4569
| 10時 | 0 | 1.7125
| 11時 | 0 | 0
| 12時 | 0 | 0
| 13時 | 0 | 0
| 14時 | 0 | 0
| 15時 | 0 | 1.6444
| 16時 | 0 | 6.0299
| 17時 | 1.8262 | 7.1246
| 18時 | 6.5046 | 8.084
| 19時 | 3.5565 | 7.5535
| 20時 | 5.3181 | 8.2081
| 21時 | 5.8992 | 8.8626
| 22時 | 9.8087 | 9.3758
| 23時 | 12.1874 | 10.2905
| 24時 | 12.8658 | 10.5371
2022-12-21 | 1時 | 13.3395 | 10.7244
| 2時 | 13.3915 | 10.5127
| 3時 | 14.0212 | 11.0611
| 4時 | 14.3291 | 11.2524
| 5時 | 16.4664 | 12.2399
| 6時 | 12.992 | 13.1034
| 7時 | 12.0261 | 10.5141
| 8時 | 8.0971 | 8.2058
| 9時 | 8.983 | 8.2379
| 10時 | 1.8344 | 6.0616
| 11時 | 0 | 1.6411
| 12時 | 0 | 1.6382
| 13時 | 1.7843 | 5.9334
| 14時 | 1.7881 | 6.3096
| 15時 | 5.0391 | 6.4888
| 16時 | 5.1339 | 7.0572
| 17時 | 9.0389 | 8.1806
| 18時 | 10.9651 | 8.6867
| 19時 | 7.8729 | 7.7701
| 20時 | 9.0862 | 8.2427
| 21時 | 9.8563 | 8.3735
| 22時 | 10.5857 | 8.7236
| 23時 | 12.5127 | 9.5483
| 24時 | 12.9873 | 9.8498
2022-12-22 | 1時 | 13.2564 | 9.9974
| 2時 | 13.2018 | 9.817
| 3時 | 13.4516 | 10.0213
| 4時 | 13.6674 | 10.1979
| 5時 | 15.0608 | 10.6536
| 6時 | 11.491 | 9.6427
| 7時 | 9.6023 | 8.8944
| 8時 | 0 | 6.3342
| 9時 | 0 | 4.3785
| 10時 | 0 | 1.7481
| 11時 | 0 | 4.6753
| 12時 | 0 | 3.333
| 13時 | 0 | 4.82
| 14時 | 1.9408 | 7.6267
| 15時 | 5.4911 | 8.3262
| 16時 | 6.6621 | 9.561
| 17時 | 11.0869 | 11.761
| 18時 | 14.9008 | 12.7885
| 19時 | 10.5877 | 11.1671
| 20時 | 11.9439 | 11.6619
| 21時 | 12.9983 | 11.9355
| 22時 | 13.8216 | 12.2834
| 23時 | 15.4673 | 12.767
| 24時 | 15.832 | 12.9037
2022-12-23 | 1時 | 16.1886 | 13.141
| 2時 | 16.3804 | 13.222
| 3時 | 16.6212 | 13.3991
| 4時 | 16.9214 | 13.6743
| 5時 | 17.019 | 13.7022
| 6時 | 17.1965 | 13.9009
| 7時 | 10.7786 | 10.8803
| 8時 | 0 | 4.5517
| 9時 | 0 | 1.7896
| 10時 | 0 | 1.7536
| 11時 | 0 | 0
| 12時 | 0 | 0
| 13時 | 0 | 0
| 14時 | 0 | 0
| 15時 | 0 | 0
| 16時 | 0 | 1.5081
| 17時 | 0 | 7.3281
| 18時 | 0 | 8.7251
| 19時 | 2.0258 | 9.782
| 20時 | 2.0289 | 10.4723
| 21時 | 5.253 | 11.1395
| 22時 | 11.7295 | 12.5834
| 23時 | 13.6255 | 13.0112
| 24時 | 14.6641 | 13.357
2022-12-24 | 1時 | 15.2768 | 13.4763
| 2時 | 15.8703 | 13.7574
| 3時 | 16.2607 | 13.8838
| 4時 | 16.4321 | 13.8063
| 5時 | 16.7047 | 13.9206
| 6時 | 17.1276 | 14.3288
| 7時 | 9.7295 | 10.5883
| 8時 | 0 | 4.6598
| 9時 | 0 | 1.8272
| 10時 | 0 | 1.7781
| 11時 | 0 | 0
| 12時 | 0 | 0
| 13時 | 0 | 0
| 14時 | 0 | 0
| 15時 | 0 | 0
| 16時 | 0 | 6.4692
| 17時 | 0 | 10.2638
| 18時 | 3.9077 | 10.0462
| 19時 | 2.0734 | 10.9227
| 20時 | 7.0857 | 11.6386
| 21時 | 10.2572 | 12.3851
| 22時 | 13.9851 | 13.691
| 23時 | 15.221 | 14.1303
| 24時 | 16.1331 | 14.5743
2022-12-25 | 1時 | 16.8061 | 14.9209
| 2時 | 17.198 | 15.022
| 3時 | 17.6107 | 15.2424
| 4時 | 18.0944 | 15.6199
| 5時 | 20.8194 | 17.0226
| 6時 | 16.2315 | 15.0221
| 7時 | 10.1129 | 11.5628
| 8時 | 0 | 7.5211
| 9時 | 1.9908 | 6.4201
| 10時 | 0 | 1.7869
| 11時 | 0 | 1.7659
| 12時 | 0 | 0
| 13時 | 0 | 1.7569
| 14時 | 0 | 4.9875
| 15時 | 0 | 7.5636
| 16時 | 1.9657 | 8.5137
| 17時 | 7.9885 | 11.4015
| 18時 | 10.9144 | 12.5912
| 19時 | 8.7157 | 10.8348
| 20時 | 10.7429 | 11.5024
| 21時 | 12.1101 | 11.7634
| 22時 | 13.2874 | 12.3164
| 23時 | 15.4878 | 13.3424
| 24時 | 15.7173 | 13.1725
2022-12-26 | 1時 | 15.9867 | 13.2069
| 2時 | 16.259 | 13.3244
| 3時 | 16.3631 | 13.2766
| 4時 | 16.332 | 13.0961
| 5時 | 18.3139 | 13.8158
| 6時 | 14.0751 | 12.2783
| 7時 | 10.0383 | 10.2853
| 8時 | 0 | 6.5812
| 9時 | 0 | 1.7797
| 10時 | 0 | 1.723
| 11時 | 0 | 0
| 12時 | 0 | 0
| 13時 | 0 | 0
| 14時 | 0 | 0
| 15時 | 0 | 0
| 16時 | 0 | 4.6409
| 17時 | 0 | 8.586
| 18時 | 3.5131 | 9.7441
| 19時 | 3.7114 | 8.9413
| 20時 | 5.4895 | 9.565
| 21時 | 5.8527 | 9.965
| 22時 | 10.1644 | 10.2974
| 23時 | 12.5825 | 11.094
| 24時 | 13.3418 | 11.3144
2022-12-27 | 1時 | 13.8575 | 11.4709
| 2時 | 14.122 | 11.4498
| 3時 | 14.4936 | 11.6429
| 4時 | 14.621 | 11.59
| 5時 | 16.6485 | 12.4402
| 6時 | 12.6869 | 11.1011
| 7時 | 11.795 | 10.4462
| 8時 | 5.3806 | 7.4725
| 9時 | 0 | 4.4746
| 10時 | 0 | 1.7116
| 11時 | 0 | 1.6911
| 12時 | 0 | 1.6782
| 13時 | 0 | 1.6913
| 14時 | 0 | 4.5138
| 15時 | 0 | 6.1282
| 16時 | 1.8637 | 7.0209
| 17時 | 6.8132 | 8.8185
| 18時 | 7.7485 | 9.9226
| 19時 | 5.3376 | 8.9026
| 20時 | 9.0901 | 9.552
| 21時 | 10.1697 | 9.5399
| 22時 | 11.0143 | 9.7505
| 23時 | 12.8958 | 10.3767
| 24時 | 13.4679 | 10.6764
2022-12-28 | 1時 | 14.0657 | 11.1289
| 2時 | 14.4446 | 11.3759
| 3時 | 14.7708 | 11.602
| 4時 | 15.1457 | 11.9169
| 5時 | 17.1774 | 12.7713
| 6時 | 13.005 | 11.2365
| 7時 | 9.6145 | 9.4522
| 8時 | 0 | 6.4783
| 9時 | 0 | 1.7759
| 10時 | 0 | 2.8609
| 11時 | 0 | 1.7333
| 12時 | 0 | 4.5266
| 13時 | 0 | 4.6456
| 14時 | 0 | 6.7635
| 15時 | 1.9294 | 7.527
| 16時 | 5.4764 | 8.7171
| 17時 | 8.0541 | 11.2798
| 18時 | 13.6438 | 12.4236
| 19時 | 9.9314 | 11.0181
| 20時 | 11.6632 | 11.7564
| 21時 | 12.8339 | 12.0292
| 22時 | 13.703 | 12.3472
| 23時 | 15.7734 | 13.3111
| 24時 | 16.3426 | 13.6541
2022-12-29 | 1時 | 16.7466 | 13.9044
| 2時 | 16.9978 | 14.0224
| 3時 | 16.9483 | 13.7949
| 4時 | 16.9963 | 13.7321
| 5時 | 19.2179 | 14.6646
| 6時 | 15.0843 | 13.3431
| 7時 | 9.0753 | 10.4022
| 8時 | 0 | 6.83
| 9時 | 0 | 1.8677
| 10時 | 0 | 1.7695
| 11時 | 0 | 0
| 12時 | 0 | 0
| 13時 | 0 | 0
| 14時 | 0 | 0
| 15時 | 0 | 1.7978
| 16時 | 0 | 7.7425
| 17時 | 2.042 | 10.5568
| 18時 | 7.9201 | 12.4564
| 19時 | 5.8317 | 11.24
| 20時 | 8.5055 | 12.0267
| 21時 | 11.5256 | 12.5982
| 22時 | 13.2111 | 13.2874
| 23時 | 15.5299 | 14.1625
| 24時 | 16.3648 | 14.5646
2022-12-30 | 1時 | 16.9522 | 14.8485
| 2時 | 17.5138 | 15.2188
| 3時 | 18.0084 | 15.5765
| 4時 | 18.2975 | 15.7105
| 5時 | 18.5693 | 15.866
| 6時 | 18.4529 | 15.5865
| 7時 | 12.3408 | 12.2328
| 8時 | 0 | 7.252
| 9時 | 0 | 1.902
| 10時 | 0 | 1.8041
| 11時 | 0 | 1.8225
| 12時 | 0 | 2.9506
| 13時 | 1.9264 | 7.22
| 14時 | 1.9152 | 7.2383
| 15時 | 0 | 6.9243
| 16時 | 5.8832 | 9.9025
| 17時 | 9.6934 | 11.4032
| 18時 | 8.6785 | 10.5641
| 19時 | 10.4112 | 10.7253
| 20時 | 11.3783 | 11.1326
| 21時 | 12.6963 | 11.6942
| 22時 | 15.4282 | 13.1378
| 23時 | 16.2915 | 13.7569
| 24時 | 16.6548 | 13.8973
2022-12-31 | 1時 | 16.7283 | 13.7539
| 2時 | 16.9554 | 13.8689
| 3時 | 17.2385 | 14.0901
| 4時 | 17.6668 | 14.5243
| 5時 | 18.3325 | 18.1344
| 6時 | 17.7636 | 14.4931
| 7時 | 10.9727 | 11.126
| 8時 | 0 | 6.5372
| 9時 | 0 | 1.7776
| 10時 | 0 | 1.6978
| 11時 | 0 | 0
| 12時 | 0 | 0
| 13時 | 0 | 0
| 14時 | 0 | 0
| 15時 | 0 | 0
| 16時 | 0 | 0
| 17時 | 0 | 6.3021
| 18時 | 0 | 7.5907
| 19時 | 1.9378 | 8.3736
| 20時 | 1.956 | 9.1757
| 21時 | 3.1615 | 9.7891
| 22時 | 9.7783 | 10.981
| 23時 | 12.285 | 11.4985
| 24時 | 0 | 26413.7929
|  | 30762.0824 | 58100.5376

## ①②時刻別集計（週間） (hidden)
|  | 建物① |  | 建物② |  |  |  | 建物① | 暖房 |  |  |  | 冷房 |  | 日ごとに集計 | 暖房 |  |  |  | 冷房 |  | 建物② | 暖房 |  |  |  | 冷房 |  | 日ごとに集計 | 暖房 |  |  |  | 冷房
|  | 冷房 | 暖房 | 冷房 | 暖房 | 月 | 日 | 時 | 消費電力 | ガス消費量 | 石油消費量 | 未処理 | 消費電力 | 未処理 |  | 消費電力 | ガス消費量 | 石油消費量 | 未処理 | 消費電力 | 未処理 |  | 消費電力 | ガス消費量 | 石油消費量 | 未処理 | 消費電力 | 未処理 |  | 消費電力 | ガス消費量 | 石油消費量 | 未処理 | 消費電力 | 未処理
2022-01-01 | 1時 | 0 | 11.5086 | 0 | 13.5409 | 1 | 1 | 1 | 11.5229 | 0 | 0 | 0 | 0 | 0 | [8 empty] | 6.1234 | 6.905 | 0 | 0 | 0 | 0
| 2時 | 0 | 11.6339 | 0 | 14.0078 | 1 | 1 | 2 | 11.5086 | 0 | 0 | 0 | 0 | 0 | [8 empty] | 6.172 | 7.3688 | 0 | 0 | 0 | 0
| 3時 | 0 | 11.8839 | 0 | 14.4833 | 1 | 1 | 3 | 11.6339 | 0 | 0 | 0 | 0 | 0 | [8 empty] | 6.2428 | 7.765 | 0 | 0 | 0 | 0
| 4時 | 0 | 11.9465 | 0 | 14.751 | 1 | 1 | 4 | 11.8839 | 0 | 0 | 0 | 0 | 0 | [8 empty] | 6.3383 | 8.145 | 0 | 0 | 0 | 0
| 5時 | 0 | 11.7949 | 0 | 14.8011 | 1 | 1 | 5 | 11.9465 | 0 | 0 | 0 | 0 | 0 | [8 empty] | 6.3765 | 8.3745 | 0 | 0 | 0 | 0
| 6時 | 0 | 12.1216 | 0 | 15.1572 | 1 | 1 | 6 | 11.7949 | 0 | 0 | 0 | 0 | 0 | [8 empty] | 6.3536 | 8.4474 | 0 | 0 | 0 | 0
| 7時 | 0 | 10.7892 | 0 | 12.1248 | 1 | 1 | 7 | 12.1216 | 0 | 0 | 0 | 0 | 0 | [8 empty] | 6.491 | 8.6662 | 0 | 0 | 0 | 0
| 8時 | 0 | 6.4296 | 0 | 0 | 1 | 1 | 8 | 10.7892 | 0 | 0 | 0 | 0 | 0 | [8 empty] | 6.1911 | 5.9337 | 0 | 0 | 0 | 0
| 9時 | 0 | 1.7332 | 0 | 0 | 1 | 1 | 9 | 6.4296 | 0 | 0 | 0 | 0 | 0 | [8 empty] | 0 | 0 | 0 | 0 | 0 | 0
| 10時 | 0 | 0 | 0 | 0 | 1 | 1 | 10 | 1.7332 | 0 | 0 | 0 | 0 | 0 | [8 empty] | 0 | 0 | 0 | 0 | 0 | 0
| 11時 | 0 | 0 | 0 | 0 | 1 | 1 | 11 | 0 | 0 | 0 | 0 | 0 | 0 | [8 empty] | 0 | 0 | 0 | 0 | 0 | 0
| 12時 | 0 | 0 | 0 | 0 | 1 | 1 | 12 | 0 | 0 | 0 | 0 | 0 | 0 | [8 empty] | 0 | 0 | 0 | 0 | 0 | 0
| 13時 | 0 | 0 | 0 | 0 | 1 | 1 | 13 | 0 | 0 | 0 | 0 | 0 | 0 | [8 empty] | 0 | 0 | 0 | 0 | 0 | 0
| 14時 | 0 | 0 | 0 | 0 | 1 | 1 | 14 | 0 | 0 | 0 | 0 | 0 | 0 | [8 empty] | 0 | 0 | 0 | 0 | 0 | 0
| 15時 | 0 | 0 | 0 | 0 | 1 | 1 | 15 | 0 | 0 | 0 | 0 | 0 | 0 | [8 empty] | 0 | 0 | 0 | 0 | 0 | 0
| 16時 | 0 | 2.8752 | 0 | 0 | 1 | 1 | 16 | 0 | 0 | 0 | 0 | 0 | 0 | [8 empty] | 0 | 0 | 0 | 0 | 0 | 0
| 17時 | 0 | 5.8217 | 0 | 0 | 1 | 1 | 17 | 2.8752 | 0 | 0 | 0 | 0 | 0 | [8 empty] | 0 | 0 | 0 | 0 | 0 | 0
| 18時 | 0 | 7.0747 | 0 | 0 | 1 | 1 | 18 | 5.8217 | 0 | 0 | 0 | 0 | 0 | [8 empty] | 0 | 0 | 0 | 0 | 0 | 0
| 19時 | 0 | 7.5811 | 0 | 1.8752 | 1 | 1 | 19 | 7.0747 | 0 | 0 | 0 | 0 | 0 | [8 empty] | 0 | 0 | 0 | 0 | 0 | 0
| 20時 | 0 | 7.9162 | 0 | 1.876 | 1 | 1 | 20 | 7.5811 | 0 | 0 | 0 | 0 | 0 | [8 empty] | 1.8752 | 0 | 0 | 0 | 0 | 0
| 21時 | 0 | 8.301 | 0 | 2.9079 | 1 | 1 | 21 | 7.9162 | 0 | 0 | 0 | 0 | 0 | [8 empty] | 1.876 | 0 | 0 | 0 | 0 | 0
| 22時 | 0 | 9.1365 | 0 | 8.5242 | 1 | 1 | 22 | 8.301 | 0 | 0 | 0 | 0 | 0 | [8 empty] | 1.8947 | 1.0132 | 0 | 0 | 0 | 0
| 23時 | 0 | 9.4341 | 0 | 10.6961 | 1 | 1 | 23 | 9.1365 | 0 | 0 | 0 | 0 | 0 | [8 empty] | 5.438 | 3.0862 | 0 | 0 | 0 | 0
| 24時 | 0 | 9.7849 | 0 | 11.6696 | 1 | 1 | 24 | 9.4341 | 0 | 0 | 0 | 0 | 0 |  | 159.5049 | 0 | 0 | 0 | 0 | 0 |  | 5.6168 | 5.0793 | 0 | 0 | 0 | 0 |  | 136.4149 | 0 | 0 | 0 | 0 | 0
2022-01-02 | 1時 | 0 | 9.8184 | 0 | 12.1338 | 1 | 2 | 1 | 9.7849 | 0 | 0 | 0 | 0 | 0 | [8 empty] | 5.7606 | 5.909 | 0 | 0 | 0 | 0
| 2時 | 0 | 9.9347 | 0 | 12.5381 | 1 | 2 | 2 | 9.8184 | 0 | 0 | 0 | 0 | 0 | [8 empty] | 5.8018 | 6.332 | 0 | 0 | 0 | 0
| 3時 | 0 | 9.9968 | 0 | 12.8207 | 1 | 2 | 3 | 9.9347 | 0 | 0 | 0 | 0 | 0 | [8 empty] | 5.8562 | 6.6819 | 0 | 0 | 0 | 0
| 4時 | 0 | 10.0888 | 0 | 13.0785 | 1 | 2 | 4 | 9.9968 | 0 | 0 | 0 | 0 | 0 | [8 empty] | 5.8902 | 6.9305 | 0 | 0 | 0 | 0
| 5時 | 0 | 10.5695 | 0 | 14.5638 | 1 | 2 | 5 | 10.0888 | 0 | 0 | 0 | 0 | 0 | [8 empty] | 5.9284 | 7.1501 | 0 | 0 | 0 | 0
| 6時 | 0 | 9.6938 | 0 | 11.1948 | 1 | 2 | 6 | 10.5695 | 0 | 0 | 0 | 0 | 0 | [8 empty] | 6.0418 | 8.522 | 0 | 0 | 0 | 0
| 7時 | 0 | 8.453 | 0 | 7.9829 | 1 | 2 | 7 | 9.6938 | 0 | 0 | 0 | 0 | 0 | [8 empty] | 6.0164 | 5.1784 | 0 | 0 | 0 | 0
| 8時 | 0 | 8.0777 | 0 | 8.0968 | 1 | 2 | 8 | 8.453 | 0 | 0 | 0 | 0 | 0 | [8 empty] | 5.6348 | 2.3481 | 0 | 0 | 0 | 0
| 9時 | 0 | 8.1087 | 0 | 8.8123 | 1 | 2 | 9 | 8.0777 | 0 | 0 | 0 | 0 | 0 | [8 empty] | 5.4742 | 2.6226 | 0 | 0 | 0 | 0
| 10時 | 0 | 8.0648 | 0 | 8.8953 | 1 | 2 | 10 | 8.1087 | 0 | 0 | 0 | 0 | 0 | [8 empty] | 5.4887 | 3.3236 | 0 | 0 | 0 | 0
| 11時 | 0 | 7.9339 | 0 | 8.8905 | 1 | 2 | 11 | 8.0648 | 0 | 0 | 0 | 0 | 0 | [8 empty] | 5.4772 | 3.4181 | 0 | 0 | 0 | 0
| 12時 | 0 | 7.2482 | 0 | 6.8226 | 1 | 2 | 12 | 7.9339 | 0 | 0 | 0 | 0 | 0 | [8 empty] | 5.4415 | 3.4491 | 0 | 0 | 0 | 0
| 13時 | 0 | 7.3984 | 0 | 7.7068 | 1 | 2 | 13 | 7.2482 | 0 | 0 | 0 | 0 | 0 | [8 empty] | 5.2898 | 1.5329 | 0 | 0 | 0 | 0
| 14時 | 0 | 4.6373 | 0 | 0 | 1 | 2 | 14 | 7.3984 | 0 | 0 | 0 | 0 | 0 | [8 empty] | 5.3116 | 2.3952 | 0 | 0 | 0 | 0
| 15時 | 0 | 6.0661 | 0 | 0 | 1 | 2 | 15 | 4.6373 | 0 | 0 | 0 | 0 | 0 | [8 empty] | 0 | 0 | 0 | 0 | 0 | 0
| 16時 | 0 | 7.1585 | 0 | 5.1888 | 1 | 2 | 16 | 6.0661 | 0 | 0 | 0 | 0 | 0 | [8 empty] | 0 | 0 | 0 | 0 | 0 | 0
| 17時 | 0 | 8.9162 | 0 | 9.541 | 1 | 2 | 17 | 7.1585 | 0 | 0 | 0 | 0 | 0 | [8 empty] | 5.1888 | 0 | 0 | 0 | 0 | 0
| 18時 | 0 | 9.6535 | 0 | 12.1029 | 1 | 2 | 18 | 8.9162 | 0 | 0 | 0 | 0 | 0 | [8 empty] | 5.5015 | 4.0396 | 0 | 0 | 0 | 0
| 19時 | 0 | 8.9131 | 0 | 9.0422 | 1 | 2 | 19 | 9.6535 | 0 | 0 | 0 | 0 | 0 | [8 empty] | 5.82 | 6.2829 | 0 | 0 | 0 | 0
| 20時 | 0 | 9.7703 | 0 | 10.6175 | 1 | 2 | 20 | 8.9131 | 0 | 0 | 0 | 0 | 0 | [8 empty] | 5.77 | 3.2721 | 0 | 0 | 0 | 0
| 21時 | 0 | 10.2527 | 0 | 11.7431 | 1 | 2 | 21 | 9.7703 | 0 | 0 | 0 | 0 | 0 | [8 empty] | 5.9911 | 4.6263 | 0 | 0 | 0 | 0
| 22時 | 0 | 10.9309 | 0 | 12.7779 | 1 | 2 | 22 | 10.2527 | 0 | 0 | 0 | 0 | 0 | [8 empty] | 6.0839 | 5.6592 | 0 | 0 | 0 | 0
| 23時 | 0 | 11.9519 | 0 | 14.8335 | 1 | 2 | 23 | 10.9309 | 0 | 0 | 0 | 0 | 0 | [8 empty] | 6.2468 | 6.5311 | 0 | 0 | 0 | 0
| 24時 | 0 | 12.2851 | 0 | 15.3358 | 1 | 2 | 24 | 11.9519 | 0 | 0 | 0 | 0 | 0 |  | 213.4222 | 0 | 0 | 0 | 0 | 0 |  | 6.4645 | 8.369 | 0 | 0 | 0 | 0 |  | 234.7197 | 0 | 0 | 0 | 0 | 0
2022-01-03 | 1時 | 0 | 12.7602 | 0 | 15.8733 | 1 | 3 | 1 | 12.2851 | 0 | 0 | 0 | 0 | 0 | [8 empty] | 6.5536 | 8.7822 | 0 | 0 | 0 | 0
| 2時 | 0 | 12.886 | 0 | 16.0957 | 1 | 3 | 2 | 12.7602 | 0 | 0 | 0 | 0 | 0 | [8 empty] | 6.6872 | 9.1861 | 0 | 0 | 0 | 0
| 3時 | 0 | 12.9219 | 0 | 16.22 | 1 | 3 | 3 | 12.886 | 0 | 0 | 0 | 0 | 0 | [8 empty] | 6.7216 | 9.3742 | 0 | 0 | 0 | 0
| 4時 | 0 | 12.9668 | 0 | 16.3309 | 1 | 3 | 4 | 12.9219 | 0 | 0 | 0 | 0 | 0 | [8 empty] | 6.733 | 9.4869 | 0 | 0 | 0 | 0
| 5時 | 0 | 13.7259 | 0 | 18.3651 | 1 | 3 | 5 | 12.9668 | 0 | 0 | 0 | 0 | 0 | [8 empty] | 6.7499 | 9.581 | 0 | 0 | 0 | 0
| 6時 | 0 | 12.0809 | 0 | 13.9681 | 1 | 3 | 6 | 13.7259 | 0 | 0 | 0 | 0 | 0 | [8 empty] | 6.8966 | 11.4685 | 0 | 0 | 0 | 0
| 7時 | 0 | 11.8319 | 0 | 13.706 | 1 | 3 | 7 | 12.0809 | 0 | 0 | 0 | 0 | 0 | [8 empty] | 6.7662 | 7.2019 | 0 | 0 | 0 | 0
| 8時 | 0 | 10.4978 | 0 | 12.2273 | 1 | 3 | 8 | 11.8319 | 0 | 0 | 0 | 0 | 0 | [8 empty] | 6.6653 | 7.0407 | 0 | 0 | 0 | 0
| 9時 | 0 | 10.6009 | 0 | 12.7117 | 1 | 3 | 9 | 10.4978 | 0 | 0 | 0 | 0 | 0 | [8 empty] | 6.1201 | 6.1072 | 0 | 0 | 0 | 0
| 10時 | 0 | 9.9725 | 0 | 12.1006 | 1 | 3 | 10 | 10.6009 | 0 | 0 | 0 | 0 | 0 | [8 empty] | 6.2026 | 6.509 | 0 | 0 | 0 | 0
| 11時 | 0 | 9.8366 | 0 | 12.2222 | 1 | 3 | 11 | 9.9725 | 0 | 0 | 0 | 0 | 0 | [8 empty] | 6.0101 | 6.0905 | 0 | 0 | 0 | 0
| 12時 | 0 | 10.6934 | 0 | 10.5914 | 1 | 3 | 12 | 9.8366 | 0 | 0 | 0 | 0 | 0 | [8 empty] | 5.9531 | 6.2691 | 0 | 0 | 0 | 0
| 13時 | 0 | 11.5339 | 0 | 12.423 | 1 | 3 | 13 | 10.6934 | 0 | 0 | 0 | 0 | 0 | [8 empty] | 6.0742 | 4.5172 | 0 | 0 | 0 | 0
| 14時 | 0 | 11.6944 | 0 | 12.8478 | 1 | 3 | 14 | 11.5339 | 0 | 0 | 0 | 0 | 0 | [8 empty] | 6.2371 | 6.186 | 0 | 0 | 0 | 0
| 15時 | 0 | 9.5459 | 0 | 11.6039 | 1 | 3 | 15 | 11.6944 | 0 | 0 | 0 | 0 | 0 | [8 empty] | 6.2936 | 6.5542 | 0 | 0 | 0 | 0
| 16時 | 0 | 9.5376 | 0 | 11.3381 | 1 | 3 | 16 | 9.5459 | 0 | 0 | 0 | 0 | 0 | [8 empty] | 5.986 | 5.6178 | 0 | 0 | 0 | 0
| 17時 | 0 | 10.8529 | 0 | 15.1591 | 1 | 3 | 17 | 9.5376 | 0 | 0 | 0 | 0 | 0 | [8 empty] | 6.0263 | 5.3118 | 0 | 0 | 0 | 0
| 18時 | 0 | 10.8419 | 0 | 15.0951 | 1 | 3 | 18 | 10.8529 | 0 | 0 | 0 | 0 | 0 | [8 empty] | 6.2359 | 8.9233 | 0 | 0 | 0 | 0
| 19時 | 0 | 9.1731 | 0 | 10.5616 | 1 | 3 | 19 | 10.8419 | 0 | 0 | 0 | 0 | 0 | [8 empty] | 6.2608 | 8.8343 | 0 | 0 | 0 | 0
| 20時 | 0 | 9.4082 | 0 | 11.239 | 1 | 3 | 20 | 9.1731 | 0 | 0 | 0 | 0 | 0 | [8 empty] | 5.9355 | 4.626 | 0 | 0 | 0 | 0
| 21時 | 0 | 9.2981 | 0 | 11.5882 | 1 | 3 | 21 | 9.4082 | 0 | 0 | 0 | 0 | 0 | [8 empty] | 5.9691 | 5.2699 | 0 | 0 | 0 | 0
| 22時 | 0 | 9.4224 | 0 | 11.9542 | 1 | 3 | 22 | 9.2981 | 0 | 0 | 0 | 0 | 0 | [8 empty] | 5.8859 | 5.7023 | 0 | 0 | 0 | 0
| 23時 | 0 | 9.8569 | 0 | 13.3994 | 1 | 3 | 23 | 9.4224 | 0 | 0 | 0 | 0 | 0 | [8 empty] | 5.8976 | 6.0566 | 0 | 0 | 0 | 0
| 24時 | 0 | 9.8493 | 0 | 13.4965 | 1 | 3 | 24 | 9.8569 | 0 | 0 | 0 | 0 | 0 |  | 264.2253 | 0 | 0 | 0 | 0 | 0 |  | 5.9642 | 7.4352 | 0 | 0 | 0 | 0 |  | 321.1182 | 0 | 0 | 0 | 0 | 0
2022-01-04 | 1時 | 0 | 9.9397 | 0 | 13.6227 | 1 | 4 | 1 | 9.8493 | 0 | 0 | 0 | 0 | 0 | [8 empty] | 5.9609 | 7.5356 | 0 | 0 | 0 | 0
| 2時 | 0 | 9.7343 | 0 | 13.4685 | 1 | 4 | 2 | 9.9397 | 0 | 0 | 0 | 0 | 0 | [8 empty] | 5.9864 | 7.6363 | 0 | 0 | 0 | 0
| 3時 | 0 | 9.7608 | 0 | 13.5012 | 1 | 4 | 3 | 9.7343 | 0 | 0 | 0 | 0 | 0 | [8 empty] | 5.931 | 7.5376 | 0 | 0 | 0 | 0
| 4時 | 0 | 9.803 | 0 | 13.5463 | 1 | 4 | 4 | 9.7608 | 0 | 0 | 0 | 0 | 0 | [8 empty] | 5.9402 | 7.561 | 0 | 0 | 0 | 0
| 5時 | 0 | 10.108 | 0 | 14.6849 | 1 | 4 | 5 | 9.803 | 0 | 0 | 0 | 0 | 0 | [8 empty] | 5.9518 | 7.5945 | 0 | 0 | 0 | 0
| 6時 | 0 | 8.7723 | 0 | 10.825 | 1 | 4 | 6 | 10.108 | 0 | 0 | 0 | 0 | 0 | [8 empty] | 6.0141 | 8.6708 | 0 | 0 | 0 | 0
| 7時 | 0 | 8.7464 | 0 | 10.7255 | 1 | 4 | 7 | 8.7723 | 0 | 0 | 0 | 0 | 0 | [8 empty] | 5.8322 | 4.9929 | 0 | 0 | 0 | 0
| 8時 | 0 | 8.0109 | 0 | 9.6385 | 1 | 4 | 8 | 8.7464 | 0 | 0 | 0 | 0 | 0 | [8 empty] | 5.805 | 4.9205 | 0 | 0 | 0 | 0
| 9時 | 0 | 8.1263 | 0 | 10.1626 | 1 | 4 | 9 | 8.0109 | 0 | 0 | 0 | 0 | 0 | [8 empty] | 5.5044 | 4.134 | 0 | 0 | 0 | 0
| 10時 | 0 | 7.9086 | 0 | 9.8676 | 1 | 4 | 10 | 8.1263 | 0 | 0 | 0 | 0 | 0 | [8 empty] | 5.5585 | 4.6041 | 0 | 0 | 0 | 0
| 11時 | 0 | 7.587 | 0 | 9.3473 | 1 | 4 | 11 | 7.9086 | 0 | 0 | 0 | 0 | 0 | [8 empty] | 5.4875 | 4.3801 | 0 | 0 | 0 | 0
| 12時 | 0 | 6.9661 | 0 | 7.4226 | 1 | 4 | 12 | 7.587 | 0 | 0 | 0 | 0 | 0 | [8 empty] | 5.3963 | 3.951 | 0 | 0 | 0 | 0
| 13時 | 0 | 7.251 | 0 | 8.7643 | 1 | 4 | 13 | 6.9661 | 0 | 0 | 0 | 0 | 0 | [8 empty] | 5.2468 | 2.1759 | 0 | 0 | 0 | 0
| 14時 | 0 | 7.2805 | 0 | 9.073 | 1 | 4 | 14 | 7.251 | 0 | 0 | 0 | 0 | 0 | [8 empty] | 5.3085 | 3.4558 | 0 | 0 | 0 | 0
| 15時 | 0 | 7.0057 | 0 | 8.2221 | 1 | 4 | 15 | 7.2805 | 0 | 0 | 0 | 0 | 0 | [8 empty] | 5.3194 | 3.7536 | 0 | 0 | 0 | 0
| 16時 | 0 | 7.1057 | 0 | 8.2653 | 1 | 4 | 16 | 7.0057 | 0 | 0 | 0 | 0 | 0 | [8 empty] | 5.265 | 2.9571 | 0 | 0 | 0 | 0
| 17時 | 0 | 7.9086 | 0 | 11.0408 | 1 | 4 | 17 | 7.1057 | 0 | 0 | 0 | 0 | 0 | [8 empty] | 5.3186 | 2.9467 | 0 | 0 | 0 | 0
| 18時 | 0 | 8.2287 | 0 | 11.4488 | 1 | 4 | 18 | 7.9086 | 0 | 0 | 0 | 0 | 0 | [8 empty] | 5.4984 | 5.5424 | 0 | 0 | 0 | 0
| 19時 | 0 | 7.3986 | 0 | 8.2896 | 1 | 4 | 19 | 8.2287 | 0 | 0 | 0 | 0 | 0 | [8 empty] | 5.5962 | 5.8526 | 0 | 0 | 0 | 0
| 20時 | 0 | 8.0179 | 0 | 9.4663 | 1 | 4 | 20 | 7.3986 | 0 | 0 | 0 | 0 | 0 | [8 empty] | 5.4251 | 2.8645 | 0 | 0 | 0 | 0
| 21時 | 0 | 8.4759 | 0 | 10.4151 | 1 | 4 | 21 | 8.0179 | 0 | 0 | 0 | 0 | 0 | [8 empty] | 5.5798 | 3.8865 | 0 | 0 | 0 | 0
| 22時 | 0 | 8.4567 | 0 | 10.7028 | 1 | 4 | 22 | 8.4759 | 0 | 0 | 0 | 0 | 0 | [8 empty] | 5.673 | 4.7421 | 0 | 0 | 0 | 0
| 23時 | 0 | 9.6087 | 0 | 12.8644 | 1 | 4 | 23 | 8.4567 | 0 | 0 | 0 | 0 | 0 | [8 empty] | 5.6377 | 5.0652 | 0 | 0 | 0 | 0
| 24時 | 0 | 9.3468 | 0 | 12.794 | 1 | 4 | 24 | 9.6087 | 0 | 0 | 0 | 0 | 0 |  | 202.0509 | 0 | 0 | 0 | 0 | 0 |  | 5.9007 | 6.9637 | 0 | 0 | 0 | 0 |  | 258.1594 | 0 | 0 | 0 | 0 | 0
2022-01-05 | 1時 | 0 | 9.4846 | 0 | 13.0026 | 1 | 5 | 1 | 9.3468 | 0 | 0 | 0 | 0 | 0 | [8 empty] | 5.82 | 6.9739 | 0 | 0 | 0 | 0
| 2時 | 0 | 9.7815 | 0 | 13.3248 | 1 | 5 | 2 | 9.4846 | 0 | 0 | 0 | 0 | 0 | [8 empty] | 5.8553 | 7.1472 | 0 | 0 | 0 | 0
| 3時 | 0 | 9.5897 | 0 | 13.207 | 1 | 5 | 3 | 9.7815 | 0 | 0 | 0 | 0 | 0 | [8 empty] | 5.9337 | 7.3911 | 0 | 0 | 0 | 0
| 4時 | 0 | 9.4119 | 0 | 13.0836 | 1 | 5 | 4 | 9.5897 | 0 | 0 | 0 | 0 | 0 | [8 empty] | 5.8789 | 7.3282 | 0 | 0 | 0 | 0
| 5時 | 0 | 10.3399 | 0 | 14.8253 | 1 | 5 | 5 | 9.4119 | 0 | 0 | 0 | 0 | 0 | [8 empty] | 5.8305 | 7.2531 | 0 | 0 | 0 | 0
| 6時 | 0 | 9.3693 | 0 | 11.3054 | 1 | 5 | 6 | 10.3399 | 0 | 0 | 0 | 0 | 0 | [8 empty] | 6.0574 | 8.7679 | 0 | 0 | 0 | 0
| 7時 | 0 | 8.5697 | 0 | 9.1387 | 1 | 5 | 7 | 9.3693 | 0 | 0 | 0 | 0 | 0 | [8 empty] | 5.9894 | 5.316 | 0 | 0 | 0 | 0
| 8時 | 0 | 7.6788 | 0 | 7.3915 | 1 | 5 | 8 | 8.5697 | 0 | 0 | 0 | 0 | 0 | [8 empty] | 5.7116 | 3.4271 | 0 | 0 | 0 | 0
| 9時 | 0 | 6.6249 | 0 | 1.8844 | 1 | 5 | 9 | 7.6788 | 0 | 0 | 0 | 0 | 0 | [8 empty] | 5.4184 | 1.9731 | 0 | 0 | 0 | 0
| 10時 | 0 | 1.6991 | 0 | 0 | 1 | 5 | 10 | 6.6249 | 0 | 0 | 0 | 0 | 0 | [8 empty] | 1.8844 | 0 | 0 | 0 | 0 | 0
| 11時 | 0 | 2.9683 | 0 | 0 | 1 | 5 | 11 | 1.6991 | 0 | 0 | 0 | 0 | 0 | [8 empty] | 0 | 0 | 0 | 0 | 0 | 0
| 12時 | 0 | 3.2091 | 0 | 0 | 1 | 5 | 12 | 2.9683 | 0 | 0 | 0 | 0 | 0 | [8 empty] | 0 | 0 | 0 | 0 | 0 | 0
| 13時 | 0 | 1.6945 | 0 | 0 | 1 | 5 | 13 | 3.2091 | 0 | 0 | 0 | 0 | 0 | [8 empty] | 0 | 0 | 0 | 0 | 0 | 0
| 14時 | 0 | 0 | 0 | 0 | 1 | 5 | 14 | 1.6945 | 0 | 0 | 0 | 0 | 0 | [8 empty] | 0 | 0 | 0 | 0 | 0 | 0
| 15時 | 0 | 0 | 0 | 0 | 1 | 5 | 15 | 0 | 0 | 0 | 0 | 0 | 0 | [8 empty] | 0 | 0 | 0 | 0 | 0 | 0
| 16時 | 0 | 6.7559 | 0 | 0 | 1 | 5 | 16 | 0 | 0 | 0 | 0 | 0 | 0 | [8 empty] | 0 | 0 | 0 | 0 | 0 | 0
| 17時 | 0 | 8.8145 | 0 | 1.9153 | 1 | 5 | 17 | 6.7559 | 0 | 0 | 0 | 0 | 0 | [8 empty] | 0 | 0 | 0 | 0 | 0 | 0
| 18時 | 0 | 10.1548 | 0 | 7.3665 | 1 | 5 | 18 | 8.8145 | 0 | 0 | 0 | 0 | 0 | [8 empty] | 1.9153 | 0 | 0 | 0 | 0 | 0
| 19時 | 0 | 9.0428 | 0 | 4.8756 | 1 | 5 | 19 | 10.1548 | 0 | 0 | 0 | 0 | 0 | [8 empty] | 5.4877 | 1.8788 | 0 | 0 | 0 | 0
| 20時 | 0 | 10.0341 | 0 | 9.2515 | 1 | 5 | 20 | 9.0428 | 0 | 0 | 0 | 0 | 0 | [8 empty] | 3.7389 | 1.1367 | 0 | 0 | 0 | 0
| 21時 | 0 | 10.2939 | 0 | 10.6972 | 1 | 5 | 21 | 10.0341 | 0 | 0 | 0 | 0 | 0 | [8 empty] | 5.8367 | 3.4148 | 0 | 0 | 0 | 0
| 22時 | 0 | 11.1059 | 0 | 12.1273 | 1 | 5 | 22 | 10.2939 | 0 | 0 | 0 | 0 | 0 | [8 empty] | 5.956 | 4.7412 | 0 | 0 | 0 | 0
| 23時 | 0 | 11.9906 | 0 | 14.2585 | 1 | 5 | 23 | 11.1059 | 0 | 0 | 0 | 0 | 0 | [8 empty] | 6.176 | 5.9513 | 0 | 0 | 0 | 0
| 24時 | 0 | 12.1523 | 0 | 14.7582 | 1 | 5 | 24 | 11.9906 | 0 | 0 | 0 | 0 | 0 |  | 177.9607 | 0 | 0 | 0 | 0 | 0 |  | 6.3702 | 7.8884 | 0 | 0 | 0 | 0 |  | 172.4135 | 0 | 0 | 0 | 0 | 0
2022-01-06 | 1時 | 0 | 12.3865 | 0 | 15.1997 | 1 | 6 | 1 | 12.1523 | 0 | 0 | 0 | 0 | 0 | [8 empty] | 6.4267 | 8.3315 | 0 | 0 | 0 | 0
| 2時 | 0 | 12.0995 | 0 | 15.1606 | 1 | 6 | 2 | 12.3865 | 0 | 0 | 0 | 0 | 0 | [8 empty] | 6.5036 | 8.6961 | 0 | 0 | 0 | 0
| 3時 | 0 | 12.0402 | 0 | 15.2526 | 1 | 6 | 3 | 12.0995 | 0 | 0 | 0 | 0 | 0 | [8 empty] | 6.4356 | 8.7251 | 0 | 0 | 0 | 0
| 4時 | 0 | 12.0265 | 0 | 15.352 | 1 | 6 | 4 | 12.0402 | 0 | 0 | 0 | 0 | 0 | [8 empty] | 6.4321 | 8.8205 | 0 | 0 | 0 | 0
| 5時 | 0 | 13.2534 | 0 | 17.696 | 1 | 6 | 5 | 12.0265 | 0 | 0 | 0 | 0 | 0 | [8 empty] | 6.4379 | 8.9141 | 0 | 0 | 0 | 0
| 6時 | 0 | 12.1319 | 0 | 13.8418 | 1 | 6 | 6 | 13.2534 | 0 | 0 | 0 | 0 | 0 | [8 empty] | 6.7254 | 10.9706 | 0 | 0 | 0 | 0
| 7時 | 0 | 9.0667 | 0 | 7.2042 | 1 | 6 | 7 | 12.1319 | 0 | 0 | 0 | 0 | 0 | [8 empty] | 6.7307 | 7.111 | 0 | 0 | 0 | 0
| 8時 | 0 | 5.0147 | 0 | 0 | 1 | 6 | 8 | 9.0667 | 0 | 0 | 0 | 0 | 0 | [8 empty] | 5.8257 | 1.3785 | 0 | 0 | 0 | 0
| 9時 | 0 | 1.7723 | 0 | 0 | 1 | 6 | 9 | 5.0147 | 0 | 0 | 0 | 0 | 0 | [8 empty] | 0 | 0 | 0 | 0 | 0 | 0
| 10時 | 0 | 1.7315 | 0 | 0 | 1 | 6 | 10 | 1.7723 | 0 | 0 | 0 | 0 | 0 | [8 empty] | 0 | 0 | 0 | 0 | 0 | 0
| 11時 | 0 | 0 | 0 | 0 | 1 | 6 | 11 | 1.7315 | 0 | 0 | 0 | 0 | 0 | [8 empty] | 0 | 0 | 0 | 0 | 0 | 0
| 12時 | 0 | 0 | 0 | 0 | 1 | 6 | 12 | 0 | 0 | 0 | 0 | 0 | 0 | [8 empty] | 0 | 0 | 0 | 0 | 0 | 0
| 13時 | 0 | 0 | 0 | 0 | 1 | 6 | 13 | 0 | 0 | 0 | 0 | 0 | 0 | [8 empty] | 0 | 0 | 0 | 0 | 0 | 0
| 14時 | 0 | 0 | 0 | 0 | 1 | 6 | 14 | 0 | 0 | 0 | 0 | 0 | 0 | [8 empty] | 0 | 0 | 0 | 0 | 0 | 0
| 15時 | 0 | 0 | 0 | 0 | 1 | 6 | 15 | 0 | 0 | 0 | 0 | 0 | 0 | [8 empty] | 0 | 0 | 0 | 0 | 0 | 0
| 16時 | 0 | 0 | 0 | 0 | 1 | 6 | 16 | 0 | 0 | 0 | 0 | 0 | 0 | [8 empty] | 0 | 0 | 0 | 0 | 0 | 0
| 17時 | 0 | 7.9153 | 0 | 0 | 1 | 6 | 17 | 0 | 0 | 0 | 0 | 0 | 0 | [8 empty] | 0 | 0 | 0 | 0 | 0 | 0
| 18時 | 0 | 9.3601 | 0 | 0 | 1 | 6 | 18 | 7.9153 | 0 | 0 | 0 | 0 | 0 | [8 empty] | 0 | 0 | 0 | 0 | 0 | 0
| 19時 | 0 | 8.8025 | 0 | 3.7484 | 1 | 6 | 19 | 9.3601 | 0 | 0 | 0 | 0 | 0 | [8 empty] | 0 | 0 | 0 | 0 | 0 | 0
| 20時 | 0 | 9.7097 | 0 | 5.5612 | 1 | 6 | 20 | 8.8025 | 0 | 0 | 0 | 0 | 0 | [8 empty] | 3.7484 | 0 | 0 | 0 | 0 | 0
| 21時 | 0 | 10.1832 | 0 | 5.0045 | 1 | 6 | 21 | 9.7097 | 0 | 0 | 0 | 0 | 0 | [8 empty] | 5.5612 | 0 | 0 | 0 | 0 | 0
| 22時 | 0 | 10.5825 | 0 | 8.6212 | 1 | 6 | 22 | 10.1832 | 0 | 0 | 0 | 0 | 0 | [8 empty] | 3.8153 | 1.1893 | 0 | 0 | 0 | 0
| 23時 | 0 | 11.6478 | 0 | 12.2924 | 1 | 6 | 23 | 10.5825 | 0 | 0 | 0 | 0 | 0 | [8 empty] | 5.7563 | 2.8649 | 0 | 0 | 0 | 0
| 24時 | 0 | 11.8802 | 0 | 13.3178 | 1 | 6 | 24 | 11.6478 | 0 | 0 | 0 | 0 | 0 |  | 171.8765 | 0 | 0 | 0 | 0 | 0 |  | 6.0769 | 6.2155 | 0 | 0 | 0 | 0 |  | 148.2525 | 0 | 0 | 0 | 0 | 0
2022-01-07 | 1時 | 0 | 12.1208 | 0 | 14.0482 | 1 | 7 | 1 | 11.8802 | 0 | 0 | 0 | 0 | 0 | [8 empty] | 6.2168 | 7.101 | 0 | 0 | 0 | 0
| 2時 | 0 | 12.185 | 0 | 14.4826 | 1 | 7 | 2 | 12.1208 | 0 | 0 | 0 | 0 | 0 | [8 empty] | 6.3311 | 7.7171 | 0 | 0 | 0 | 0
| 3時 | 0 | 12.3004 | 0 | 14.86 | 1 | 7 | 3 | 12.185 | 0 | 0 | 0 | 0 | 0 | [8 empty] | 6.3845 | 8.0982 | 0 | 0 | 0 | 0
| 4時 | 0 | 12.7586 | 0 | 15.4492 | 1 | 7 | 4 | 12.3004 | 0 | 0 | 0 | 0 | 0 | [8 empty] | 6.4456 | 8.4144 | 0 | 0 | 0 | 0
| 5時 | 0 | 12.9912 | 0 | 15.8219 | 1 | 7 | 5 | 12.7586 | 0 | 0 | 0 | 0 | 0 | [8 empty] | 6.5939 | 8.8553 | 0 | 0 | 0 | 0
| 6時 | 0 | 12.9361 | 0 | 15.8913 | 1 | 7 | 6 | 12.9912 | 0 | 0 | 0 | 0 | 0 | [8 empty] | 6.6751 | 9.1468 | 0 | 0 | 0 | 0
| 7時 | 0 | 11.9196 | 0 | 14.123 | 1 | 7 | 7 | 12.9361 | 0 | 0 | 0 | 0 | 0 | [8 empty] | 6.7091 | 9.1822 | 0 | 0 | 0 | 0
| 8時 | 0 | 9.1559 | 0 | 10.003 | 1 | 7 | 8 | 11.9196 | 0 | 0 | 0 | 0 | 0 | [8 empty] | 6.5086 | 7.6144 | 0 | 0 | 0 | 0
| 9時 | 0 | 6.3439 | 0 | 1.878 | 1 | 7 | 9 | 9.1559 | 0 | 0 | 0 | 0 | 0 | [8 empty] | 5.7077 | 4.2954 | 0 | 0 | 0 | 0
| 10時 | 0 | 6.5759 | 0 | 1.8772 | 1 | 7 | 10 | 6.3439 | 0 | 0 | 0 | 0 | 0 | [8 empty] | 1.878 | 0 | 0 | 0 | 0 | 0
| 11時 | 0 | 7.2547 | 0 | 2.9225 | 1 | 7 | 11 | 6.5759 | 0 | 0 | 0 | 0 | 0 | [8 empty] | 1.8772 | 0 | 0 | 0 | 0 | 0
| 12時 | 0 | 6.8119 | 0 | 6.3388 | 1 | 7 | 12 | 7.2547 | 0 | 0 | 0 | 0 | 0 | [8 empty] | 1.8941 | 1.0284 | 0 | 0 | 0 | 0
| 13時 | 0 | 7.177 | 0 | 7.9182 | 1 | 7 | 13 | 6.8119 | 0 | 0 | 0 | 0 | 0 | [8 empty] | 5.1185 | 1.2202 | 0 | 0 | 0 | 0
| 14時 | 0 | 7.3934 | 0 | 8.6126 | 1 | 7 | 14 | 7.177 | 0 | 0 | 0 | 0 | 0 | [8 empty] | 5.2358 | 2.6824 | 0 | 0 | 0 | 0
| 15時 | 0 | 7.1096 | 0 | 7.7221 | 1 | 7 | 15 | 7.3934 | 0 | 0 | 0 | 0 | 0 | [8 empty] | 5.3058 | 3.3068 | 0 | 0 | 0 | 0
| 16時 | 0 | 7.9831 | 0 | 10.5609 | 1 | 7 | 16 | 7.1096 | 0 | 0 | 0 | 0 | 0 | [8 empty] | 5.2661 | 2.456 | 0 | 0 | 0 | 0
| 17時 | 0 | 8.2916 | 0 | 11.3053 | 1 | 7 | 17 | 7.9831 | 0 | 0 | 0 | 0 | 0 | [8 empty] | 5.4865 | 5.0744 | 0 | 0 | 0 | 0
| 18時 | 0 | 7.548 | 0 | 8.3458 | 1 | 7 | 18 | 8.2916 | 0 | 0 | 0 | 0 | 0 | [8 empty] | 5.5745 | 5.7308 | 0 | 0 | 0 | 0
| 19時 | 0 | 7.7226 | 0 | 9.1387 | 1 | 7 | 19 | 7.548 | 0 | 0 | 0 | 0 | 0 | [8 empty] | 5.4549 | 2.8908 | 0 | 0 | 0 | 0
| 20時 | 0 | 8.0056 | 0 | 9.5213 | 1 | 7 | 20 | 7.7226 | 0 | 0 | 0 | 0 | 0 | [8 empty] | 5.4594 | 3.6793 | 0 | 0 | 0 | 0
| 21時 | 0 | 8.2507 | 0 | 10.2339 | 1 | 7 | 21 | 8.0056 | 0 | 0 | 0 | 0 | 0 | [8 empty] | 5.5373 | 3.984 | 0 | 0 | 0 | 0
| 22時 | 0 | 8.8231 | 0 | 12.0769 | 1 | 7 | 22 | 8.2507 | 0 | 0 | 0 | 0 | 0 | [8 empty] | 5.5902 | 4.6437 | 0 | 0 | 0 | 0
| 23時 | 0 | 9.1987 | 0 | 12.5937 | 1 | 7 | 23 | 8.8231 | 0 | 0 | 0 | 0 | 0 | [8 empty] | 5.6782 | 6.3987 | 0 | 0 | 0 | 0
| 24時 | 0 | 9.74 | 0 | 13.1817 | 1 | 7 | 24 | 9.1987 | 0 | 0 | 0 | 0 | 0 |  | 222.7378 | 0 | 0 | 0 | 0 | 0 |  | 5.7751 | 6.8185 | 0 | 0 | 0 | 0 |  | 248.9068 | 0 | 0 | 0 | 0 | 0
2022-01-08 | 1時 | 0 | 9.9297 | 0 | 13.4318 | 1 | 8 | 1 | 9.74 | 0 | 0 | 0 | 0 | 0 | [8 empty] | 5.9162 | 7.2655 | 0 | 0 | 0 | 0
| 2時 | 0 | 10.0566 | 0 | 13.6086 | 1 | 8 | 2 | 9.9297 | 0 | 0 | 0 | 0 | 0 | [8 empty] | 5.9612 | 7.4706 | 0 | 0 | 0 | 0
| 3時 | 0 | 12.5943 | 0 | 14.3861 | 1 | 8 | 3 | 10.0566 | 0 | 0 | 0 | 0 | 0 | [8 empty] | 5.991 | 7.6176 | 0 | 0 | 0 | 0
| 4時 | 0 | 12.9353 | 0 | 14.6723 | 1 | 8 | 4 | 12.5943 | 0 | 0 | 0 | 0 | 0 | [8 empty] | 6.3545 | 8.0316 | 0 | 0 | 0 | 0
| 5時 | 0 | 13.5191 | 0 | 15.1202 | 1 | 8 | 5 | 12.9353 | 0 | 0 | 0 | 0 | 0 | [8 empty] | 6.4319 | 8.2404 | 0 | 0 | 0 | 0
| 6時 | 0 | 13.6578 | 0 | 15.2331 | 1 | 8 | 6 | 13.5191 | 0 | 0 | 0 | 0 | 0 | [8 empty] | 6.5726 | 8.5476 | 0 | 0 | 0 | 0
| 7時 | 0 | 9.9346 | 0 | 8.7658 | 1 | 8 | 7 | 13.6578 | 0 | 0 | 0 | 0 | 0 | [8 empty] | 6.654 | 8.5791 | 0 | 0 | 0 | 0
| 8時 | 0 | 0 | 0 | 0 | 1 | 8 | 8 | 9.9346 | 0 | 0 | 0 | 0 | 0 | [8 empty] | 5.8405 | 2.9252 | 0 | 0 | 0 | 0
| 9時 | 0 | 1.7029 | 0 | 0 | 1 | 8 | 9 | 0 | 0 | 0 | 0 | 0 | 0 | [8 empty] | 0 | 0 | 0 | 0 | 0 | 0
| 10時 | 0 | 0 | 0 | 0 | 1 | 8 | 10 | 1.7029 | 0 | 0 | 0 | 0 | 0 | [8 empty] | 0 | 0 | 0 | 0 | 0 | 0
| 11時 | 0 | 0 | 0 | 0 | 1 | 8 | 11 | 0 | 0 | 0 | 0 | 0 | 0 | [8 empty] | 0 | 0 | 0 | 0 | 0 | 0
| 12時 | 0 | 0 | 0 | 0 | 1 | 8 | 12 | 0 | 0 | 0 | 0 | 0 | 0 | [8 empty] | 0 | 0 | 0 | 0 | 0 | 0
| 13時 | 0 | 0 | 0 | 0 | 1 | 8 | 13 | 0 | 0 | 0 | 0 | 0 | 0 | [8 empty] | 0 | 0 | 0 | 0 | 0 | 0
| 14時 | 0 | 0 | 0 | 0 | 1 | 8 | 14 | 0 | 0 | 0 | 0 | 0 | 0 | [8 empty] | 0 | 0 | 0 | 0 | 0 | 0
| 15時 | 0 | 0 | 0 | 0 | 1 | 8 | 15 | 0 | 0 | 0 | 0 | 0 | 0 | [8 empty] | 0 | 0 | 0 | 0 | 0 | 0
| 16時 | 0 | 0 | 0 | 0 | 1 | 8 | 16 | 0 | 0 | 0 | 0 | 0 | 0 | [8 empty] | 0 | 0 | 0 | 0 | 0 | 0
| 17時 | 0 | 0 | 0 | 0 | 1 | 8 | 17 | 0 | 0 | 0 | 0 | 0 | 0 | [8 empty] | 0 | 0 | 0 | 0 | 0 | 0
| 18時 | 0 | 0 | 0 | 0 | 1 | 8 | 18 | 0 | 0 | 0 | 0 | 0 | 0 | [8 empty] | 0 | 0 | 0 | 0 | 0 | 0
| 19時 | 0 | 4.3769 | 0 | 0 | 1 | 8 | 19 | 0 | 0 | 0 | 0 | 0 | 0 | [8 empty] | 0 | 0 | 0 | 0 | 0 | 0
| 20時 | 0 | 6.5827 | 0 | 0 | 1 | 8 | 20 | 4.3769 | 0 | 0 | 0 | 0 | 0 | [8 empty] | 0 | 0 | 0 | 0 | 0 | 0
| 21時 | 0 | 7.1437 | 0 | 0 | 1 | 8 | 21 | 6.5827 | 0 | 0 | 0 | 0 | 0 | [8 empty] | 0 | 0 | 0 | 0 | 0 | 0
| 22時 | 0 | 8.4237 | 0 | 0 | 1 | 8 | 22 | 7.1437 | 0 | 0 | 0 | 0 | 0 | [8 empty] | 0 | 0 | 0 | 0 | 0 | 0
| 23時 | 0 | 9.1471 | 0 | 1.1189 | 1 | 8 | 23 | 8.4237 | 0 | 0 | 0 | 0 | 0 | [8 empty] | 0 | 0 | 0 | 0 | 0 | 0
| 24時 | 0 | 11.0594 | 0 | 5.8331 | 1 | 8 | 24 | 9.1471 | 0 | 0 | 0 | 0 | 0 |  | 129.7445 | 0 | 0 | 0 | 0 | 0 |  | 0.015331 | 1.1036 | 0 | 0 | 0 | 0 |  | 102.1699 | 0 | 0 | 0 | 0 | 0
2022-01-09 | 1時 | 0 | 11.5856 | 0 | 10.3261 | 1 | 9 | 1 | 11.0594 | 0 | 0 | 0 | 0 | 0 | [8 empty] | 3.7291 | 2.104 | 0 | 0 | 0 | 0
| 2時 | 0 | 11.6477 | 0 | 11.2739 | 1 | 9 | 2 | 11.5856 | 0 | 0 | 0 | 0 | 0 | [8 empty] | 5.6553 | 4.6708 | 0 | 0 | 0 | 0
| 3時 | 0 | 11.9254 | 0 | 12.0685 | 1 | 9 | 3 | 11.6477 | 0 | 0 | 0 | 0 | 0 | [8 empty] | 5.7788 | 5.4951 | 0 | 0 | 0 | 0
| 4時 | 0 | 12.3522 | 0 | 12.7846 | 1 | 9 | 4 | 11.9254 | 0 | 0 | 0 | 0 | 0 | [8 empty] | 5.9283 | 6.1402 | 0 | 0 | 0 | 0
| 5時 | 0 | 13.5493 | 0 | 14.918 | 1 | 9 | 5 | 12.3522 | 0 | 0 | 0 | 0 | 0 | [8 empty] | 6.0811 | 6.7035 | 0 | 0 | 0 | 0
| 6時 | 0 | 11.8058 | 0 | 11.3381 | 1 | 9 | 6 | 13.5493 | 0 | 0 | 0 | 0 | 0 | [8 empty] | 6.3317 | 8.5863 | 0 | 0 | 0 | 0
| 7時 | 0 | 10.6992 | 0 | 9.9925 | 1 | 9 | 7 | 11.8058 | 0 | 0 | 0 | 0 | 0 | [8 empty] | 6.3381 | 5 | 0 | 0 | 0 | 0
| 8時 | 0 | 8.0503 | 0 | 7.9119 | 1 | 9 | 8 | 10.6992 | 0 | 0 | 0 | 0 | 0 | [8 empty] | 6.0173 | 3.9752 | 0 | 0 | 0 | 0
| 9時 | 0 | 6.0714 | 0 | 1.8529 | 1 | 9 | 9 | 8.0503 | 0 | 0 | 0 | 0 | 0 | [8 empty] | 5.4476 | 2.4643 | 0 | 0 | 0 | 0
| 10時 | 0 | 1.6433 | 0 | 0 | 1 | 9 | 10 | 6.0714 | 0 | 0 | 0 | 0 | 0 | [8 empty] | 1.8529 | 0 | 0 | 0 | 0 | 0
| 11時 | 0 | 0 | 0 | 0 | 1 | 9 | 11 | 1.6433 | 0 | 0 | 0 | 0 | 0 | [8 empty] | 0 | 0 | 0 | 0 | 0 | 0
| 12時 | 0 | 0 | 0 | 0 | 1 | 9 | 12 | 0 | 0 | 0 | 0 | 0 | 0 | [8 empty] | 0 | 0 | 0 | 0 | 0 | 0
| 13時 | 0 | 0 | 0 | 0 | 1 | 9 | 13 | 0 | 0 | 0 | 0 | 0 | 0 | [8 empty] | 0 | 0 | 0 | 0 | 0 | 0
| 14時 | 0 | 0 | 0 | 0 | 1 | 9 | 14 | 0 | 0 | 0 | 0 | 0 | 0 | [8 empty] | 0 | 0 | 0 | 0 | 0 | 0
| 15時 | 0 | 0 | 0 | 0 | 1 | 9 | 15 | 0 | 0 | 0 | 0 | 0 | 0 | [8 empty] | 0 | 0 | 0 | 0 | 0 | 0
| 16時 | 0 | 0 | 0 | 0 | 1 | 9 | 16 | 0 | 0 | 0 | 0 | 0 | 0 | [8 empty] | 0 | 0 | 0 | 0 | 0 | 0
| 17時 | 0 | 0 | 0 | 0 | 1 | 9 | 17 | 0 | 0 | 0 | 0 | 0 | 0 | [8 empty] | 0 | 0 | 0 | 0 | 0 | 0
| 18時 | 0 | 0 | 0 | 0 | 1 | 9 | 18 | 0 | 0 | 0 | 0 | 0 | 0 | [8 empty] | 0 | 0 | 0 | 0 | 0 | 0
| 19時 | 0 | 3.052 | 0 | 0 | 1 | 9 | 19 | 0 | 0 | 0 | 0 | 0 | 0 | [8 empty] | 0 | 0 | 0 | 0 | 0 | 0
| 20時 | 0 | 5.6446 | 0 | 0 | 1 | 9 | 20 | 3.052 | 0 | 0 | 0 | 0 | 0 | [8 empty] | 0 | 0 | 0 | 0 | 0 | 0
| 21時 | 0 | 6.0128 | 0 | 0 | 1 | 9 | 21 | 5.6446 | 0 | 0 | 0 | 0 | 0 | [8 empty] | 0 | 0 | 0 | 0 | 0 | 0
| 22時 | 0 | 6.2046 | 0 | 0 | 1 | 9 | 22 | 6.0128 | 0 | 0 | 0 | 0 | 0 | [8 empty] | 0 | 0 | 0 | 0 | 0 | 0
| 23時 | 0 | 7.1721 | 0 | 0 | 1 | 9 | 23 | 6.2046 | 0 | 0 | 0 | 0 | 0 | [8 empty] | 0 | 0 | 0 | 0 | 0 | 0
| 24時 | 0 | 7.8076 | 0 | 1.1532 | 1 | 9 | 24 | 7.1721 | 0 | 0 | 0 | 0 | 0 |  | 138.4758 | 0 | 0 | 0 | 0 | 0 |  | 0 | 0 | 0 | 0 | 0 | 0 |  | 93.6198 | 0 | 0 | 0 | 0 | 0
2022-01-10 | 1時 | 0 | 8.4998 | 0 | 8.1109 | 1 | 10 | 1 | 7.8076 | 0 | 0 | 0 | 0 | 0 | [8 empty] | 0.017503 | 1.1357 | 0 | 0 | 0 | 0
| 2時 | 0 | 9.0457 | 0 | 10.1847 | 1 | 10 | 2 | 8.4998 | 0 | 0 | 0 | 0 | 0 | [8 empty] | 5.3359 | 2.7751 | 0 | 0 | 0 | 0
| 3時 | 0 | 9.5311 | 0 | 11.2774 | 1 | 10 | 3 | 9.0457 | 0 | 0 | 0 | 0 | 0 | [8 empty] | 5.5259 | 4.6589 | 0 | 0 | 0 | 0
| 4時 | 0 | 9.9195 | 0 | 12.0717 | 1 | 10 | 4 | 9.5311 | 0 | 0 | 0 | 0 | 0 | [8 empty] | 5.6952 | 5.5822 | 0 | 0 | 0 | 0
| 5時 | 0 | 10.7734 | 0 | 14.1522 | 1 | 10 | 5 | 9.9195 | 0 | 0 | 0 | 0 | 0 | [8 empty] | 5.8222 | 6.2495 | 0 | 0 | 0 | 0
| 6時 | 0 | 10.0937 | 0 | 11.0164 | 1 | 10 | 6 | 10.7734 | 0 | 0 | 0 | 0 | 0 | [8 empty] | 6.0327 | 8.1195 | 0 | 0 | 0 | 0
| 7時 | 0 | 7.7737 | 0 | 5.5074 | 1 | 10 | 7 | 10.0937 | 0 | 0 | 0 | 0 | 0 | [8 empty] | 6.069 | 4.9473 | 0 | 0 | 0 | 0
| 8時 | 0 | 1.7451 | 0 | 0 | 1 | 10 | 8 | 7.7737 | 0 | 0 | 0 | 0 | 0 | [8 empty] | 5.5074 | 0 | 0 | 0 | 0 | 0
| 9時 | 0 | 1.7105 | 0 | 0 | 1 | 10 | 9 | 1.7451 | 0 | 0 | 0 | 0 | 0 | [8 empty] | 0 | 0 | 0 | 0 | 0 | 0
| 10時 | 0 | 0 | 0 | 0 | 1 | 10 | 10 | 1.7105 | 0 | 0 | 0 | 0 | 0 | [8 empty] | 0 | 0 | 0 | 0 | 0 | 0
| 11時 | 0 | 0 | 0 | 0 | 1 | 10 | 11 | 0 | 0 | 0 | 0 | 0 | 0 | [8 empty] | 0 | 0 | 0 | 0 | 0 | 0
| 12時 | 0 | 0 | 0 | 0 | 1 | 10 | 12 | 0 | 0 | 0 | 0 | 0 | 0 | [8 empty] | 0 | 0 | 0 | 0 | 0 | 0
| 13時 | 0 | 0 | 0 | 0 | 1 | 10 | 13 | 0 | 0 | 0 | 0 | 0 | 0 | [8 empty] | 0 | 0 | 0 | 0 | 0 | 0
| 14時 | 0 | 0 | 0 | 0 | 1 | 10 | 14 | 0 | 0 | 0 | 0 | 0 | 0 | [8 empty] | 0 | 0 | 0 | 0 | 0 | 0
| 15時 | 0 | 0 | 0 | 0 | 1 | 10 | 15 | 0 | 0 | 0 | 0 | 0 | 0 | [8 empty] | 0 | 0 | 0 | 0 | 0 | 0
| 16時 | 0 | 0 | 0 | 0 | 1 | 10 | 16 | 0 | 0 | 0 | 0 | 0 | 0 | [8 empty] | 0 | 0 | 0 | 0 | 0 | 0
| 17時 | 0 | 7.0106 | 0 | 0 | 1 | 10 | 17 | 0 | 0 | 0 | 0 | 0 | 0 | [8 empty] | 0 | 0 | 0 | 0 | 0 | 0
| 18時 | 0 | 8.4253 | 0 | 0 | 1 | 10 | 18 | 7.0106 | 0 | 0 | 0 | 0 | 0 | [8 empty] | 0 | 0 | 0 | 0 | 0 | 0
| 19時 | 0 | 7.9692 | 0 | 0 | 1 | 10 | 19 | 8.4253 | 0 | 0 | 0 | 0 | 0 | [8 empty] | 0 | 0 | 0 | 0 | 0 | 0
| 20時 | 0 | 9.0287 | 0 | 1.9527 | 1 | 10 | 20 | 7.9692 | 0 | 0 | 0 | 0 | 0 | [8 empty] | 0 | 0 | 0 | 0 | 0 | 0
| 21時 | 0 | 9.6791 | 0 | 2.9828 | 1 | 10 | 21 | 9.0287 | 0 | 0 | 0 | 0 | 0 | [8 empty] | 1.9527 | 0 | 0 | 0 | 0 | 0
| 22時 | 0 | 10.2104 | 0 | 5.1173 | 1 | 10 | 22 | 9.6791 | 0 | 0 | 0 | 0 | 0 | [8 empty] | 1.9801 | 1.0027 | 0 | 0 | 0 | 0
| 23時 | 0 | 11.3725 | 0 | 11.4977 | 1 | 10 | 23 | 10.2104 | 0 | 0 | 0 | 0 | 0 | [8 empty] | 3.7948 | 1.3225 | 0 | 0 | 0 | 0
| 24時 | 0 | 12.0911 | 0 | 13.1138 | 1 | 10 | 24 | 11.3725 | 0 | 0 | 0 | 0 | 0 |  | 140.5959 | 0 | 0 | 0 | 0 | 0 |  | 5.9584 | 5.5393 | 0 | 0 | 0 | 0 |  | 106.985 | 0 | 0 | 0 | 0 | 0
2022-01-11 | 1時 | 0 | 12.3871 | 0 | 13.9977 | 1 | 11 | 1 | 12.0911 | 0 | 0 | 0 | 0 | 0 | [8 empty] | 6.2314 | 6.8824 | 0 | 0 | 0 | 0
| 2時 | 0 | 12.6056 | 0 | 14.6247 | 1 | 11 | 2 | 12.3871 | 0 | 0 | 0 | 0 | 0 | [8 empty] | 6.3631 | 7.6346 | 0 | 0 | 0 | 0
| 3時 | 0 | 12.9505 | 0 | 15.2375 | 1 | 11 | 3 | 12.6056 | 0 | 0 | 0 | 0 | 0 | [8 empty] | 6.462 | 8.1627 | 0 | 0 | 0 | 0
| 4時 | 0 | 13.3316 | 0 | 15.8056 | 1 | 11 | 4 | 12.9505 | 0 | 0 | 0 | 0 | 0 | [8 empty] | 6.5847 | 8.6528 | 0 | 0 | 0 | 0
| 5時 | 0 | 14.3465 | 0 | 18.2607 | 1 | 11 | 5 | 13.3316 | 0 | 0 | 0 | 0 | 0 | [8 empty] | 6.7124 | 9.0932 | 0 | 0 | 0 | 0
| 6時 | 0 | 12.945 | 0 | 14.1404 | 1 | 11 | 6 | 14.3465 | 0 | 0 | 0 | 0 | 0 | [8 empty] | 6.9329 | 11.3277 | 0 | 0 | 0 | 0
| 7時 | 0 | 9.6745 | 0 | 7.9667 | 1 | 11 | 7 | 12.945 | 0 | 0 | 0 | 0 | 0 | [8 empty] | 6.9003 | 7.2401 | 0 | 0 | 0 | 0
| 8時 | 0 | 6.314 | 0 | 0 | 1 | 11 | 8 | 9.6745 | 0 | 0 | 0 | 0 | 0 | [8 empty] | 5.931 | 2.0357 | 0 | 0 | 0 | 0
| 9時 | 0 | 1.7617 | 0 | 0 | 1 | 11 | 9 | 6.314 | 0 | 0 | 0 | 0 | 0 | [8 empty] | 0 | 0 | 0 | 0 | 0 | 0
| 10時 | 0 | 1.7811 | 0 | 0 | 1 | 11 | 10 | 1.7617 | 0 | 0 | 0 | 0 | 0 | [8 empty] | 0 | 0 | 0 | 0 | 0 | 0
| 11時 | 0 | 1.7024 | 0 | 0 | 1 | 11 | 11 | 1.7811 | 0 | 0 | 0 | 0 | 0 | [8 empty] | 0 | 0 | 0 | 0 | 0 | 0
| 12時 | 0 | 1.723 | 0 | 0 | 1 | 11 | 12 | 1.7024 | 0 | 0 | 0 | 0 | 0 | [8 empty] | 0 | 0 | 0 | 0 | 0 | 0
| 13時 | 0 | 4.6272 | 0 | 0 | 1 | 11 | 13 | 1.723 | 0 | 0 | 0 | 0 | 0 | [8 empty] | 0 | 0 | 0 | 0 | 0 | 0
| 14時 | 0 | 4.5273 | 0 | 0 | 1 | 11 | 14 | 4.6272 | 0 | 0 | 0 | 0 | 0 | [8 empty] | 0 | 0 | 0 | 0 | 0 | 0
| 15時 | 0 | 6.5653 | 0 | 0 | 1 | 11 | 15 | 4.5273 | 0 | 0 | 0 | 0 | 0 | [8 empty] | 0 | 0 | 0 | 0 | 0 | 0
| 16時 | 0 | 7.3384 | 0 | 1.8966 | 1 | 11 | 16 | 6.5653 | 0 | 0 | 0 | 0 | 0 | [8 empty] | 0 | 0 | 0 | 0 | 0 | 0
| 17時 | 0 | 9.4061 | 0 | 7.1993 | 1 | 11 | 17 | 7.3384 | 0 | 0 | 0 | 0 | 0 | [8 empty] | 1.8966 | 0 | 0 | 0 | 0 | 0
| 18時 | 0 | 10.2995 | 0 | 7.6803 | 1 | 11 | 18 | 9.4061 | 0 | 0 | 0 | 0 | 0 | [8 empty] | 5.4284 | 1.7709 | 0 | 0 | 0 | 0
| 19時 | 0 | 9.0438 | 0 | 6.9605 | 1 | 11 | 19 | 10.2995 | 0 | 0 | 0 | 0 | 0 | [8 empty] | 5.4921 | 2.1882 | 0 | 0 | 0 | 0
| 20時 | 0 | 9.518 | 0 | 8.8902 | 1 | 11 | 20 | 9.0438 | 0 | 0 | 0 | 0 | 0 | [8 empty] | 5.5295 | 1.431 | 0 | 0 | 0 | 0
| 21時 | 0 | 9.7348 | 0 | 10.2177 | 1 | 11 | 21 | 9.518 | 0 | 0 | 0 | 0 | 0 | [8 empty] | 5.7145 | 3.1757 | 0 | 0 | 0 | 0
| 22時 | 0 | 10.1033 | 0 | 11.237 | 1 | 11 | 22 | 9.7348 | 0 | 0 | 0 | 0 | 0 | [8 empty] | 5.817 | 4.4007 | 0 | 0 | 0 | 0
| 23時 | 0 | 10.8178 | 0 | 13.2152 | 1 | 11 | 23 | 10.1033 | 0 | 0 | 0 | 0 | 0 | [8 empty] | 5.9165 | 5.3205 | 0 | 0 | 0 | 0
| 24時 | 0 | 10.9572 | 0 | 13.675 | 1 | 11 | 24 | 10.8178 | 0 | 0 | 0 | 0 | 0 |  | 205.5952 | 0 | 0 | 0 | 0 | 0 |  | 6.0709 | 7.1443 | 0 | 0 | 0 | 0 |  | 181.0052 | 0 | 0 | 0 | 0 | 0
2022-01-12 | 1時 | 0 | 11.1894 | 0 | 14.1034 | 1 | 12 | 1 | 10.9572 | 0 | 0 | 0 | 0 | 0 | [8 empty] | 6.123 | 7.5521 | 0 | 0 | 0 | 0
| 2時 | 0 | 11.3764 | 0 | 14.4386 | 1 | 12 | 2 | 11.1894 | 0 | 0 | 0 | 0 | 0 | [8 empty] | 6.1984 | 7.905 | 0 | 0 | 0 | 0
| 3時 | 0 | 11.5952 | 0 | 14.7624 | 1 | 12 | 3 | 11.3764 | 0 | 0 | 0 | 0 | 0 | [8 empty] | 6.2577 | 8.1809 | 0 | 0 | 0 | 0
| 4時 | 0 | 12.0512 | 0 | 15.2544 | 1 | 12 | 4 | 11.5952 | 0 | 0 | 0 | 0 | 0 | [8 empty] | 6.3249 | 8.4375 | 0 | 0 | 0 | 0
| 5時 | 0 | 13.5022 | 0 | 17.8691 | 1 | 12 | 5 | 12.0512 | 0 | 0 | 0 | 0 | 0 | [8 empty] | 6.4563 | 8.7981 | 0 | 0 | 0 | 0
| 6時 | 0 | 12.4288 | 0 | 14.0106 | 1 | 12 | 6 | 13.5022 | 0 | 0 | 0 | 0 | 0 | [8 empty] | 6.7943 | 11.0748 | 0 | 0 | 0 | 0
| 7時 | 0 | 9.2911 | 0 | 7.502 | 1 | 12 | 7 | 12.4288 | 0 | 0 | 0 | 0 | 0 | [8 empty] | 6.8172 | 7.1934 | 0 | 0 | 0 | 0
| 8時 | 0 | 6.1245 | 0 | 0 | 1 | 12 | 8 | 9.2911 | 0 | 0 | 0 | 0 | 0 | [8 empty] | 5.8814 | 1.6206 | 0 | 0 | 0 | 0
| 9時 | 0 | 1.7623 | 0 | 0 | 1 | 12 | 9 | 6.1245 | 0 | 0 | 0 | 0 | 0 | [8 empty] | 0 | 0 | 0 | 0 | 0 | 0
| 10時 | 0 | 0 | 0 | 0 | 1 | 12 | 10 | 1.7623 | 0 | 0 | 0 | 0 | 0 | [8 empty] | 0 | 0 | 0 | 0 | 0 | 0
| 11時 | 0 | 0 | 0 | 0 | 1 | 12 | 11 | 0 | 0 | 0 | 0 | 0 | 0 | [8 empty] | 0 | 0 | 0 | 0 | 0 | 0
| 12時 | 0 | 0 | 0 | 0 | 1 | 12 | 12 | 0 | 0 | 0 | 0 | 0 | 0 | [8 empty] | 0 | 0 | 0 | 0 | 0 | 0
| 13時 | 0 | 0 | 0 | 0 | 1 | 12 | 13 | 0 | 0 | 0 | 0 | 0 | 0 | [8 empty] | 0 | 0 | 0 | 0 | 0 | 0
| 14時 | 0 | 0 | 0 | 0 | 1 | 12 | 14 | 0 | 0 | 0 | 0 | 0 | 0 | [8 empty] | 0 | 0 | 0 | 0 | 0 | 0
| 15時 | 0 | 0 | 0 | 0 | 1 | 12 | 15 | 0 | 0 | 0 | 0 | 0 | 0 | [8 empty] | 0 | 0 | 0 | 0 | 0 | 0
| 16時 | 0 | 0 | 0 | 0 | 1 | 12 | 16 | 0 | 0 | 0 | 0 | 0 | 0 | [8 empty] | 0 | 0 | 0 | 0 | 0 | 0
| 17時 | 0 | 7.7006 | 0 | 0 | 1 | 12 | 17 | 0 | 0 | 0 | 0 | 0 | 0 | [8 empty] | 0 | 0 | 0 | 0 | 0 | 0
| 18時 | 0 | 9.2079 | 0 | 0 | 1 | 12 | 18 | 7.7006 | 0 | 0 | 0 | 0 | 0 | [8 empty] | 0 | 0 | 0 | 0 | 0 | 0
| 19時 | 0 | 8.6889 | 0 | 3.7299 | 1 | 12 | 19 | 9.2079 | 0 | 0 | 0 | 0 | 0 | [8 empty] | 0 | 0 | 0 | 0 | 0 | 0
| 20時 | 0 | 9.3692 | 0 | 5.492 | 1 | 12 | 20 | 8.6889 | 0 | 0 | 0 | 0 | 0 | [8 empty] | 3.7299 | 0 | 0 | 0 | 0 | 0
| 21時 | 0 | 9.5708 | 0 | 3.109 | 1 | 12 | 21 | 9.3692 | 0 | 0 | 0 | 0 | 0 | [8 empty] | 5.492 | 0 | 0 | 0 | 0 | 0
| 22時 | 0 | 10.3435 | 0 | 8.7815 | 1 | 12 | 22 | 9.5708 | 0 | 0 | 0 | 0 | 0 | [8 empty] | 1.971 | 1.138 | 0 | 0 | 0 | 0
| 23時 | 0 | 11.426 | 0 | 12.2766 | 1 | 12 | 23 | 10.3435 | 0 | 0 | 0 | 0 | 0 | [8 empty] | 5.7393 | 3.0422 | 0 | 0 | 0 | 0
| 24時 | 0 | 11.8149 | 0 | 13.3723 | 1 | 12 | 24 | 11.426 | 0 | 0 | 0 | 0 | 0 |  | 166.5851 | 0 | 0 | 0 | 0 | 0 |  | 6.0476 | 6.2289 | 0 | 0 | 0 | 0 |  | 144.7017 | 0 | 0 | 0 | 0 | 0
2022-01-13 | 1時 | 0 | 12.0385 | 0 | 14.0616 | 1 | 13 | 1 | 11.8149 | 0 | 0 | 0 | 0 | 0 | [8 empty] | 6.2171 | 7.1552 | 0 | 0 | 0 | 0
| 2時 | 0 | 12.4679 | 0 | 14.7697 | 1 | 13 | 2 | 12.0385 | 0 | 0 | 0 | 0 | 0 | [8 empty] | 6.3188 | 7.7428 | 0 | 0 | 0 | 0
| 3時 | 0 | 12.8006 | 0 | 15.3173 | 1 | 13 | 3 | 12.4679 | 0 | 0 | 0 | 0 | 0 | [8 empty] | 6.4649 | 8.3048 | 0 | 0 | 0 | 0
| 4時 | 0 | 15.9152 | 0 | 16.0962 | 1 | 13 | 4 | 12.8006 | 0 | 0 | 0 | 0 | 0 | [8 empty] | 6.5776 | 8.7397 | 0 | 0 | 0 | 0
| 5時 | 0 | 17.8416 | 0 | 18.7888 | 1 | 13 | 5 | 15.9152 | 0 | 0 | 0 | 0 | 0 | [8 empty] | 7.0052 | 9.091 | 0 | 0 | 0 | 0
| 6時 | 0 | 15.8113 | 0 | 14.8587 | 1 | 13 | 6 | 17.8416 | 0 | 0 | 0 | 0 | 0 | [8 empty] | 7.3612 | 11.4276 | 0 | 0 | 0 | 0
| 7時 | 0 | 11.8541 | 0 | 9.0959 | 1 | 13 | 7 | 15.8113 | 0 | 0 | 0 | 0 | 0 | [8 empty] | 7.5095 | 7.3492 | 0 | 0 | 0 | 0
| 8時 | 0 | 6.3689 | 0 | 0 | 1 | 13 | 8 | 11.8541 | 0 | 0 | 0 | 0 | 0 | [8 empty] | 6.2905 | 2.8054 | 0 | 0 | 0 | 0
| 9時 | 0 | 1.7541 | 0 | 0 | 1 | 13 | 9 | 6.3689 | 0 | 0 | 0 | 0 | 0 | [8 empty] | 0 | 0 | 0 | 0 | 0 | 0
| 10時 | 0 | 0 | 0 | 0 | 1 | 13 | 10 | 1.7541 | 0 | 0 | 0 | 0 | 0 | [8 empty] | 0 | 0 | 0 | 0 | 0 | 0
| 11時 | 0 | 0 | 0 | 0 | 1 | 13 | 11 | 0 | 0 | 0 | 0 | 0 | 0 | [8 empty] | 0 | 0 | 0 | 0 | 0 | 0
| 12時 | 0 | 0 | 0 | 0 | 1 | 13 | 12 | 0 | 0 | 0 | 0 | 0 | 0 | [8 empty] | 0 | 0 | 0 | 0 | 0 | 0
| 13時 | 0 | 0 | 0 | 0 | 1 | 13 | 13 | 0 | 0 | 0 | 0 | 0 | 0 | [8 empty] | 0 | 0 | 0 | 0 | 0 | 0
| 14時 | 0 | 0 | 0 | 0 | 1 | 13 | 14 | 0 | 0 | 0 | 0 | 0 | 0 | [8 empty] | 0 | 0 | 0 | 0 | 0 | 0
| 15時 | 0 | 0 | 0 | 0 | 1 | 13 | 15 | 0 | 0 | 0 | 0 | 0 | 0 | [8 empty] | 0 | 0 | 0 | 0 | 0 | 0
| 16時 | 0 | 0 | 0 | 0 | 1 | 13 | 16 | 0 | 0 | 0 | 0 | 0 | 0 | [8 empty] | 0 | 0 | 0 | 0 | 0 | 0
| 17時 | 0 | 7.6876 | 0 | 0 | 1 | 13 | 17 | 0 | 0 | 0 | 0 | 0 | 0 | [8 empty] | 0 | 0 | 0 | 0 | 0 | 0
| 18時 | 0 | 9.3895 | 0 | 0 | 1 | 13 | 18 | 7.6876 | 0 | 0 | 0 | 0 | 0 | [8 empty] | 0 | 0 | 0 | 0 | 0 | 0
| 19時 | 0 | 9.0497 | 0 | 1.9994 | 1 | 13 | 19 | 9.3895 | 0 | 0 | 0 | 0 | 0 | [8 empty] | 0 | 0 | 0 | 0 | 0 | 0
| 20時 | 0 | 10.1019 | 0 | 5.6444 | 1 | 13 | 20 | 9.0497 | 0 | 0 | 0 | 0 | 0 | [8 empty] | 1.9994 | 0 | 0 | 0 | 0 | 0
| 21時 | 0 | 10.7982 | 0 | 5.1126 | 1 | 13 | 21 | 10.1019 | 0 | 0 | 0 | 0 | 0 | [8 empty] | 5.6444 | 0 | 0 | 0 | 0 | 0
| 22時 | 0 | 11.4769 | 0 | 9.039 | 1 | 13 | 22 | 10.7982 | 0 | 0 | 0 | 0 | 0 | [8 empty] | 3.8926 | 1.2199 | 0 | 0 | 0 | 0
| 23時 | 0 | 12.4376 | 0 | 12.7898 | 1 | 13 | 23 | 11.4769 | 0 | 0 | 0 | 0 | 0 | [8 empty] | 5.9106 | 3.1284 | 0 | 0 | 0 | 0
| 24時 | 0 | 12.9161 | 0 | 14.0736 | 1 | 13 | 24 | 12.4376 | 0 | 0 | 0 | 0 | 0 |  | 189.6086 | 0 | 0 | 0 | 0 | 0 |  | 6.2174 | 6.5723 | 0 | 0 | 0 | 0 |  | 151.6469 | 0 | 0 | 0 | 0 | 0
2022-01-14 | 1時 | 0 | 13.0146 | 0 | 14.742 | 1 | 14 | 1 | 12.9161 | 0 | 0 | 0 | 0 | 0 | [8 empty] | 6.4355 | 7.638 | 0 | 0 | 0 | 0
| 2時 | 0 | 13.4141 | 0 | 15.4701 | 1 | 14 | 2 | 13.0146 | 0 | 0 | 0 | 0 | 0 | [8 empty] | 6.5199 | 8.222 | 0 | 0 | 0 | 0
| 3時 | 0 | 13.1866 | 0 | 15.6143 | 1 | 14 | 3 | 13.4141 | 0 | 0 | 0 | 0 | 0 | [8 empty] | 6.6694 | 8.8007 | 0 | 0 | 0 | 0
| 4時 | 0 | 13.1508 | 0 | 15.8294 | 1 | 14 | 4 | 13.1866 | 0 | 0 | 0 | 0 | 0 | [8 empty] | 6.6379 | 8.9764 | 0 | 0 | 0 | 0
| 5時 | 0 | 13.3966 | 0 | 16.2127 | 1 | 14 | 5 | 13.1508 | 0 | 0 | 0 | 0 | 0 | [8 empty] | 6.6552 | 9.1742 | 0 | 0 | 0 | 0
| 6時 | 0 | 13.758 | 0 | 16.6117 | 1 | 14 | 6 | 13.3966 | 0 | 0 | 0 | 0 | 0 | [8 empty] | 6.7462 | 9.4665 | 0 | 0 | 0 | 0
| 7時 | 0 | 10.2614 | 0 | 9.3421 | 1 | 14 | 7 | 13.758 | 0 | 0 | 0 | 0 | 0 | [8 empty] | 6.9011 | 9.7106 | 0 | 0 | 0 | 0
| 8時 | 0 | 3.4674 | 0 | 0 | 1 | 14 | 8 | 10.2614 | 0 | 0 | 0 | 0 | 0 | [8 empty] | 6.0624 | 3.2797 | 0 | 0 | 0 | 0
| 9時 | 0 | 1.8113 | 0 | 0 | 1 | 14 | 9 | 3.4674 | 0 | 0 | 0 | 0 | 0 | [8 empty] | 0 | 0 | 0 | 0 | 0 | 0
| 10時 | 0 | 1.7644 | 0 | 0 | 1 | 14 | 10 | 1.8113 | 0 | 0 | 0 | 0 | 0 | [8 empty] | 0 | 0 | 0 | 0 | 0 | 0
| 11時 | 0 | 1.7572 | 0 | 0 | 1 | 14 | 11 | 1.7644 | 0 | 0 | 0 | 0 | 0 | [8 empty] | 0 | 0 | 0 | 0 | 0 | 0
| 12時 | 0 | 1.7639 | 0 | 0 | 1 | 14 | 12 | 1.7572 | 0 | 0 | 0 | 0 | 0 | [8 empty] | 0 | 0 | 0 | 0 | 0 | 0
| 13時 | 0 | 1.7488 | 0 | 0 | 1 | 14 | 13 | 1.7639 | 0 | 0 | 0 | 0 | 0 | [8 empty] | 0 | 0 | 0 | 0 | 0 | 0
| 14時 | 0 | 0 | 0 | 0 | 1 | 14 | 14 | 1.7488 | 0 | 0 | 0 | 0 | 0 | [8 empty] | 0 | 0 | 0 | 0 | 0 | 0
| 15時 | 0 | 0 | 0 | 0 | 1 | 14 | 15 | 0 | 0 | 0 | 0 | 0 | 0 | [8 empty] | 0 | 0 | 0 | 0 | 0 | 0
| 16時 | 0 | 6.3543 | 0 | 0 | 1 | 14 | 16 | 0 | 0 | 0 | 0 | 0 | 0 | [8 empty] | 0 | 0 | 0 | 0 | 0 | 0
| 17時 | 0 | 9.5729 | 0 | 0 | 1 | 14 | 17 | 6.3543 | 0 | 0 | 0 | 0 | 0 | [8 empty] | 0 | 0 | 0 | 0 | 0 | 0
| 18時 | 0 | 9.4255 | 0 | 3.8005 | 1 | 14 | 18 | 9.5729 | 0 | 0 | 0 | 0 | 0 | [8 empty] | 0 | 0 | 0 | 0 | 0 | 0
| 19時 | 0 | 10.2083 | 0 | 3.0294 | 1 | 14 | 19 | 9.4255 | 0 | 0 | 0 | 0 | 0 | [8 empty] | 3.8005 | 0 | 0 | 0 | 0 | 0
| 20時 | 0 | 10.8839 | 0 | 7.3433 | 1 | 14 | 20 | 10.2083 | 0 | 0 | 0 | 0 | 0 | [8 empty] | 2.0308 | 0.99858 | 0 | 0 | 0 | 0
| 21時 | 0 | 11.6768 | 0 | 10.8839 | 1 | 14 | 21 | 10.8839 | 0 | 0 | 0 | 0 | 0 | [8 empty] | 5.7907 | 1.5526 | 0 | 0 | 0 | 0
| 22時 | 0 | 12.8966 | 0 | 13.9445 | 1 | 14 | 22 | 11.6768 | 0 | 0 | 0 | 0 | 0 | [8 empty] | 6.1739 | 4.71 | 0 | 0 | 0 | 0
| 23時 | 0 | 13.3937 | 0 | 15.0402 | 1 | 14 | 23 | 12.8966 | 0 | 0 | 0 | 0 | 0 | [8 empty] | 6.4438 | 7.5006 | 0 | 0 | 0 | 0
| 24時 | 0 | 13.6041 | 0 | 15.6691 | 1 | 14 | 24 | 13.3937 | 0 | 0 | 0 | 0 | 0 |  | 199.8232 | 0 | 0 | 0 | 0 | 0 |  | 6.6347 | 8.4055 | 0 | 0 | 0 | 0 |  | 173.5333 | 0 | 0 | 0 | 0 | 0
2022-01-15 | 1時 | 0 | 13.8994 | 0 | 16.2288 | 1 | 15 | 1 | 13.6041 | 0 | 0 | 0 | 0 | 0 | [8 empty] | 6.7327 | 8.9363 | 0 | 0 | 0 | 0
| 2時 | 0 | 14.0233 | 0 | 16.5807 | 1 | 15 | 2 | 13.8994 | 0 | 0 | 0 | 0 | 0 | [8 empty] | 6.8462 | 9.3826 | 0 | 0 | 0 | 0
| 3時 | 0 | 14.0013 | 0 | 16.766 | 1 | 15 | 3 | 14.0233 | 0 | 0 | 0 | 0 | 0 | [8 empty] | 6.9043 | 9.6764 | 0 | 0 | 0 | 0
| 4時 | 0 | 13.9571 | 0 | 16.894 | 1 | 15 | 4 | 14.0013 | 0 | 0 | 0 | 0 | 0 | [8 empty] | 6.9189 | 9.8471 | 0 | 0 | 0 | 0
| 5時 | 0 | 14.0998 | 0 | 17.1343 | 1 | 15 | 5 | 13.9571 | 0 | 0 | 0 | 0 | 0 | [8 empty] | 6.9236 | 9.9703 | 0 | 0 | 0 | 0
| 6時 | 0 | 14.4471 | 0 | 17.4699 | 1 | 15 | 6 | 14.0998 | 0 | 0 | 0 | 0 | 0 | [8 empty] | 6.9795 | 10.1548 | 0 | 0 | 0 | 0
| 7時 | 0 | 12.3895 | 0 | 13.6402 | 1 | 15 | 7 | 14.4471 | 0 | 0 | 0 | 0 | 0 | [8 empty] | 7.133 | 10.337 | 0 | 0 | 0 | 0
| 8時 | 0 | 6.5967 | 0 | 0 | 1 | 15 | 8 | 12.3895 | 0 | 0 | 0 | 0 | 0 | [8 empty] | 6.5996 | 7.0406 | 0 | 0 | 0 | 0
| 9時 | 0 | 1.8636 | 0 | 0 | 1 | 15 | 9 | 6.5967 | 0 | 0 | 0 | 0 | 0 | [8 empty] | 0 | 0 | 0 | 0 | 0 | 0
| 10時 | 0 | 1.7717 | 0 | 0 | 1 | 15 | 10 | 1.8636 | 0 | 0 | 0 | 0 | 0 | [8 empty] | 0 | 0 | 0 | 0 | 0 | 0
| 11時 | 0 | 1.7055 | 0 | 0 | 1 | 15 | 11 | 1.7717 | 0 | 0 | 0 | 0 | 0 | [8 empty] | 0 | 0 | 0 | 0 | 0 | 0
| 12時 | 0 | 2.889 | 0 | 0 | 1 | 15 | 12 | 1.7055 | 0 | 0 | 0 | 0 | 0 | [8 empty] | 0 | 0 | 0 | 0 | 0 | 0
| 13時 | 0 | 1.7098 | 0 | 0 | 1 | 15 | 13 | 2.889 | 0 | 0 | 0 | 0 | 0 | [8 empty] | 0 | 0 | 0 | 0 | 0 | 0
| 14時 | 0 | 2.8306 | 0 | 0 | 1 | 15 | 14 | 1.7098 | 0 | 0 | 0 | 0 | 0 | [8 empty] | 0 | 0 | 0 | 0 | 0 | 0
| 15時 | 0 | 5.0681 | 0 | 0 | 1 | 15 | 15 | 2.8306 | 0 | 0 | 0 | 0 | 0 | [8 empty] | 0 | 0 | 0 | 0 | 0 | 0
| 16時 | 0 | 8.0953 | 0 | 1.8987 | 1 | 15 | 16 | 5.0681 | 0 | 0 | 0 | 0 | 0 | [8 empty] | 0 | 0 | 0 | 0 | 0 | 0
| 17時 | 0 | 9.7005 | 0 | 5.4419 | 1 | 15 | 17 | 8.0953 | 0 | 0 | 0 | 0 | 0 | [8 empty] | 1.8987 | 0 | 0 | 0 | 0 | 0
| 18時 | 0 | 9.0377 | 0 | 5.446 | 1 | 15 | 18 | 9.7005 | 0 | 0 | 0 | 0 | 0 | [8 empty] | 3.7192 | 1.7227 | 0 | 0 | 0 | 0
| 19時 | 0 | 9.2734 | 0 | 5.7224 | 1 | 15 | 19 | 9.0377 | 0 | 0 | 0 | 0 | 0 | [8 empty] | 5.446 | 0 | 0 | 0 | 0 | 0
| 20時 | 0 | 9.7055 | 0 | 9.3548 | 1 | 15 | 20 | 9.2734 | 0 | 0 | 0 | 0 | 0 | [8 empty] | 3.8439 | 1.8784 | 0 | 0 | 0 | 0
| 21時 | 0 | 10.0416 | 0 | 10.6962 | 1 | 15 | 21 | 9.7055 | 0 | 0 | 0 | 0 | 0 | [8 empty] | 5.7818 | 3.573 | 0 | 0 | 0 | 0
| 22時 | 0 | 11.1154 | 0 | 13.271 | 1 | 15 | 22 | 10.0416 | 0 | 0 | 0 | 0 | 0 | [8 empty] | 5.9105 | 4.7857 | 0 | 0 | 0 | 0
| 23時 | 0 | 11.4556 | 0 | 13.988 | 1 | 15 | 23 | 11.1154 | 0 | 0 | 0 | 0 | 0 | [8 empty] | 6.1368 | 7.1342 | 0 | 0 | 0 | 0
| 24時 | 0 | 11.7859 | 0 | 14.5455 | 1 | 15 | 24 | 11.4556 | 0 | 0 | 0 | 0 | 0 |  | 213.2814 | 0 | 0 | 0 | 0 | 0 |  | 6.247 | 7.741 | 0 | 0 | 0 | 0 |  | 195.0784 | 0 | 0 | 0 | 0 | 0
2022-01-16 | 1時 | 0 | 12.0492 | 0 | 14.972 | 1 | 16 | 1 | 11.7859 | 0 | 0 | 0 | 0 | 0 | [8 empty] | 6.3517 | 8.1938 | 0 | 0 | 0 | 0
| 2時 | 0 | 12.3569 | 0 | 15.3894 | 1 | 16 | 2 | 12.0492 | 0 | 0 | 0 | 0 | 0 | [8 empty] | 6.435 | 8.537 | 0 | 0 | 0 | 0
| 3時 | 0 | 15.4025 | 0 | 16.1393 | 1 | 16 | 3 | 12.3569 | 0 | 0 | 0 | 0 | 0 | [8 empty] | 6.5275 | 8.8619 | 0 | 0 | 0 | 0
| 4時 | 0 | 12.9162 | 0 | 16.099 | 1 | 16 | 4 | 15.4025 | 0 | 0 | 0 | 0 | 0 | [8 empty] | 6.9605 | 9.1788 | 0 | 0 | 0 | 0
| 5時 | 0 | 17.8168 | 0 | 19.179 | 1 | 16 | 5 | 12.9162 | 0 | 0 | 0 | 0 | 0 | [8 empty] | 6.693 | 9.406 | 0 | 0 | 0 | 0
| 6時 | 0 | 12.8257 | 0 | 14.4737 | 1 | 16 | 6 | 17.8168 | 0 | 0 | 0 | 0 | 0 | [8 empty] | 7.4385 | 11.7405 | 0 | 0 | 0 | 0
| 7時 | 0 | 13.3003 | 0 | 11.6635 | 1 | 16 | 7 | 12.8257 | 0 | 0 | 0 | 0 | 0 | [8 empty] | 6.9409 | 7.5328 | 0 | 0 | 0 | 0
| 8時 | 0 | 7.0068 | 0 | 0 | 1 | 16 | 8 | 13.3003 | 0 | 0 | 0 | 0 | 0 | [8 empty] | 6.7366 | 4.9269 | 0 | 0 | 0 | 0
| 9時 | 0 | 1.7736 | 0 | 0 | 1 | 16 | 9 | 7.0068 | 0 | 0 | 0 | 0 | 0 | [8 empty] | 0 | 0 | 0 | 0 | 0 | 0
| 10時 | 0 | 1.7007 | 0 | 0 | 1 | 16 | 10 | 1.7736 | 0 | 0 | 0 | 0 | 0 | [8 empty] | 0 | 0 | 0 | 0 | 0 | 0
| 11時 | 0 | 0 | 0 | 0 | 1 | 16 | 11 | 1.7007 | 0 | 0 | 0 | 0 | 0 | [8 empty] | 0 | 0 | 0 | 0 | 0 | 0
| 12時 | 0 | 1.6827 | 0 | 0 | 1 | 16 | 12 | 0 | 0 | 0 | 0 | 0 | 0 | [8 empty] | 0 | 0 | 0 | 0 | 0 | 0
| 13時 | 0 | 2.6963 | 0 | 0 | 1 | 16 | 13 | 1.6827 | 0 | 0 | 0 | 0 | 0 | [8 empty] | 0 | 0 | 0 | 0 | 0 | 0
| 14時 | 0 | 6.3533 | 0 | 0 | 1 | 16 | 14 | 2.6963 | 0 | 0 | 0 | 0 | 0 | [8 empty] | 0 | 0 | 0 | 0 | 0 | 0
| 15時 | 0 | 6.6531 | 0 | 1.865 | 1 | 16 | 15 | 6.3533 | 0 | 0 | 0 | 0 | 0 | [8 empty] | 0 | 0 | 0 | 0 | 0 | 0
| 16時 | 0 | 7.1553 | 0 | 3.5722 | 1 | 16 | 16 | 6.6531 | 0 | 0 | 0 | 0 | 0 | [8 empty] | 1.865 | 0 | 0 | 0 | 0 | 0
| 17時 | 0 | 9.2044 | 0 | 7.2684 | 1 | 16 | 17 | 7.1553 | 0 | 0 | 0 | 0 | 0 | [8 empty] | 3.5722 | 0 | 0 | 0 | 0 | 0
| 18時 | 0 | 10.1628 | 0 | 9.3624 | 1 | 16 | 18 | 9.2044 | 0 | 0 | 0 | 0 | 0 | [8 empty] | 5.3824 | 1.886 | 0 | 0 | 0 | 0
| 19時 | 0 | 8.9261 | 0 | 7.5782 | 1 | 16 | 19 | 10.1628 | 0 | 0 | 0 | 0 | 0 | [8 empty] | 5.5984 | 3.764 | 0 | 0 | 0 | 0
| 20時 | 0 | 9.6239 | 0 | 9.4704 | 1 | 16 | 20 | 8.9261 | 0 | 0 | 0 | 0 | 0 | [8 empty] | 5.6009 | 1.9773 | 0 | 0 | 0 | 0
| 21時 | 0 | 9.8368 | 0 | 10.647 | 1 | 16 | 21 | 9.6239 | 0 | 0 | 0 | 0 | 0 | [8 empty] | 5.8219 | 3.6485 | 0 | 0 | 0 | 0
| 22時 | 0 | 10.0757 | 0 | 11.4727 | 1 | 16 | 22 | 9.8368 | 0 | 0 | 0 | 0 | 0 | [8 empty] | 5.891 | 4.756 | 0 | 0 | 0 | 0
| 23時 | 0 | 10.9032 | 0 | 13.4883 | 1 | 16 | 23 | 10.0757 | 0 | 0 | 0 | 0 | 0 | [8 empty] | 5.9482 | 5.5245 | 0 | 0 | 0 | 0
| 24時 | 0 | 13.3475 | 0 | 14.2712 | 1 | 16 | 24 | 10.9032 | 0 | 0 | 0 | 0 | 0 |  | 212.2082 | 0 | 0 | 0 | 0 | 0 |  | 6.1294 | 7.3588 | 0 | 0 | 0 | 0 |  | 196.9119 | 0 | 0 | 0 | 0 | 0
2022-01-17 | 1時 | 0 | 11.4249 | 0 | 14.4359 | 1 | 17 | 1 | 13.3475 | 0 | 0 | 0 | 0 | 0 | [8 empty] | 6.4373 | 7.8339 | 0 | 0 | 0 | 0
| 2時 | 0 | 11.698 | 0 | 14.8195 | 1 | 17 | 2 | 11.4249 | 0 | 0 | 0 | 0 | 0 | [8 empty] | 6.2893 | 8.1466 | 0 | 0 | 0 | 0
| 3時 | 0 | 11.7697 | 0 | 15.0066 | 1 | 17 | 3 | 11.698 | 0 | 0 | 0 | 0 | 0 | [8 empty] | 6.3717 | 8.4479 | 0 | 0 | 0 | 0
| 4時 | 0 | 11.5872 | 0 | 14.9606 | 1 | 17 | 4 | 11.7697 | 0 | 0 | 0 | 0 | 0 | [8 empty] | 6.3981 | 8.6085 | 0 | 0 | 0 | 0
| 5時 | 0 | 15.4539 | 0 | 17.4582 | 1 | 17 | 5 | 11.5872 | 0 | 0 | 0 | 0 | 0 | [8 empty] | 6.3538 | 8.6068 | 0 | 0 | 0 | 0
| 6時 | 0 | 13.4799 | 0 | 13.534 | 1 | 17 | 6 | 15.4539 | 0 | 0 | 0 | 0 | 0 | [8 empty] | 6.9153 | 10.543 | 0 | 0 | 0 | 0
| 7時 | 0 | 13.0925 | 0 | 13.0788 | 1 | 17 | 7 | 13.4799 | 0 | 0 | 0 | 0 | 0 | [8 empty] | 6.9488 | 6.5852 | 0 | 0 | 0 | 0
| 8時 | 0 | 11.774 | 0 | 11.6844 | 1 | 17 | 8 | 13.0925 | 0 | 0 | 0 | 0 | 0 | [8 empty] | 6.7884 | 6.2904 | 0 | 0 | 0 | 0
| 9時 | 0 | 12.4942 | 0 | 12.5046 | 1 | 17 | 9 | 11.774 | 0 | 0 | 0 | 0 | 0 | [8 empty] | 6.1756 | 5.5088 | 0 | 0 | 0 | 0
| 10時 | 0 | 12.3617 | 0 | 12.3518 | 1 | 17 | 10 | 12.4942 | 0 | 0 | 0 | 0 | 0 | [8 empty] | 6.435 | 6.0696 | 0 | 0 | 0 | 0
| 11時 | 0 | 10.4972 | 0 | 12.489 | 1 | 17 | 11 | 12.3617 | 0 | 0 | 0 | 0 | 0 | [8 empty] | 6.3576 | 5.9942 | 0 | 0 | 0 | 0
| 12時 | 0 | 8.8816 | 0 | 8.9302 | 1 | 17 | 12 | 10.4972 | 0 | 0 | 0 | 0 | 0 | [8 empty] | 6.091 | 6.398 | 0 | 0 | 0 | 0
| 13時 | 0 | 8.6383 | 0 | 9.2052 | 1 | 17 | 13 | 8.8816 | 0 | 0 | 0 | 0 | 0 | [8 empty] | 5.7205 | 3.2097 | 0 | 0 | 0 | 0
| 14時 | 0 | 8.1491 | 0 | 8.1771 | 1 | 17 | 14 | 8.6383 | 0 | 0 | 0 | 0 | 0 | [8 empty] | 5.6172 | 3.588 | 0 | 0 | 0 | 0
| 15時 | 0 | 6.8591 | 0 | 1.8853 | 1 | 17 | 15 | 8.1491 | 0 | 0 | 0 | 0 | 0 | [8 empty] | 5.4959 | 2.6812 | 0 | 0 | 0 | 0
| 16時 | 0 | 8.2926 | 0 | 7.4783 | 1 | 17 | 16 | 6.8591 | 0 | 0 | 0 | 0 | 0 | [8 empty] | 1.8853 | 0 | 0 | 0 | 0 | 0
| 17時 | 0 | 10.361 | 0 | 13.3567 | 1 | 17 | 17 | 8.2926 | 0 | 0 | 0 | 0 | 0 | [8 empty] | 5.4802 | 1.9981 | 0 | 0 | 0 | 0
| 18時 | 0 | 10.9554 | 0 | 14.3862 | 1 | 17 | 18 | 10.361 | 0 | 0 | 0 | 0 | 0 | [8 empty] | 5.9955 | 7.3613 | 0 | 0 | 0 | 0
| 19時 | 0 | 9.9686 | 0 | 10.6469 | 1 | 17 | 19 | 10.9554 | 0 | 0 | 0 | 0 | 0 | [8 empty] | 6.1934 | 8.1928 | 0 | 0 | 0 | 0
| 20時 | 0 | 10.6742 | 0 | 11.9277 | 1 | 17 | 20 | 9.9686 | 0 | 0 | 0 | 0 | 0 | [8 empty] | 6.0944 | 4.5524 | 0 | 0 | 0 | 0
| 21時 | 0 | 11.032 | 0 | 12.8511 | 1 | 17 | 21 | 10.6742 | 0 | 0 | 0 | 0 | 0 | [8 empty] | 6.261 | 5.6667 | 0 | 0 | 0 | 0
| 22時 | 0 | 11.815 | 0 | 13.9029 | 1 | 17 | 22 | 11.032 | 0 | 0 | 0 | 0 | 0 | [8 empty] | 6.2996 | 6.5515 | 0 | 0 | 0 | 0
| 23時 | 0 | 12.7091 | 0 | 15.7945 | 1 | 17 | 23 | 11.815 | 0 | 0 | 0 | 0 | 0 | [8 empty] | 6.4921 | 7.4108 | 0 | 0 | 0 | 0
| 24時 | 0 | 16.111 | 0 | 16.7961 | 1 | 17 | 24 | 12.7091 | 0 | 0 | 0 | 0 | 0 |  | 267.3165 | 0 | 0 | 0 | 0 | 0 |  | 6.6715 | 9.123 | 0 | 0 | 0 | 0 |  | 297.6617 | 0 | 0 | 0 | 0 | 0
2022-01-18 | 1時 | 0 | 16.752 | 0 | 17.3274 | 1 | 18 | 1 | 16.111 | 0 | 0 | 0 | 0 | 0 | [8 empty] | 7.2018 | 9.5943 | 0 | 0 | 0 | 0
| 2時 | 0 | 17.0819 | 0 | 17.6288 | 1 | 18 | 2 | 16.752 | 0 | 0 | 0 | 0 | 0 | [8 empty] | 7.3677 | 9.9597 | 0 | 0 | 0 | 0
| 3時 | 0 | 17.4586 | 0 | 17.9415 | 1 | 18 | 3 | 17.0819 | 0 | 0 | 0 | 0 | 0 | [8 empty] | 7.4533 | 10.1754 | 0 | 0 | 0 | 0
| 4時 | 0 | 17.8784 | 0 | 18.2698 | 1 | 18 | 4 | 17.4586 | 0 | 0 | 0 | 0 | 0 | [8 empty] | 7.5531 | 10.3884 | 0 | 0 | 0 | 0
| 5時 | 0 | 20.162 | 0 | 21.1391 | 1 | 18 | 5 | 17.8784 | 0 | 0 | 0 | 0 | 0 | [8 empty] | 7.6676 | 10.6022 | 0 | 0 | 0 | 0
| 6時 | 0 | 17.7343 | 0 | 16.8567 | 1 | 18 | 6 | 20.162 | 0 | 0 | 0 | 0 | 0 | [8 empty] | 8.0458 | 13.0933 | 0 | 0 | 0 | 0
| 7時 | 0 | 13.6635 | 0 | 15.3806 | 1 | 18 | 7 | 17.7343 | 0 | 0 | 0 | 0 | 0 | [8 empty] | 8.219 | 8.6377 | 0 | 0 | 0 | 0
| 8時 | 0 | 12.2049 | 0 | 13.747 | 1 | 18 | 8 | 13.6635 | 0 | 0 | 0 | 0 | 0 | [8 empty] | 7.188 | 8.1926 | 0 | 0 | 0 | 0
| 9時 | 0 | 11.6383 | 0 | 13.2568 | 1 | 18 | 9 | 12.2049 | 0 | 0 | 0 | 0 | 0 | [8 empty] | 6.552 | 7.195 | 0 | 0 | 0 | 0
| 10時 | 0 | 8.5157 | 0 | 3.931 | 1 | 18 | 10 | 11.6383 | 0 | 0 | 0 | 0 | 0 | [8 empty] | 6.4418 | 6.815 | 0 | 0 | 0 | 0
| 11時 | 0 | 8.5819 | 0 | 8.6006 | 1 | 18 | 11 | 8.5157 | 0 | 0 | 0 | 0 | 0 | [8 empty] | 2.0846 | 1.8463 | 0 | 0 | 0 | 0
| 12時 | 0 | 7.421 | 0 | 6.5317 | 1 | 18 | 12 | 8.5819 | 0 | 0 | 0 | 0 | 0 | [8 empty] | 5.5991 | 3.0015 | 0 | 0 | 0 | 0
| 13時 | 0 | 7.3411 | 0 | 7.6431 | 1 | 18 | 13 | 7.421 | 0 | 0 | 0 | 0 | 0 | [8 empty] | 5.3013 | 1.2304 | 0 | 0 | 0 | 0
| 14時 | 0 | 7.4431 | 0 | 8.4761 | 1 | 18 | 14 | 7.3411 | 0 | 0 | 0 | 0 | 0 | [8 empty] | 5.2656 | 2.3775 | 0 | 0 | 0 | 0
| 15時 | 0 | 7.2791 | 0 | 7.989 | 1 | 18 | 15 | 7.4431 | 0 | 0 | 0 | 0 | 0 | [8 empty] | 5.3024 | 3.1736 | 0 | 0 | 0 | 0
| 16時 | 0 | 7.2645 | 0 | 7.871 | 1 | 18 | 16 | 7.2791 | 0 | 0 | 0 | 0 | 0 | [8 empty] | 5.2916 | 2.6974 | 0 | 0 | 0 | 0
| 17時 | 0 | 8.7688 | 0 | 11.9373 | 1 | 18 | 17 | 7.2645 | 0 | 0 | 0 | 0 | 0 | [8 empty] | 5.3089 | 2.5621 | 0 | 0 | 0 | 0
| 18時 | 0 | 9.1192 | 0 | 12.4741 | 1 | 18 | 18 | 8.7688 | 0 | 0 | 0 | 0 | 0 | [8 empty] | 5.6743 | 6.263 | 0 | 0 | 0 | 0
| 19時 | 0 | 8.002 | 0 | 8.9128 | 1 | 18 | 19 | 9.1192 | 0 | 0 | 0 | 0 | 0 | [8 empty] | 5.7879 | 6.6863 | 0 | 0 | 0 | 0
| 20時 | 0 | 8.6792 | 0 | 10.1464 | 1 | 18 | 20 | 8.002 | 0 | 0 | 0 | 0 | 0 | [8 empty] | 5.5709 | 3.3419 | 0 | 0 | 0 | 0
| 21時 | 0 | 9.0354 | 0 | 11.0151 | 1 | 18 | 21 | 8.6792 | 0 | 0 | 0 | 0 | 0 | [8 empty] | 5.7391 | 4.4074 | 0 | 0 | 0 | 0
| 22時 | 0 | 9.5068 | 0 | 11.7779 | 1 | 18 | 22 | 9.0354 | 0 | 0 | 0 | 0 | 0 | [8 empty] | 5.7968 | 5.2182 | 0 | 0 | 0 | 0
| 23時 | 0 | 10.3115 | 0 | 13.6131 | 1 | 18 | 23 | 9.5068 | 0 | 0 | 0 | 0 | 0 | [8 empty] | 5.8988 | 5.8791 | 0 | 0 | 0 | 0
| 24時 | 0 | 10.4106 | 0 | 13.8687 | 1 | 18 | 24 | 10.3115 | 0 | 0 | 0 | 0 | 0 |  | 277.9542 | 0 | 0 | 0 | 0 | 0 |  | 6.0593 | 7.5538 | 0 | 0 | 0 | 0 |  | 296.3356 | 0 | 0 | 0 | 0 | 0
2022-01-19 | 1時 | 0 | 9.6262 | 0 | 13.2887 | 1 | 19 | 1 | 10.4106 | 0 | 0 | 0 | 0 | 0 | [8 empty] | 6.0786 | 7.7901 | 0 | 0 | 0 | 0
| 2時 | 0 | 9.9435 | 0 | 13.6093 | 1 | 19 | 2 | 9.6262 | 0 | 0 | 0 | 0 | 0 | [8 empty] | 5.8657 | 7.423 | 0 | 0 | 0 | 0
| 3時 | 0 | 10.4008 | 0 | 14.0447 | 1 | 19 | 3 | 9.9435 | 0 | 0 | 0 | 0 | 0 | [8 empty] | 5.956 | 7.6534 | 0 | 0 | 0 | 0
| 4時 | 0 | 10.2878 | 0 | 13.9918 | 1 | 19 | 4 | 10.4008 | 0 | 0 | 0 | 0 | 0 | [8 empty] | 6.0799 | 7.9648 | 0 | 0 | 0 | 0
| 5時 | 0 | 10.9118 | 0 | 15.5172 | 1 | 19 | 5 | 10.2878 | 0 | 0 | 0 | 0 | 0 | [8 empty] | 6.0456 | 7.9463 | 0 | 0 | 0 | 0
| 6時 | 0 | 9.7398 | 0 | 11.789 | 1 | 19 | 6 | 10.9118 | 0 | 0 | 0 | 0 | 0 | [8 empty] | 6.1856 | 9.3317 | 0 | 0 | 0 | 0
| 7時 | 0 | 8.6643 | 0 | 9.0294 | 1 | 19 | 7 | 9.7398 | 0 | 0 | 0 | 0 | 0 | [8 empty] | 6.0827 | 5.7063 | 0 | 0 | 0 | 0
| 8時 | 0 | 6.6725 | 0 | 0 | 1 | 19 | 8 | 8.6643 | 0 | 0 | 0 | 0 | 0 | [8 empty] | 5.7256 | 3.3039 | 0 | 0 | 0 | 0
| 9時 | 0 | 7.1971 | 0 | 1.9102 | 1 | 19 | 9 | 6.6725 | 0 | 0 | 0 | 0 | 0 | [8 empty] | 0 | 0 | 0 | 0 | 0 | 0
| 10時 | 0 | 6.8037 | 0 | 1.8765 | 1 | 19 | 10 | 7.1971 | 0 | 0 | 0 | 0 | 0 | [8 empty] | 1.9102 | 0 | 0 | 0 | 0 | 0
| 11時 | 0 | 7.4276 | 0 | 6.5398 | 1 | 19 | 11 | 6.8037 | 0 | 0 | 0 | 0 | 0 | [8 empty] | 1.8765 | 0 | 0 | 0 | 0 | 0
| 12時 | 0 | 6.4495 | 0 | 1.8611 | 1 | 19 | 12 | 7.4276 | 0 | 0 | 0 | 0 | 0 | [8 empty] | 5.2704 | 1.2694 | 0 | 0 | 0 | 0
| 13時 | 0 | 7.2503 | 0 | 6.4071 | 1 | 19 | 13 | 6.4495 | 0 | 0 | 0 | 0 | 0 | [8 empty] | 1.8611 | 0 | 0 | 0 | 0 | 0
| 14時 | 0 | 7.4832 | 0 | 7.2879 | 1 | 19 | 14 | 7.2503 | 0 | 0 | 0 | 0 | 0 | [8 empty] | 5.2268 | 1.1803 | 0 | 0 | 0 | 0
| 15時 | 0 | 7.7915 | 0 | 7.8168 | 1 | 19 | 15 | 7.4832 | 0 | 0 | 0 | 0 | 0 | [8 empty] | 5.2985 | 1.9894 | 0 | 0 | 0 | 0
| 16時 | 0 | 8.0109 | 0 | 8.293 | 1 | 19 | 16 | 7.7915 | 0 | 0 | 0 | 0 | 0 | [8 empty] | 5.4179 | 2.399 | 0 | 0 | 0 | 0
| 17時 | 0 | 9.9401 | 0 | 13.1824 | 1 | 19 | 17 | 8.0109 | 0 | 0 | 0 | 0 | 0 | [8 empty] | 5.5061 | 2.7868 | 0 | 0 | 0 | 0
| 18時 | 0 | 10.4624 | 0 | 13.9727 | 1 | 19 | 18 | 9.9401 | 0 | 0 | 0 | 0 | 0 | [8 empty] | 5.9418 | 7.2407 | 0 | 0 | 0 | 0
| 19時 | 0 | 9.3118 | 0 | 10.0688 | 1 | 19 | 19 | 10.4624 | 0 | 0 | 0 | 0 | 0 | [8 empty] | 6.1042 | 7.8685 | 0 | 0 | 0 | 0
| 20時 | 0 | 10.0464 | 0 | 11.343 | 1 | 19 | 20 | 9.3118 | 0 | 0 | 0 | 0 | 0 | [8 empty] | 5.932 | 4.1368 | 0 | 0 | 0 | 0
| 21時 | 0 | 10.4902 | 0 | 12.3194 | 1 | 19 | 21 | 10.0464 | 0 | 0 | 0 | 0 | 0 | [8 empty] | 6.1066 | 5.2364 | 0 | 0 | 0 | 0
| 22時 | 0 | 11.1149 | 0 | 13.2364 | 1 | 19 | 22 | 10.4902 | 0 | 0 | 0 | 0 | 0 | [8 empty] | 6.1749 | 6.1445 | 0 | 0 | 0 | 0
| 23時 | 0 | 12.2226 | 0 | 15.3099 | 1 | 19 | 23 | 11.1149 | 0 | 0 | 0 | 0 | 0 | [8 empty] | 6.3185 | 6.9179 | 0 | 0 | 0 | 0
| 24時 | 0 | 12.5141 | 0 | 15.7436 | 1 | 19 | 24 | 12.2226 | 0 | 0 | 0 | 0 | 0 |  | 218.6592 | 0 | 0 | 0 | 0 | 0 |  | 6.5577 | 8.7521 | 0 | 0 | 0 | 0 |  | 238.4388 | 0 | 0 | 0 | 0 | 0
2022-01-20 | 1時 | 0 | 12.5051 | 0 | 15.8658 | 1 | 20 | 1 | 12.5141 | 0 | 0 | 0 | 0 | 0 | [8 empty] | 6.6311 | 9.1125 | 0 | 0 | 0 | 0
| 2時 | 0 | 12.8372 | 0 | 16.2232 | 1 | 20 | 2 | 12.5051 | 0 | 0 | 0 | 0 | 0 | [8 empty] | 6.6239 | 9.2419 | 0 | 0 | 0 | 0
| 3時 | 0 | 12.7165 | 0 | 16.2011 | 1 | 20 | 3 | 12.8372 | 0 | 0 | 0 | 0 | 0 | [8 empty] | 6.7172 | 9.506 | 0 | 0 | 0 | 0
| 4時 | 0 | 12.758 | 0 | 16.2907 | 1 | 20 | 4 | 12.7165 | 0 | 0 | 0 | 0 | 0 | [8 empty] | 6.6821 | 9.519 | 0 | 0 | 0 | 0
| 5時 | 0 | 13.7762 | 0 | 18.5142 | 1 | 20 | 5 | 12.758 | 0 | 0 | 0 | 0 | 0 | [8 empty] | 6.6954 | 9.5952 | 0 | 0 | 0 | 0
| 6時 | 0 | 12.3173 | 0 | 14.2691 | 1 | 20 | 6 | 13.7762 | 0 | 0 | 0 | 0 | 0 | [8 empty] | 6.9121 | 11.6021 | 0 | 0 | 0 | 0
| 7時 | 0 | 11.6247 | 0 | 13.3738 | 1 | 20 | 7 | 12.3173 | 0 | 0 | 0 | 0 | 0 | [8 empty] | 6.836 | 7.4331 | 0 | 0 | 0 | 0
| 8時 | 0 | 10.3932 | 0 | 11.8485 | 1 | 20 | 8 | 11.6247 | 0 | 0 | 0 | 0 | 0 | [8 empty] | 6.5876 | 6.7862 | 0 | 0 | 0 | 0
| 9時 | 0 | 10.2967 | 0 | 11.9922 | 1 | 20 | 9 | 10.3932 | 0 | 0 | 0 | 0 | 0 | [8 empty] | 6.0782 | 5.7703 | 0 | 0 | 0 | 0
| 10時 | 0 | 9.6586 | 0 | 11.2747 | 1 | 20 | 10 | 10.2967 | 0 | 0 | 0 | 0 | 0 | [8 empty] | 6.0926 | 5.8996 | 0 | 0 | 0 | 0
| 11時 | 0 | 9.5376 | 0 | 11.3518 | 1 | 20 | 11 | 9.6586 | 0 | 0 | 0 | 0 | 0 | [8 empty] | 5.8995 | 5.3752 | 0 | 0 | 0 | 0
| 12時 | 0 | 6.3067 | 0 | 1.8728 | 1 | 20 | 12 | 9.5376 | 0 | 0 | 0 | 0 | 0 | [8 empty] | 5.8471 | 5.5047 | 0 | 0 | 0 | 0
| 13時 | 0 | 2.7892 | 0 | 0 | 1 | 20 | 13 | 6.3067 | 0 | 0 | 0 | 0 | 0 | [8 empty] | 1.8728 | 0 | 0 | 0 | 0 | 0
| 14時 | 0 | 2.8912 | 0 | 0 | 1 | 20 | 14 | 2.7892 | 0 | 0 | 0 | 0 | 0 | [8 empty] | 0 | 0 | 0 | 0 | 0 | 0
| 15時 | 0 | 6.11 | 0 | 0 | 1 | 20 | 15 | 2.8912 | 0 | 0 | 0 | 0 | 0 | [8 empty] | 0 | 0 | 0 | 0 | 0 | 0
| 16時 | 0 | 5.9833 | 0 | 1.7991 | 1 | 20 | 16 | 6.11 | 0 | 0 | 0 | 0 | 0 | [8 empty] | 0 | 0 | 0 | 0 | 0 | 0
| 17時 | 0 | 7.6046 | 0 | 6.9242 | 1 | 20 | 17 | 5.9833 | 0 | 0 | 0 | 0 | 0 | [8 empty] | 1.7991 | 0 | 0 | 0 | 0 | 0
| 18時 | 0 | 8.1174 | 0 | 8.3396 | 1 | 20 | 18 | 7.6046 | 0 | 0 | 0 | 0 | 0 | [8 empty] | 5.1775 | 1.7468 | 0 | 0 | 0 | 0
| 19時 | 0 | 7.2931 | 0 | 6.6897 | 1 | 20 | 19 | 8.1174 | 0 | 0 | 0 | 0 | 0 | [8 empty] | 5.2944 | 3.0453 | 0 | 0 | 0 | 0
| 20時 | 0 | 8.0318 | 0 | 8.4717 | 1 | 20 | 20 | 7.2931 | 0 | 0 | 0 | 0 | 0 | [8 empty] | 5.2613 | 1.4284 | 0 | 0 | 0 | 0
| 21時 | 0 | 8.5061 | 0 | 9.7363 | 1 | 20 | 21 | 8.0318 | 0 | 0 | 0 | 0 | 0 | [8 empty] | 5.478 | 2.9937 | 0 | 0 | 0 | 0
| 22時 | 0 | 9.2914 | 0 | 10.9731 | 1 | 20 | 22 | 8.5061 | 0 | 0 | 0 | 0 | 0 | [8 empty] | 5.608 | 4.1284 | 0 | 0 | 0 | 0
| 23時 | 0 | 10.2887 | 0 | 13.1086 | 1 | 20 | 23 | 9.2914 | 0 | 0 | 0 | 0 | 0 | [8 empty] | 5.8011 | 5.1721 | 0 | 0 | 0 | 0
| 24時 | 0 | 10.7582 | 0 | 13.7789 | 1 | 20 | 24 | 10.2887 | 0 | 0 | 0 | 0 | 0 |  | 224.1488 | 0 | 0 | 0 | 0 | 0 |  | 6.0156 | 7.093 | 0 | 0 | 0 | 0 |  | 238.8993 | 0 | 0 | 0 | 0 | 0
2022-01-21 | 1時 | 0 | 13.5617 | 0 | 14.7329 | 1 | 21 | 1 | 10.7582 | 0 | 0 | 0 | 0 | 0 | [8 empty] | 6.1386 | 7.6404 | 0 | 0 | 0 | 0
| 2時 | 0 | 14.07 | 0 | 15.214 | 1 | 21 | 2 | 13.5617 | 0 | 0 | 0 | 0 | 0 | [8 empty] | 6.5395 | 8.1934 | 0 | 0 | 0 | 0
| 3時 | 0 | 14.6126 | 0 | 15.6905 | 1 | 21 | 3 | 14.07 | 0 | 0 | 0 | 0 | 0 | [8 empty] | 6.6638 | 8.5502 | 0 | 0 | 0 | 0
| 4時 | 0 | 15.0281 | 0 | 16.0637 | 1 | 21 | 4 | 14.6126 | 0 | 0 | 0 | 0 | 0 | [8 empty] | 6.8001 | 8.8904 | 0 | 0 | 0 | 0
| 5時 | 0 | 15.5433 | 0 | 16.4875 | 1 | 21 | 5 | 15.0281 | 0 | 0 | 0 | 0 | 0 | [8 empty] | 6.9036 | 9.1601 | 0 | 0 | 0 | 0
| 6時 | 0 | 16.0637 | 0 | 16.8817 | 1 | 21 | 6 | 15.5433 | 0 | 0 | 0 | 0 | 0 | [8 empty] | 7.0365 | 9.451 | 0 | 0 | 0 | 0
| 7時 | 0 | 11.9724 | 0 | 10.8243 | 1 | 21 | 7 | 16.0637 | 0 | 0 | 0 | 0 | 0 | [8 empty] | 7.2366 | 9.6451 | 0 | 0 | 0 | 0
| 8時 | 0 | 3.3953 | 0 | 0 | 1 | 21 | 8 | 11.9724 | 0 | 0 | 0 | 0 | 0 | [8 empty] | 6.2686 | 4.5556 | 0 | 0 | 0 | 0
| 9時 | 0 | 1.7268 | 0 | 0 | 1 | 21 | 9 | 3.3953 | 0 | 0 | 0 | 0 | 0 | [8 empty] | 0 | 0 | 0 | 0 | 0 | 0
| 10時 | 0 | 0 | 0 | 0 | 1 | 21 | 10 | 1.7268 | 0 | 0 | 0 | 0 | 0 | [8 empty] | 0 | 0 | 0 | 0 | 0 | 0
| 11時 | 0 | 0 | 0 | 0 | 1 | 21 | 11 | 0 | 0 | 0 | 0 | 0 | 0 | [8 empty] | 0 | 0 | 0 | 0 | 0 | 0
| 12時 | 0 | 0 | 0 | 0 | 1 | 21 | 12 | 0 | 0 | 0 | 0 | 0 | 0 | [8 empty] | 0 | 0 | 0 | 0 | 0 | 0
| 13時 | 0 | 0 | 0 | 0 | 1 | 21 | 13 | 0 | 0 | 0 | 0 | 0 | 0 | [8 empty] | 0 | 0 | 0 | 0 | 0 | 0
| 14時 | 0 | 0 | 0 | 0 | 1 | 21 | 14 | 0 | 0 | 0 | 0 | 0 | 0 | [8 empty] | 0 | 0 | 0 | 0 | 0 | 0
| 15時 | 0 | 0 | 0 | 0 | 1 | 21 | 15 | 0 | 0 | 0 | 0 | 0 | 0 | [8 empty] | 0 | 0 | 0 | 0 | 0 | 0
| 16時 | 0 | 0 | 0 | 0 | 1 | 21 | 16 | 0 | 0 | 0 | 0 | 0 | 0 | [8 empty] | 0 | 0 | 0 | 0 | 0 | 0
| 17時 | 0 | 1.0656 | 0 | 0 | 1 | 21 | 17 | 0 | 0 | 0 | 0 | 0 | 0 | [8 empty] | 0 | 0 | 0 | 0 | 0 | 0
| 18時 | 0 | 4.4955 | 0 | 0 | 1 | 21 | 18 | 1.0656 | 0 | 0 | 0 | 0 | 0 | [8 empty] | 0 | 0 | 0 | 0 | 0 | 0
| 19時 | 0 | 6.526 | 0 | 0 | 1 | 21 | 19 | 4.4955 | 0 | 0 | 0 | 0 | 0 | [8 empty] | 0 | 0 | 0 | 0 | 0 | 0
| 20時 | 0 | 6.7998 | 0 | 0 | 1 | 21 | 20 | 6.526 | 0 | 0 | 0 | 0 | 0 | [8 empty] | 0 | 0 | 0 | 0 | 0 | 0
| 21時 | 0 | 7.4181 | 0 | 1.8553 | 1 | 21 | 21 | 6.7998 | 0 | 0 | 0 | 0 | 0 | [8 empty] | 0 | 0 | 0 | 0 | 0 | 0
| 22時 | 0 | 8.3951 | 0 | 1.1931 | 1 | 21 | 22 | 7.4181 | 0 | 0 | 0 | 0 | 0 | [8 empty] | 1.8553 | 0 | 0 | 0 | 0 | 0
| 23時 | 0 | 8.6716 | 0 | 5.054 | 1 | 21 | 23 | 8.3951 | 0 | 0 | 0 | 0 | 0 | [8 empty] | 0.019999 | 1.1731 | 0 | 0 | 0 | 0
| 24時 | 0 | 8.822 | 0 | 9.4162 | 1 | 21 | 24 | 8.6716 | 0 | 0 | 0 | 0 | 0 |  | 160.1039 | 0 | 0 | 0 | 0 | 0 |  | 3.5957 | 1.4583 | 0 | 0 | 0 | 0 |  | 123.4133 | 0 | 0 | 0 | 0 | 0
2022-01-22 | 1時 | 0 | 8.9869 | 0 | 10.4269 | 1 | 22 | 1 | 8.822 | 0 | 0 | 0 | 0 | 0 | [8 empty] | 5.4418 | 3.9744 | 0 | 0 | 0 | 0
| 2時 | 0 | 9.0271 | 0 | 11.0062 | 1 | 22 | 2 | 8.9869 | 0 | 0 | 0 | 0 | 0 | [8 empty] | 5.5321 | 4.8947 | 0 | 0 | 0 | 0
| 3時 | 0 | 9.2858 | 0 | 11.6115 | 1 | 22 | 3 | 9.0271 | 0 | 0 | 0 | 0 | 0 | [8 empty] | 5.5942 | 5.412 | 0 | 0 | 0 | 0
| 4時 | 0 | 9.5552 | 0 | 12.1329 | 1 | 22 | 4 | 9.2858 | 0 | 0 | 0 | 0 | 0 | [8 empty] | 5.6922 | 5.9193 | 0 | 0 | 0 | 0
| 5時 | 0 | 9.7087 | 0 | 12.4929 | 1 | 22 | 5 | 9.5552 | 0 | 0 | 0 | 0 | 0 | [8 empty] | 5.7838 | 6.3491 | 0 | 0 | 0 | 0
| 6時 | 0 | 9.8591 | 0 | 12.7592 | 1 | 22 | 6 | 9.7087 | 0 | 0 | 0 | 0 | 0 | [8 empty] | 5.8395 | 6.6534 | 0 | 0 | 0 | 0
| 7時 | 0 | 9.3012 | 0 | 11.3351 | 1 | 22 | 7 | 9.8591 | 0 | 0 | 0 | 0 | 0 | [8 empty] | 5.9114 | 6.8478 | 0 | 0 | 0 | 0
| 8時 | 0 | 7.6913 | 0 | 6.3676 | 1 | 22 | 8 | 9.3012 | 0 | 0 | 0 | 0 | 0 | [8 empty] | 5.8411 | 5.494 | 0 | 0 | 0 | 0
| 9時 | 0 | 7.3619 | 0 | 5.3484 | 1 | 22 | 9 | 7.6913 | 0 | 0 | 0 | 0 | 0 | [8 empty] | 3.52 | 2.8476 | 0 | 0 | 0 | 0
| 10時 | 0 | 6.9533 | 0 | 4.6001 | 1 | 22 | 10 | 7.3619 | 0 | 0 | 0 | 0 | 0 | [8 empty] | 3.6694 | 1.679 | 0 | 0 | 0 | 0
| 11時 | 0 | 7.6782 | 0 | 8.4703 | 1 | 22 | 11 | 6.9533 | 0 | 0 | 0 | 0 | 0 | [8 empty] | 3.5843 | 1.0159 | 0 | 0 | 0 | 0
| 12時 | 0 | 7.7718 | 0 | 8.7536 | 1 | 22 | 12 | 7.6782 | 0 | 0 | 0 | 0 | 0 | [8 empty] | 5.4034 | 3.0669 | 0 | 0 | 0 | 0
| 13時 | 0 | 7.9676 | 0 | 9.8704 | 1 | 22 | 13 | 7.7718 | 0 | 0 | 0 | 0 | 0 | [8 empty] | 5.4413 | 3.3123 | 0 | 0 | 0 | 0
| 14時 | 0 | 7.8762 | 0 | 9.9157 | 1 | 22 | 14 | 7.9676 | 0 | 0 | 0 | 0 | 0 | [8 empty] | 5.4859 | 4.3845 | 0 | 0 | 0 | 0
| 15時 | 0 | 7.2784 | 0 | 8.3225 | 1 | 22 | 15 | 7.8762 | 0 | 0 | 0 | 0 | 0 | [8 empty] | 5.4656 | 4.45 | 0 | 0 | 0 | 0
| 16時 | 0 | 7.9453 | 0 | 10.6631 | 1 | 22 | 16 | 7.2784 | 0 | 0 | 0 | 0 | 0 | [8 empty] | 5.3311 | 2.9913 | 0 | 0 | 0 | 0
| 17時 | 0 | 8.1817 | 0 | 11.3016 | 1 | 22 | 17 | 7.9453 | 0 | 0 | 0 | 0 | 0 | [8 empty] | 5.4878 | 5.1753 | 0 | 0 | 0 | 0
| 18時 | 0 | 7.3625 | 0 | 8.254 | 1 | 22 | 18 | 8.1817 | 0 | 0 | 0 | 0 | 0 | [8 empty] | 5.5588 | 5.7428 | 0 | 0 | 0 | 0
| 19時 | 0 | 7.32 | 0 | 8.7874 | 1 | 22 | 19 | 7.3625 | 0 | 0 | 0 | 0 | 0 | [8 empty] | 5.4129 | 2.841 | 0 | 0 | 0 | 0
| 20時 | 0 | 7.4346 | 0 | 8.9703 | 1 | 22 | 20 | 7.32 | 0 | 0 | 0 | 0 | 0 | [8 empty] | 5.362 | 3.4254 | 0 | 0 | 0 | 0
| 21時 | 0 | 7.5266 | 0 | 9.5006 | 1 | 22 | 21 | 7.4346 | 0 | 0 | 0 | 0 | 0 | [8 empty] | 5.3952 | 3.5751 | 0 | 0 | 0 | 0
| 22時 | 0 | 8.1384 | 0 | 11.3839 | 1 | 22 | 22 | 7.5266 | 0 | 0 | 0 | 0 | 0 | [8 empty] | 5.415 | 4.0855 | 0 | 0 | 0 | 0
| 23時 | 0 | 8.1324 | 0 | 11.5304 | 1 | 22 | 23 | 8.1384 | 0 | 0 | 0 | 0 | 0 | [8 empty] | 5.5245 | 5.8593 | 0 | 0 | 0 | 0
| 24時 | 0 | 8.2266 | 0 | 11.6936 | 1 | 22 | 24 | 8.1324 | 0 | 0 | 0 | 0 | 0 |  | 197.1661 | 0 | 0 | 0 | 0 | 0 |  | 5.5223 | 6.0081 | 0 | 0 | 0 | 0 |  | 235.4981 | 0 | 0 | 0 | 0 | 0
2022-01-23 | 1時 | 0 | 8.3214 | 0 | 11.8297 | 1 | 23 | 1 | 8.2266 | 0 | 0 | 0 | 0 | 0 | [8 empty] | 5.5484 | 6.1453 | 0 | 0 | 0 | 0
| 2時 | 0 | 8.226 | 0 | 11.7702 | 1 | 23 | 2 | 8.3214 | 0 | 0 | 0 | 0 | 0 | [8 empty] | 5.5733 | 6.2564 | 0 | 0 | 0 | 0
| 3時 | 0 | 8.3419 | 0 | 11.9014 | 1 | 23 | 3 | 8.226 | 0 | 0 | 0 | 0 | 0 | [8 empty] | 5.5489 | 6.2213 | 0 | 0 | 0 | 0
| 4時 | 0 | 8.2779 | 0 | 11.8594 | 1 | 23 | 4 | 8.3419 | 0 | 0 | 0 | 0 | 0 | [8 empty] | 5.5798 | 6.3216 | 0 | 0 | 0 | 0
| 5時 | 0 | 8.6759 | 0 | 12.894 | 1 | 23 | 5 | 8.2779 | 0 | 0 | 0 | 0 | 0 | [8 empty] | 5.5634 | 6.2961 | 0 | 0 | 0 | 0
| 6時 | 0 | 7.7093 | 0 | 9.5074 | 1 | 23 | 6 | 8.6759 | 0 | 0 | 0 | 0 | 0 | [8 empty] | 5.662 | 7.232 | 0 | 0 | 0 | 0
| 7時 | 0 | 7.4665 | 0 | 9.2002 | 1 | 23 | 7 | 7.7093 | 0 | 0 | 0 | 0 | 0 | [8 empty] | 5.5224 | 3.985 | 0 | 0 | 0 | 0
| 8時 | 0 | 6.9607 | 0 | 8.2537 | 1 | 23 | 8 | 7.4665 | 0 | 0 | 0 | 0 | 0 | [8 empty] | 5.4342 | 3.766 | 0 | 0 | 0 | 0
| 9時 | 0 | 7.2159 | 0 | 8.9175 | 1 | 23 | 9 | 6.9607 | 0 | 0 | 0 | 0 | 0 | [8 empty] | 5.2398 | 3.0139 | 0 | 0 | 0 | 0
| 10時 | 0 | 7.1636 | 0 | 8.776 | 1 | 23 | 10 | 7.2159 | 0 | 0 | 0 | 0 | 0 | [8 empty] | 5.3172 | 3.6003 | 0 | 0 | 0 | 0
| 11時 | 0 | 7.2286 | 0 | 8.8871 | 1 | 23 | 11 | 7.1636 | 0 | 0 | 0 | 0 | 0 | [8 empty] | 5.2958 | 3.4802 | 0 | 0 | 0 | 0
| 12時 | 0 | 6.7702 | 0 | 7.2659 | 1 | 23 | 12 | 7.2286 | 0 | 0 | 0 | 0 | 0 | [8 empty] | 5.3115 | 3.5756 | 0 | 0 | 0 | 0
| 13時 | 0 | 7.2014 | 0 | 8.8052 | 1 | 23 | 13 | 6.7702 | 0 | 0 | 0 | 0 | 0 | [8 empty] | 5.201 | 2.0649 | 0 | 0 | 0 | 0
| 14時 | 0 | 7.1528 | 0 | 9.051 | 1 | 23 | 14 | 7.2014 | 0 | 0 | 0 | 0 | 0 | [8 empty] | 5.3046 | 3.5005 | 0 | 0 | 0 | 0
| 15時 | 0 | 6.8311 | 0 | 7.9601 | 1 | 23 | 15 | 7.1528 | 0 | 0 | 0 | 0 | 0 | [8 empty] | 5.294 | 3.757 | 0 | 0 | 0 | 0
| 16時 | 0 | 6.8477 | 0 | 7.8071 | 1 | 23 | 16 | 6.8311 | 0 | 0 | 0 | 0 | 0 | [8 empty] | 5.2185 | 2.7416 | 0 | 0 | 0 | 0
| 17時 | 0 | 7.6114 | 0 | 10.5526 | 1 | 23 | 17 | 6.8477 | 0 | 0 | 0 | 0 | 0 | [8 empty] | 5.2382 | 2.5689 | 0 | 0 | 0 | 0
| 18時 | 0 | 8.1623 | 0 | 11.3126 | 1 | 23 | 18 | 7.6114 | 0 | 0 | 0 | 0 | 0 | [8 empty] | 5.42 | 5.1326 | 0 | 0 | 0 | 0
| 19時 | 0 | 7.4589 | 0 | 8.3074 | 1 | 23 | 19 | 8.1623 | 0 | 0 | 0 | 0 | 0 | [8 empty] | 5.5766 | 5.736 | 0 | 0 | 0 | 0
| 20時 | 0 | 7.9384 | 0 | 9.362 | 1 | 23 | 20 | 7.4589 | 0 | 0 | 0 | 0 | 0 | [8 empty] | 5.4427 | 2.8647 | 0 | 0 | 0 | 0
| 21時 | 0 | 8.3581 | 0 | 10.2853 | 1 | 23 | 21 | 7.9384 | 0 | 0 | 0 | 0 | 0 | [8 empty] | 5.5519 | 3.8101 | 0 | 0 | 0 | 0
| 22時 | 0 | 8.5037 | 0 | 10.7419 | 1 | 23 | 22 | 8.3581 | 0 | 0 | 0 | 0 | 0 | [8 empty] | 5.637 | 4.6483 | 0 | 0 | 0 | 0
| 23時 | 0 | 9.4781 | 0 | 12.7536 | 1 | 23 | 23 | 8.5037 | 0 | 0 | 0 | 0 | 0 | [8 empty] | 5.6461 | 5.0958 | 0 | 0 | 0 | 0
| 24時 | 0 | 9.5933 | 0 | 13.0249 | 1 | 23 | 24 | 9.4781 | 0 | 0 | 0 | 0 | 0 |  | 186.1284 | 0 | 0 | 0 | 0 | 0 |  | 5.8583 | 6.8953 | 0 | 0 | 0 | 0 |  | 241.0263 | 0 | 0 | 0 | 0 | 0
2022-01-24 | 1時 | 0 | 9.7771 | 0 | 13.2895 | 1 | 24 | 1 | 9.5933 | 0 | 0 | 0 | 0 | 0 | [8 empty] | 5.8789 | 7.146 | 0 | 0 | 0 | 0
| 2時 | 0 | 10.4648 | 0 | 13.9613 | 1 | 24 | 2 | 9.7771 | 0 | 0 | 0 | 0 | 0 | [8 empty] | 5.9227 | 7.3668 | 0 | 0 | 0 | 0
| 3時 | 0 | 10.5539 | 0 | 14.1139 | 1 | 24 | 3 | 10.4648 | 0 | 0 | 0 | 0 | 0 | [8 empty] | 6.1047 | 7.8566 | 0 | 0 | 0 | 0
| 4時 | 0 | 11.01 | 0 | 14.5621 | 1 | 24 | 4 | 10.5539 | 0 | 0 | 0 | 0 | 0 | [8 empty] | 6.1194 | 7.9944 | 0 | 0 | 0 | 0
| 5時 | 0 | 12.0626 | 0 | 16.6578 | 1 | 24 | 5 | 11.01 | 0 | 0 | 0 | 0 | 0 | [8 empty] | 6.2389 | 8.3233 | 0 | 0 | 0 | 0
| 6時 | 0 | 11.0847 | 0 | 12.977 | 1 | 24 | 6 | 12.0626 | 0 | 0 | 0 | 0 | 0 | [8 empty] | 6.4737 | 10.1841 | 0 | 0 | 0 | 0
| 7時 | 0 | 8.5941 | 0 | 7.604 | 1 | 24 | 7 | 11.0847 | 0 | 0 | 0 | 0 | 0 | [8 empty] | 6.4685 | 6.5085 | 0 | 0 | 0 | 0
| 8時 | 0 | 4.8487 | 0 | 0 | 1 | 24 | 8 | 8.5941 | 0 | 0 | 0 | 0 | 0 | [8 empty] | 5.7056 | 1.8984 | 0 | 0 | 0 | 0
| 9時 | 0 | 4.7744 | 0 | 0 | 1 | 24 | 9 | 4.8487 | 0 | 0 | 0 | 0 | 0 | [8 empty] | 0 | 0 | 0 | 0 | 0 | 0
| 10時 | 0 | 1.6836 | 0 | 0 | 1 | 24 | 10 | 4.7744 | 0 | 0 | 0 | 0 | 0 | [8 empty] | 0 | 0 | 0 | 0 | 0 | 0
| 11時 | 0 | 2.851 | 0 | 0 | 1 | 24 | 11 | 1.6836 | 0 | 0 | 0 | 0 | 0 | [8 empty] | 0 | 0 | 0 | 0 | 0 | 0
| 12時 | 0 | 5.8196 | 0 | 0 | 1 | 24 | 12 | 2.851 | 0 | 0 | 0 | 0 | 0 | [8 empty] | 0 | 0 | 0 | 0 | 0 | 0
| 13時 | 0 | 1.6748 | 0 | 0 | 1 | 24 | 13 | 5.8196 | 0 | 0 | 0 | 0 | 0 | [8 empty] | 0 | 0 | 0 | 0 | 0 | 0
| 14時 | 0 | 4.4333 | 0 | 0 | 1 | 24 | 14 | 1.6748 | 0 | 0 | 0 | 0 | 0 | [8 empty] | 0 | 0 | 0 | 0 | 0 | 0
| 15時 | 0 | 6.5075 | 0 | 0 | 1 | 24 | 15 | 4.4333 | 0 | 0 | 0 | 0 | 0 | [8 empty] | 0 | 0 | 0 | 0 | 0 | 0
| 16時 | 0 | 6.8574 | 0 | 1.8582 | 1 | 24 | 16 | 6.5075 | 0 | 0 | 0 | 0 | 0 | [8 empty] | 0 | 0 | 0 | 0 | 0 | 0
| 17時 | 0 | 8.5245 | 0 | 6.9938 | 1 | 24 | 17 | 6.8574 | 0 | 0 | 0 | 0 | 0 | [8 empty] | 1.8582 | 0 | 0 | 0 | 0 | 0
| 18時 | 0 | 9.3742 | 0 | 8.2757 | 1 | 24 | 18 | 8.5245 | 0 | 0 | 0 | 0 | 0 | [8 empty] | 5.2918 | 1.7021 | 0 | 0 | 0 | 0
| 19時 | 0 | 8.5258 | 0 | 7.1772 | 1 | 24 | 19 | 9.3742 | 0 | 0 | 0 | 0 | 0 | [8 empty] | 5.4345 | 2.8413 | 0 | 0 | 0 | 0
| 20時 | 0 | 9.141 | 0 | 9.0209 | 1 | 24 | 20 | 8.5258 | 0 | 0 | 0 | 0 | 0 | [8 empty] | 5.5096 | 1.6676 | 0 | 0 | 0 | 0
| 21時 | 0 | 9.5784 | 0 | 10.3953 | 1 | 24 | 21 | 9.141 | 0 | 0 | 0 | 0 | 0 | [8 empty] | 5.7069 | 3.3141 | 0 | 0 | 0 | 0
| 22時 | 0 | 9.8353 | 0 | 11.239 | 1 | 24 | 22 | 9.5784 | 0 | 0 | 0 | 0 | 0 | [8 empty] | 5.8377 | 4.5576 | 0 | 0 | 0 | 0
| 23時 | 0 | 10.623 | 0 | 13.2291 | 1 | 24 | 23 | 9.8353 | 0 | 0 | 0 | 0 | 0 | [8 empty] | 5.8959 | 5.343 | 0 | 0 | 0 | 0
| 24時 | 0 | 10.9048 | 0 | 13.7701 | 1 | 24 | 24 | 10.623 | 0 | 0 | 0 | 0 | 0 |  | 188.1929 | 0 | 0 | 0 | 0 | 0 |  | 6.0651 | 7.164 | 0 | 0 | 0 | 0 |  | 175.1248 | 0 | 0 | 0 | 0 | 0
2022-01-25 | 1時 | 0 | 10.9244 | 0 | 13.996 | 1 | 25 | 1 | 10.9048 | 0 | 0 | 0 | 0 | 0 | [8 empty] | 6.1491 | 7.621 | 0 | 0 | 0 | 0
| 2時 | 0 | 10.992 | 0 | 14.2049 | 1 | 25 | 2 | 10.9244 | 0 | 0 | 0 | 0 | 0 | [8 empty] | 6.1616 | 7.8343 | 0 | 0 | 0 | 0
| 3時 | 0 | 10.9901 | 0 | 14.3208 | 1 | 25 | 3 | 10.992 | 0 | 0 | 0 | 0 | 0 | [8 empty] | 6.188 | 8.017 | 0 | 0 | 0 | 0
| 4時 | 0 | 11.0665 | 0 | 14.4778 | 1 | 25 | 4 | 10.9901 | 0 | 0 | 0 | 0 | 0 | [8 empty] | 6.1953 | 8.1255 | 0 | 0 | 0 | 0
| 5時 | 0 | 11.9162 | 0 | 16.3899 | 1 | 25 | 5 | 11.0665 | 0 | 0 | 0 | 0 | 0 | [8 empty] | 6.2231 | 8.2547 | 0 | 0 | 0 | 0
| 6時 | 0 | 10.694 | 0 | 12.5344 | 1 | 25 | 6 | 11.9162 | 0 | 0 | 0 | 0 | 0 | [8 empty] | 6.4171 | 9.9728 | 0 | 0 | 0 | 0
| 7時 | 0 | 9.8974 | 0 | 11.3037 | 1 | 25 | 7 | 10.694 | 0 | 0 | 0 | 0 | 0 | [8 empty] | 6.3404 | 6.194 | 0 | 0 | 0 | 0
| 8時 | 0 | 7.5316 | 0 | 6.6777 | 1 | 25 | 8 | 9.8974 | 0 | 0 | 0 | 0 | 0 | [8 empty] | 6.0727 | 5.2311 | 0 | 0 | 0 | 0
| 9時 | 0 | 8.0306 | 0 | 8.1213 | 1 | 25 | 9 | 7.5316 | 0 | 0 | 0 | 0 | 0 | [8 empty] | 5.3746 | 1.3031 | 0 | 0 | 0 | 0
| 10時 | 0 | 7.9575 | 0 | 8.3088 | 1 | 25 | 10 | 8.0306 | 0 | 0 | 0 | 0 | 0 | [8 empty] | 5.4768 | 2.6444 | 0 | 0 | 0 | 0
| 11時 | 0 | 7.5041 | 0 | 7.6078 | 1 | 25 | 11 | 7.9575 | 0 | 0 | 0 | 0 | 0 | [8 empty] | 5.4527 | 2.8562 | 0 | 0 | 0 | 0
| 12時 | 0 | 5.9337 | 0 | 1.8435 | 1 | 25 | 12 | 7.5041 | 0 | 0 | 0 | 0 | 0 | [8 empty] | 5.3447 | 2.2631 | 0 | 0 | 0 | 0
| 13時 | 0 | 6.7021 | 0 | 1.8415 | 1 | 25 | 13 | 5.9337 | 0 | 0 | 0 | 0 | 0 | [8 empty] | 1.8435 | 0 | 0 | 0 | 0 | 0
| 14時 | 0 | 6.7396 | 0 | 1.8387 | 1 | 25 | 14 | 6.7021 | 0 | 0 | 0 | 0 | 0 | [8 empty] | 1.8415 | 0 | 0 | 0 | 0 | 0
| 15時 | 0 | 7.1296 | 0 | 5.2114 | 1 | 25 | 15 | 6.7396 | 0 | 0 | 0 | 0 | 0 | [8 empty] | 1.8387 | 0 | 0 | 0 | 0 | 0
| 16時 | 0 | 7.5907 | 0 | 6.6921 | 1 | 25 | 16 | 7.1296 | 0 | 0 | 0 | 0 | 0 | [8 empty] | 5.2114 | 0 | 0 | 0 | 0 | 0
| 17時 | 0 | 9.5288 | 0 | 12.2587 | 1 | 25 | 17 | 7.5907 | 0 | 0 | 0 | 0 | 0 | [8 empty] | 5.322 | 1.3701 | 0 | 0 | 0 | 0
| 18時 | 0 | 10.2604 | 0 | 13.4579 | 1 | 25 | 18 | 9.5288 | 0 | 0 | 0 | 0 | 0 | [8 empty] | 5.8128 | 6.4459 | 0 | 0 | 0 | 0
| 19時 | 0 | 9.0112 | 0 | 9.5669 | 1 | 25 | 19 | 10.2604 | 0 | 0 | 0 | 0 | 0 | [8 empty] | 6.0326 | 7.4253 | 0 | 0 | 0 | 0
| 20時 | 0 | 9.5789 | 0 | 10.7551 | 1 | 25 | 20 | 9.0112 | 0 | 0 | 0 | 0 | 0 | [8 empty] | 5.8314 | 3.7355 | 0 | 0 | 0 | 0
| 21時 | 0 | 9.9684 | 0 | 11.7179 | 1 | 25 | 21 | 9.5789 | 0 | 0 | 0 | 0 | 0 | [8 empty] | 5.9607 | 4.7944 | 0 | 0 | 0 | 0
| 22時 | 0 | 10.2073 | 0 | 12.3223 | 1 | 25 | 22 | 9.9684 | 0 | 0 | 0 | 0 | 0 | [8 empty] | 6.0239 | 5.694 | 0 | 0 | 0 | 0
| 23時 | 0 | 11.3223 | 0 | 14.4303 | 1 | 25 | 23 | 10.2073 | 0 | 0 | 0 | 0 | 0 | [8 empty] | 6.0613 | 6.2611 | 0 | 0 | 0 | 0
| 24時 | 0 | 14.1011 | 0 | 15.2834 | 1 | 25 | 24 | 11.3223 | 0 | 0 | 0 | 0 | 0 |  | 222.382 | 0 | 0 | 0 | 0 | 0 |  | 6.3075 | 8.1228 | 0 | 0 | 0 | 0 |  | 245.1631 | 0 | 0 | 0 | 0 | 0
2022-01-26 | 1時 | 0 | 11.8336 | 0 | 15.1943 | 1 | 26 | 1 | 14.1011 | 0 | 0 | 0 | 0 | 0 | [8 empty] | 6.6989 | 8.5846 | 0 | 0 | 0 | 0
| 2時 | 0 | 12.3232 | 0 | 15.6933 | 1 | 26 | 2 | 11.8336 | 0 | 0 | 0 | 0 | 0 | [8 empty] | 6.4367 | 8.7575 | 0 | 0 | 0 | 0
| 3時 | 0 | 12.1356 | 0 | 15.6273 | 1 | 26 | 3 | 12.3232 | 0 | 0 | 0 | 0 | 0 | [8 empty] | 6.5713 | 9.1219 | 0 | 0 | 0 | 0
| 4時 | 0 | 12.191 | 0 | 15.7368 | 1 | 26 | 4 | 12.1356 | 0 | 0 | 0 | 0 | 0 | [8 empty] | 6.5159 | 9.1115 | 0 | 0 | 0 | 0
| 5時 | 0 | 13.5464 | 0 | 18.2168 | 1 | 26 | 5 | 12.191 | 0 | 0 | 0 | 0 | 0 | [8 empty] | 6.5321 | 9.2047 | 0 | 0 | 0 | 0
| 6時 | 0 | 12.1549 | 0 | 14.0597 | 1 | 26 | 6 | 13.5464 | 0 | 0 | 0 | 0 | 0 | [8 empty] | 6.8443 | 11.3726 | 0 | 0 | 0 | 0
| 7時 | 0 | 10.2696 | 0 | 10.0477 | 1 | 26 | 7 | 12.1549 | 0 | 0 | 0 | 0 | 0 | [8 empty] | 6.7758 | 7.2839 | 0 | 0 | 0 | 0
| 8時 | 0 | 9.4779 | 0 | 9.6833 | 1 | 26 | 8 | 10.2696 | 0 | 0 | 0 | 0 | 0 | [8 empty] | 6.155 | 3.8928 | 0 | 0 | 0 | 0
| 9時 | 0 | 8.2215 | 0 | 7.4054 | 1 | 26 | 9 | 9.4779 | 0 | 0 | 0 | 0 | 0 | [8 empty] | 5.8267 | 3.8565 | 0 | 0 | 0 | 0
| 10時 | 0 | 6.953 | 0 | 1.8816 | 1 | 26 | 10 | 8.2215 | 0 | 0 | 0 | 0 | 0 | [8 empty] | 5.5514 | 1.854 | 0 | 0 | 0 | 0
| 11時 | 0 | 2.7466 | 0 | 0 | 1 | 26 | 11 | 6.953 | 0 | 0 | 0 | 0 | 0 | [8 empty] | 1.8816 | 0 | 0 | 0 | 0 | 0
| 12時 | 0 | 1.6691 | 0 | 0 | 1 | 26 | 12 | 2.7466 | 0 | 0 | 0 | 0 | 0 | [8 empty] | 0 | 0 | 0 | 0 | 0 | 0
| 13時 | 0 | 2.6635 | 0 | 0 | 1 | 26 | 13 | 1.6691 | 0 | 0 | 0 | 0 | 0 | [8 empty] | 0 | 0 | 0 | 0 | 0 | 0
| 14時 | 0 | 4.4476 | 0 | 0 | 1 | 26 | 14 | 2.6635 | 0 | 0 | 0 | 0 | 0 | [8 empty] | 0 | 0 | 0 | 0 | 0 | 0
| 15時 | 0 | 1.4954 | 0 | 0 | 1 | 26 | 15 | 4.4476 | 0 | 0 | 0 | 0 | 0 | [8 empty] | 0 | 0 | 0 | 0 | 0 | 0
| 16時 | 0 | 6.349 | 0 | 0 | 1 | 26 | 16 | 1.4954 | 0 | 0 | 0 | 0 | 0 | [8 empty] | 0 | 0 | 0 | 0 | 0 | 0
| 17時 | 0 | 8.2266 | 0 | 2.9511 | 1 | 26 | 17 | 6.349 | 0 | 0 | 0 | 0 | 0 | [8 empty] | 0 | 0 | 0 | 0 | 0 | 0
| 18時 | 0 | 9.3578 | 0 | 7.5289 | 1 | 26 | 18 | 8.2266 | 0 | 0 | 0 | 0 | 0 | [8 empty] | 1.889 | 1.0621 | 0 | 0 | 0 | 0
| 19時 | 0 | 8.58 | 0 | 5.2725 | 1 | 26 | 19 | 9.3578 | 0 | 0 | 0 | 0 | 0 | [8 empty] | 5.39 | 2.1389 | 0 | 0 | 0 | 0
| 20時 | 0 | 9.1018 | 0 | 8.8804 | 1 | 26 | 20 | 8.58 | 0 | 0 | 0 | 0 | 0 | [8 empty] | 3.7411 | 1.5313 | 0 | 0 | 0 | 0
| 21時 | 0 | 9.8191 | 0 | 10.5688 | 1 | 26 | 21 | 9.1018 | 0 | 0 | 0 | 0 | 0 | [8 empty] | 5.6561 | 3.2242 | 0 | 0 | 0 | 0
| 22時 | 0 | 10.478 | 0 | 11.7982 | 1 | 26 | 22 | 9.8191 | 0 | 0 | 0 | 0 | 0 | [8 empty] | 5.8764 | 4.6924 | 0 | 0 | 0 | 0
| 23時 | 0 | 11.2277 | 0 | 13.7764 | 1 | 26 | 23 | 10.478 | 0 | 0 | 0 | 0 | 0 | [8 empty] | 6.0446 | 5.7536 | 0 | 0 | 0 | 0
| 24時 | 0 | 11.5535 | 0 | 14.3707 | 1 | 26 | 24 | 11.2277 | 0 | 0 | 0 | 0 | 0 |  | 209.3702 | 0 | 0 | 0 | 0 | 0 |  | 6.1986 | 7.5778 | 0 | 0 | 0 | 0 |  | 198.6932 | 0 | 0 | 0 | 0 | 0
2022-01-27 | 1時 | 0 | 11.8325 | 0 | 14.8242 | 1 | 27 | 1 | 11.5535 | 0 | 0 | 0 | 0 | 0 | [8 empty] | 6.2947 | 8.0761 | 0 | 0 | 0 | 0
| 2時 | 0 | 12.0017 | 0 | 15.1341 | 1 | 27 | 2 | 11.8325 | 0 | 0 | 0 | 0 | 0 | [8 empty] | 6.3782 | 8.4459 | 0 | 0 | 0 | 0
| 3時 | 0 | 12.3794 | 0 | 15.5745 | 1 | 27 | 3 | 12.0017 | 0 | 0 | 0 | 0 | 0 | [8 empty] | 6.4298 | 8.7042 | 0 | 0 | 0 | 0
| 4時 | 0 | 12.9386 | 0 | 16.1398 | 1 | 27 | 4 | 12.3794 | 0 | 0 | 0 | 0 | 0 | [8 empty] | 6.5406 | 9.0339 | 0 | 0 | 0 | 0
| 5時 | 0 | 13.8952 | 0 | 18.3714 | 1 | 27 | 5 | 12.9386 | 0 | 0 | 0 | 0 | 0 | [8 empty] | 6.6986 | 9.4413 | 0 | 0 | 0 | 0
| 6時 | 0 | 12.9 | 0 | 14.5481 | 1 | 27 | 6 | 13.8952 | 0 | 0 | 0 | 0 | 0 | [8 empty] | 6.8945 | 11.4769 | 0 | 0 | 0 | 0
| 7時 | 0 | 9.6681 | 0 | 8.2228 | 1 | 27 | 7 | 12.9 | 0 | 0 | 0 | 0 | 0 | [8 empty] | 6.9621 | 7.5861 | 0 | 0 | 0 | 0
| 8時 | 0 | 6.2893 | 0 | 0 | 1 | 27 | 8 | 9.6681 | 0 | 0 | 0 | 0 | 0 | [8 empty] | 5.9746 | 2.2481 | 0 | 0 | 0 | 0
| 9時 | 0 | 1.7383 | 0 | 0 | 1 | 27 | 9 | 6.2893 | 0 | 0 | 0 | 0 | 0 | [8 empty] | 0 | 0 | 0 | 0 | 0 | 0
| 10時 | 0 | 0 | 0 | 0 | 1 | 27 | 10 | 1.7383 | 0 | 0 | 0 | 0 | 0 | [8 empty] | 0 | 0 | 0 | 0 | 0 | 0
| 11時 | 0 | 1.6681 | 0 | 0 | 1 | 27 | 11 | 0 | 0 | 0 | 0 | 0 | 0 | [8 empty] | 0 | 0 | 0 | 0 | 0 | 0
| 12時 | 0 | 1.6886 | 0 | 0 | 1 | 27 | 12 | 1.6681 | 0 | 0 | 0 | 0 | 0 | [8 empty] | 0 | 0 | 0 | 0 | 0 | 0
| 13時 | 0 | 2.7601 | 0 | 0 | 1 | 27 | 13 | 1.6886 | 0 | 0 | 0 | 0 | 0 | [8 empty] | 0 | 0 | 0 | 0 | 0 | 0
| 14時 | 0 | 6.2441 | 0 | 0 | 1 | 27 | 14 | 2.7601 | 0 | 0 | 0 | 0 | 0 | [8 empty] | 0 | 0 | 0 | 0 | 0 | 0
| 15時 | 0 | 6.5678 | 0 | 0 | 1 | 27 | 15 | 6.2441 | 0 | 0 | 0 | 0 | 0 | [8 empty] | 0 | 0 | 0 | 0 | 0 | 0
| 16時 | 0 | 7.0538 | 0 | 1.8755 | 1 | 27 | 16 | 6.5678 | 0 | 0 | 0 | 0 | 0 | [8 empty] | 0 | 0 | 0 | 0 | 0 | 0
| 17時 | 0 | 9.0661 | 0 | 7.174 | 1 | 27 | 17 | 7.0538 | 0 | 0 | 0 | 0 | 0 | [8 empty] | 1.8755 | 0 | 0 | 0 | 0 | 0
| 18時 | 0 | 10.1108 | 0 | 8.6942 | 1 | 27 | 18 | 9.0661 | 0 | 0 | 0 | 0 | 0 | [8 empty] | 5.3701 | 1.804 | 0 | 0 | 0 | 0
| 19時 | 0 | 9.1161 | 0 | 7.5292 | 1 | 27 | 19 | 10.1108 | 0 | 0 | 0 | 0 | 0 | [8 empty] | 5.5425 | 3.1517 | 0 | 0 | 0 | 0
| 20時 | 0 | 9.8777 | 0 | 9.5623 | 1 | 27 | 20 | 9.1161 | 0 | 0 | 0 | 0 | 0 | [8 empty] | 5.6214 | 1.9079 | 0 | 0 | 0 | 0
| 21時 | 0 | 10.3937 | 0 | 11.0581 | 1 | 27 | 21 | 9.8777 | 0 | 0 | 0 | 0 | 0 | [8 empty] | 5.8661 | 3.6961 | 0 | 0 | 0 | 0
| 22時 | 0 | 10.796 | 0 | 12.0673 | 1 | 27 | 22 | 10.3937 | 0 | 0 | 0 | 0 | 0 | [8 empty] | 6.0193 | 5.0388 | 0 | 0 | 0 | 0
| 23時 | 0 | 11.799 | 0 | 14.2434 | 1 | 27 | 23 | 10.796 | 0 | 0 | 0 | 0 | 0 | [8 empty] | 6.1189 | 5.9484 | 0 | 0 | 0 | 0
| 24時 | 0 | 12.1883 | 0 | 14.8929 | 1 | 27 | 24 | 11.799 | 0 | 0 | 0 | 0 | 0 |  | 202.3385 | 0 | 0 | 0 | 0 | 0 |  | 6.3451 | 7.8983 | 0 | 0 | 0 | 0 |  | 189.9117 | 0 | 0 | 0 | 0 | 0
2022-01-28 | 1時 | 0 | 12.59 | 0 | 15.4509 | 1 | 28 | 1 | 12.1883 | 0 | 0 | 0 | 0 | 0 | [8 empty] | 6.4601 | 8.4329 | 0 | 0 | 0 | 0
| 2時 | 0 | 12.7707 | 0 | 15.7773 | 1 | 28 | 2 | 12.59 | 0 | 0 | 0 | 0 | 0 | [8 empty] | 6.5786 | 8.8724 | 0 | 0 | 0 | 0
| 3時 | 0 | 13.1817 | 0 | 16.2496 | 1 | 28 | 3 | 12.7707 | 0 | 0 | 0 | 0 | 0 | [8 empty] | 6.6356 | 9.1417 | 0 | 0 | 0 | 0
| 4時 | 0 | 12.9427 | 0 | 16.187 | 1 | 28 | 4 | 13.1817 | 0 | 0 | 0 | 0 | 0 | [8 empty] | 6.7569 | 9.4928 | 0 | 0 | 0 | 0
| 5時 | 0 | 13.6074 | 0 | 16.8081 | 1 | 28 | 5 | 12.9427 | 0 | 0 | 0 | 0 | 0 | [8 empty] | 6.6929 | 9.4941 | 0 | 0 | 0 | 0
| 6時 | 0 | 13.9111 | 0 | 17.0987 | 1 | 28 | 6 | 13.6074 | 0 | 0 | 0 | 0 | 0 | [8 empty] | 6.8881 | 9.9201 | 0 | 0 | 0 | 0
| 7時 | 0 | 11.5822 | 0 | 12.4821 | 1 | 28 | 7 | 13.9111 | 0 | 0 | 0 | 0 | 0 | [8 empty] | 7.0152 | 10.0835 | 0 | 0 | 0 | 0
| 8時 | 0 | 6.2626 | 0 | 0 | 1 | 28 | 8 | 11.5822 | 0 | 0 | 0 | 0 | 0 | [8 empty] | 6.4109 | 6.0712 | 0 | 0 | 0 | 0
| 9時 | 0 | 1.7648 | 0 | 0 | 1 | 28 | 9 | 6.2626 | 0 | 0 | 0 | 0 | 0 | [8 empty] | 0 | 0 | 0 | 0 | 0 | 0
| 10時 | 0 | 1.6826 | 0 | 0 | 1 | 28 | 10 | 1.7648 | 0 | 0 | 0 | 0 | 0 | [8 empty] | 0 | 0 | 0 | 0 | 0 | 0
| 11時 | 0 | 1.7075 | 0 | 0 | 1 | 28 | 11 | 1.6826 | 0 | 0 | 0 | 0 | 0 | [8 empty] | 0 | 0 | 0 | 0 | 0 | 0
| 12時 | 0 | 1.686 | 0 | 0 | 1 | 28 | 12 | 1.7075 | 0 | 0 | 0 | 0 | 0 | [8 empty] | 0 | 0 | 0 | 0 | 0 | 0
| 13時 | 0 | 1.6821 | 0 | 0 | 1 | 28 | 13 | 1.686 | 0 | 0 | 0 | 0 | 0 | [8 empty] | 0 | 0 | 0 | 0 | 0 | 0
| 14時 | 0 | 2.7291 | 0 | 0 | 1 | 28 | 14 | 1.6821 | 0 | 0 | 0 | 0 | 0 | [8 empty] | 0 | 0 | 0 | 0 | 0 | 0
| 15時 | 0 | 1.6849 | 0 | 0 | 1 | 28 | 15 | 2.7291 | 0 | 0 | 0 | 0 | 0 | [8 empty] | 0 | 0 | 0 | 0 | 0 | 0
| 16時 | 0 | 5.6583 | 0 | 0 | 1 | 28 | 16 | 1.6849 | 0 | 0 | 0 | 0 | 0 | [8 empty] | 0 | 0 | 0 | 0 | 0 | 0
| 17時 | 0 | 8.4831 | 0 | 1.8932 | 1 | 28 | 17 | 5.6583 | 0 | 0 | 0 | 0 | 0 | [8 empty] | 0 | 0 | 0 | 0 | 0 | 0
| 18時 | 0 | 8.21 | 0 | 3.6256 | 1 | 28 | 18 | 8.4831 | 0 | 0 | 0 | 0 | 0 | [8 empty] | 1.8932 | 0 | 0 | 0 | 0 | 0
| 19時 | 0 | 8.7886 | 0 | 1.9278 | 1 | 28 | 19 | 8.21 | 0 | 0 | 0 | 0 | 0 | [8 empty] | 3.6256 | 0 | 0 | 0 | 0 | 0
| 20時 | 0 | 9.4389 | 0 | 5.573 | 1 | 28 | 20 | 8.7886 | 0 | 0 | 0 | 0 | 0 | [8 empty] | 1.9278 | 0 | 0 | 0 | 0 | 0
| 21時 | 0 | 9.9876 | 0 | 10.007 | 1 | 28 | 21 | 9.4389 | 0 | 0 | 0 | 0 | 0 | [8 empty] | 3.8305 | 1.7425 | 0 | 0 | 0 | 0
| 22時 | 0 | 11.2235 | 0 | 12.934 | 1 | 28 | 22 | 9.9876 | 0 | 0 | 0 | 0 | 0 | [8 empty] | 5.8356 | 4.1714 | 0 | 0 | 0 | 0
| 23時 | 0 | 11.915 | 0 | 14.0727 | 1 | 28 | 23 | 11.2235 | 0 | 0 | 0 | 0 | 0 | [8 empty] | 6.1031 | 6.8309 | 0 | 0 | 0 | 0
| 24時 | 0 | 12.2714 | 0 | 14.7423 | 1 | 28 | 24 | 11.915 | 0 | 0 | 0 | 0 | 0 |  | 195.6788 | 0 | 0 | 0 | 0 | 0 |  | 6.3165 | 7.7561 | 0 | 0 | 0 | 0 |  | 174.8294 | 0 | 0 | 0 | 0 | 0
2022-01-29 | 1時 | 0 | 12.8339 | 0 | 15.469 | 1 | 29 | 1 | 12.2714 | 0 | 0 | 0 | 0 | 0 | [8 empty] | 6.4338 | 8.3086 | 0 | 0 | 0 | 0
| 2時 | 0 | 13.0045 | 0 | 15.8278 | 1 | 29 | 2 | 12.8339 | 0 | 0 | 0 | 0 | 0 | [8 empty] | 6.6036 | 8.8654 | 0 | 0 | 0 | 0
| 3時 | 0 | 13.1783 | 0 | 16.1436 | 1 | 29 | 3 | 13.0045 | 0 | 0 | 0 | 0 | 0 | [8 empty] | 6.6606 | 9.1672 | 0 | 0 | 0 | 0
| 4時 | 0 | 13.4296 | 0 | 16.4879 | 1 | 29 | 4 | 13.1783 | 0 | 0 | 0 | 0 | 0 | [8 empty] | 6.7192 | 9.4244 | 0 | 0 | 0 | 0
| 5時 | 0 | 13.5821 | 0 | 16.7332 | 1 | 29 | 5 | 13.4296 | 0 | 0 | 0 | 0 | 0 | [8 empty] | 6.7989 | 9.689 | 0 | 0 | 0 | 0
| 6時 | 0 | 14.1751 | 0 | 17.2585 | 1 | 29 | 6 | 13.5821 | 0 | 0 | 0 | 0 | 0 | [8 empty] | 6.848 | 9.8852 | 0 | 0 | 0 | 0
| 7時 | 0 | 10.729 | 0 | 10.2744 | 1 | 29 | 7 | 14.1751 | 0 | 0 | 0 | 0 | 0 | [8 empty] | 7.0632 | 10.1953 | 0 | 0 | 0 | 0
| 8時 | 0 | 6.2122 | 0 | 0 | 1 | 29 | 8 | 10.729 | 0 | 0 | 0 | 0 | 0 | [8 empty] | 6.1925 | 4.082 | 0 | 0 | 0 | 0
| 9時 | 0 | 1.7773 | 0 | 0 | 1 | 29 | 9 | 6.2122 | 0 | 0 | 0 | 0 | 0 | [8 empty] | 0 | 0 | 0 | 0 | 0 | 0
| 10時 | 0 | 1.7199 | 0 | 0 | 1 | 29 | 10 | 1.7773 | 0 | 0 | 0 | 0 | 0 | [8 empty] | 0 | 0 | 0 | 0 | 0 | 0
| 11時 | 0 | 1.7069 | 0 | 0 | 1 | 29 | 11 | 1.7199 | 0 | 0 | 0 | 0 | 0 | [8 empty] | 0 | 0 | 0 | 0 | 0 | 0
| 12時 | 0 | 0 | 0 | 0 | 1 | 29 | 12 | 1.7069 | 0 | 0 | 0 | 0 | 0 | [8 empty] | 0 | 0 | 0 | 0 | 0 | 0
| 13時 | 0 | 0 | 0 | 0 | 1 | 29 | 13 | 0 | 0 | 0 | 0 | 0 | 0 | [8 empty] | 0 | 0 | 0 | 0 | 0 | 0
| 14時 | 0 | 0 | 0 | 0 | 1 | 29 | 14 | 0 | 0 | 0 | 0 | 0 | 0 | [8 empty] | 0 | 0 | 0 | 0 | 0 | 0
| 15時 | 0 | 1.7033 | 0 | 0 | 1 | 29 | 15 | 0 | 0 | 0 | 0 | 0 | 0 | [8 empty] | 0 | 0 | 0 | 0 | 0 | 0
| 16時 | 0 | 6.3137 | 0 | 0 | 1 | 29 | 16 | 1.7033 | 0 | 0 | 0 | 0 | 0 | [8 empty] | 0 | 0 | 0 | 0 | 0 | 0
| 17時 | 0 | 9.2653 | 0 | 0 | 1 | 29 | 17 | 6.3137 | 0 | 0 | 0 | 0 | 0 | [8 empty] | 0 | 0 | 0 | 0 | 0 | 0
| 18時 | 0 | 9.0135 | 0 | 3.7535 | 1 | 29 | 18 | 9.2653 | 0 | 0 | 0 | 0 | 0 | [8 empty] | 0 | 0 | 0 | 0 | 0 | 0
| 19時 | 0 | 9.6412 | 0 | 1.9902 | 1 | 29 | 19 | 9.0135 | 0 | 0 | 0 | 0 | 0 | [8 empty] | 3.7535 | 0 | 0 | 0 | 0 | 0
| 20時 | 0 | 10.1183 | 0 | 5.0969 | 1 | 29 | 20 | 9.6412 | 0 | 0 | 0 | 0 | 0 | [8 empty] | 1.9902 | 0 | 0 | 0 | 0 | 0
| 21時 | 0 | 10.8079 | 0 | 8.4189 | 1 | 29 | 21 | 10.1183 | 0 | 0 | 0 | 0 | 0 | [8 empty] | 3.8564 | 1.2405 | 0 | 0 | 0 | 0
| 22時 | 0 | 12.0498 | 0 | 13.2821 | 1 | 29 | 22 | 10.8079 | 0 | 0 | 0 | 0 | 0 | [8 empty] | 4.1711 | 4.2478 | 0 | 0 | 0 | 0
| 23時 | 0 | 12.1391 | 0 | 14.0383 | 1 | 29 | 23 | 12.0498 | 0 | 0 | 0 | 0 | 0 | [8 empty] | 6.2493 | 7.0328 | 0 | 0 | 0 | 0
| 24時 | 0 | 12.8607 | 0 | 15.0492 | 1 | 29 | 24 | 12.1391 | 0 | 0 | 0 | 0 | 0 |  | 195.6723 | 0 | 0 | 0 | 0 | 0 |  | 6.3262 | 7.7121 | 0 | 0 | 0 | 0 |  | 169.8238 | 0 | 0 | 0 | 0 | 0
2022-01-30 | 1時 | 0 | 13.1835 | 0 | 15.6278 | 1 | 30 | 1 | 12.8607 | 0 | 0 | 0 | 0 | 0 | [8 empty] | 6.5557 | 8.4935 | 0 | 0 | 0 | 0
| 2時 | 0 | 13.3456 | 0 | 16.0088 | 1 | 30 | 2 | 13.1835 | 0 | 0 | 0 | 0 | 0 | [8 empty] | 6.6683 | 8.9594 | 0 | 0 | 0 | 0
| 3時 | 0 | 13.5789 | 0 | 16.3938 | 1 | 30 | 3 | 13.3456 | 0 | 0 | 0 | 0 | 0 | [8 empty] | 6.7297 | 9.2791 | 0 | 0 | 0 | 0
| 4時 | 0 | 13.8444 | 0 | 16.7674 | 1 | 30 | 4 | 13.5789 | 0 | 0 | 0 | 0 | 0 | [8 empty] | 6.8084 | 9.5854 | 0 | 0 | 0 | 0
| 5時 | 0 | 15.3882 | 0 | 19.6439 | 1 | 30 | 5 | 13.8444 | 0 | 0 | 0 | 0 | 0 | [8 empty] | 6.8947 | 9.8727 | 0 | 0 | 0 | 0
| 6時 | 0 | 14.0424 | 0 | 15.4451 | 1 | 30 | 6 | 15.3882 | 0 | 0 | 0 | 0 | 0 | [8 empty] | 7.2418 | 12.4021 | 0 | 0 | 0 | 0
| 7時 | 0 | 10.196 | 0 | 8.1587 | 1 | 30 | 7 | 14.0424 | 0 | 0 | 0 | 0 | 0 | [8 empty] | 7.2609 | 8.1842 | 0 | 0 | 0 | 0
| 8時 | 0 | 6.461 | 0 | 0 | 1 | 30 | 8 | 10.196 | 0 | 0 | 0 | 0 | 0 | [8 empty] | 6.1028 | 2.0559 | 0 | 0 | 0 | 0
| 9時 | 0 | 1.8329 | 0 | 0 | 1 | 30 | 9 | 6.461 | 0 | 0 | 0 | 0 | 0 | [8 empty] | 0 | 0 | 0 | 0 | 0 | 0
| 10時 | 0 | 1.7518 | 0 | 0 | 1 | 30 | 10 | 1.8329 | 0 | 0 | 0 | 0 | 0 | [8 empty] | 0 | 0 | 0 | 0 | 0 | 0
| 11時 | 0 | 0 | 0 | 0 | 1 | 30 | 11 | 1.7518 | 0 | 0 | 0 | 0 | 0 | [8 empty] | 0 | 0 | 0 | 0 | 0 | 0
| 12時 | 0 | 0 | 0 | 0 | 1 | 30 | 12 | 0 | 0 | 0 | 0 | 0 | 0 | [8 empty] | 0 | 0 | 0 | 0 | 0 | 0
| 13時 | 0 | 0 | 0 | 0 | 1 | 30 | 13 | 0 | 0 | 0 | 0 | 0 | 0 | [8 empty] | 0 | 0 | 0 | 0 | 0 | 0
| 14時 | 0 | 0 | 0 | 0 | 1 | 30 | 14 | 0 | 0 | 0 | 0 | 0 | 0 | [8 empty] | 0 | 0 | 0 | 0 | 0 | 0
| 15時 | 0 | 0 | 0 | 0 | 1 | 30 | 15 | 0 | 0 | 0 | 0 | 0 | 0 | [8 empty] | 0 | 0 | 0 | 0 | 0 | 0
| 16時 | 0 | 0 | 0 | 0 | 1 | 30 | 16 | 0 | 0 | 0 | 0 | 0 | 0 | [8 empty] | 0 | 0 | 0 | 0 | 0 | 0
| 17時 | 0 | 8.9886 | 0 | 0 | 1 | 30 | 17 | 0 | 0 | 0 | 0 | 0 | 0 | [8 empty] | 0 | 0 | 0 | 0 | 0 | 0
| 18時 | 0 | 10.4242 | 0 | 1.571 | 1 | 30 | 18 | 8.9886 | 0 | 0 | 0 | 0 | 0 | [8 empty] | 0 | 0 | 0 | 0 | 0 | 0
| 19時 | 0 | 9.9002 | 0 | 3.8561 | 1 | 30 | 19 | 10.4242 | 0 | 0 | 0 | 0 | 0 | [8 empty] | 0.043618 | 1.5274 | 0 | 0 | 0 | 0
| 20時 | 0 | 11.0616 | 0 | 6.8375 | 1 | 30 | 20 | 9.9002 | 0 | 0 | 0 | 0 | 0 | [8 empty] | 3.8561 | 0 | 0 | 0 | 0 | 0
| 21時 | 0 | 11.6005 | 0 | 6.1957 | 1 | 30 | 21 | 11.0616 | 0 | 0 | 0 | 0 | 0 | [8 empty] | 5.7742 | 1.0633 | 0 | 0 | 0 | 0
| 22時 | 0 | 12.4139 | 0 | 11.5157 | 1 | 30 | 22 | 11.6005 | 0 | 0 | 0 | 0 | 0 | [8 empty] | 4.0457 | 2.1501 | 0 | 0 | 0 | 0
| 23時 | 0 | 13.6263 | 0 | 14.4076 | 1 | 30 | 23 | 12.4139 | 0 | 0 | 0 | 0 | 0 | [8 empty] | 6.2584 | 5.2572 | 0 | 0 | 0 | 0
| 24時 | 0 | 14.0338 | 0 | 15.4418 | 1 | 30 | 24 | 13.6263 | 0 | 0 | 0 | 0 | 0 |  | 194.5007 | 0 | 0 | 0 | 0 | 0 |  | 6.5865 | 7.821 | 0 | 0 | 0 | 0 |  | 167.8708 | 0 | 0 | 0 | 0 | 0
2022-01-31 | 1時 | 0 | 14.4609 | 0 | 16.2596 | 1 | 31 | 1 | 14.0338 | 0 | 0 | 0 | 0 | 0 | [8 empty] | 6.7596 | 8.6821 | 0 | 0 | 0 | 0
| 2時 | 0 | 14.697 | 0 | 16.8062 | 1 | 31 | 2 | 14.4609 | 0 | 0 | 0 | 0 | 0 | [8 empty] | 6.9233 | 9.3364 | 0 | 0 | 0 | 0
| 3時 | 0 | 15.0551 | 0 | 17.3611 | 1 | 31 | 3 | 14.697 | 0 | 0 | 0 | 0 | 0 | [8 empty] | 7.0233 | 9.7829 | 0 | 0 | 0 | 0
| 4時 | 0 | 15.5303 | 0 | 17.9497 | 1 | 31 | 4 | 15.0551 | 0 | 0 | 0 | 0 | 0 | [8 empty] | 7.1522 | 10.209 | 0 | 0 | 0 | 0
| 5時 | 0 | 16.9023 | 0 | 20.7732 | 1 | 31 | 5 | 15.5303 | 0 | 0 | 0 | 0 | 0 | [8 empty] | 7.3082 | 10.6415 | 0 | 0 | 0 | 0
| 6時 | 0 | 15.1461 | 0 | 16.2895 | 1 | 31 | 6 | 16.9023 | 0 | 0 | 0 | 0 | 0 | [8 empty] | 7.5846 | 13.1886 | 0 | 0.052333 | 0 | 0
| 7時 | 0 | 11.5904 | 0 | 10.0378 | 1 | 31 | 7 | 15.1461 | 0 | 0 | 0 | 0 | 0 | [8 empty] | 7.5557 | 8.7338 | 0 | 0 | 0 | 0
| 8時 | 0 | 7.1363 | 0 | 0 | 1 | 31 | 8 | 11.5904 | 0 | 0 | 0 | 0 | 0 | [8 empty] | 6.4357 | 3.6021 | 0 | 0 | 0 | 0
| 9時 | 0 | 1.8737 | 0 | 0 | 1 | 31 | 9 | 7.1363 | 0 | 0 | 0 | 0 | 0 | [8 empty] | 0 | 0 | 0 | 0 | 0 | 0
| 10時 | 0 | 3.0967 | 0 | 1.9152 | 1 | 31 | 10 | 1.8737 | 0 | 0 | 0 | 0 | 0 | [8 empty] | 0 | 0 | 0 | 0 | 0 | 0
| 11時 | 0 | 2.7581 | 0 | 0 | 1 | 31 | 11 | 3.0967 | 0 | 0 | 0 | 0 | 0 | [8 empty] | 1.9152 | 0 | 0 | 0 | 0 | 0
| 12時 | 0 | 1.7293 | 0 | 0 | 1 | 31 | 12 | 2.7581 | 0 | 0 | 0 | 0 | 0 | [8 empty] | 0 | 0 | 0 | 0 | 0 | 0
| 13時 | 0 | 2.7583 | 0 | 0 | 1 | 31 | 13 | 1.7293 | 0 | 0 | 0 | 0 | 0 | [8 empty] | 0 | 0 | 0 | 0 | 0 | 0
| 14時 | 0 | 0 | 0 | 0 | 1 | 31 | 14 | 2.7583 | 0 | 0 | 0 | 0 | 0 | [8 empty] | 0 | 0 | 0 | 0 | 0 | 0
| 15時 | 0 | 0 | 0 | 0 | 1 | 31 | 15 | 0 | 0 | 0 | 0 | 0 | 0 | [8 empty] | 0 | 0 | 0 | 0 | 0 | 0
| 16時 | 0 | 6.5888 | 0 | 0 | 1 | 31 | 16 | 0 | 0 | 0 | 0 | 0 | 0 | [8 empty] | 0 | 0 | 0 | 0 | 0 | 0
| 17時 | 0 | 9.0078 | 0 | 0 | 1 | 31 | 17 | 6.5888 | 0 | 0 | 0 | 0 | 0 | [8 empty] | 0 | 0 | 0 | 0 | 0 | 0
| 18時 | 0 | 10.4093 | 0 | 7.3917 | 1 | 31 | 18 | 9.0078 | 0 | 0 | 0 | 0 | 0 | [8 empty] | 0 | 0 | 0 | 0 | 0 | 0
| 19時 | 0 | 9.5091 | 0 | 3.7621 | 1 | 31 | 19 | 10.4093 | 0 | 0 | 0 | 0 | 0 | [8 empty] | 5.5801 | 1.8116 | 0 | 0 | 0 | 0
| 20時 | 0 | 10.2159 | 0 | 6.7704 | 1 | 31 | 20 | 9.5091 | 0 | 0 | 0 | 0 | 0 | [8 empty] | 3.7621 | 0 | 0 | 0 | 0 | 0
| 21時 | 0 | 10.6257 | 0 | 8.0246 | 1 | 31 | 21 | 10.2159 | 0 | 0 | 0 | 0 | 0 | [8 empty] | 5.6039 | 1.1665 | 0 | 0 | 0 | 0
| 22時 | 0 | 11.1136 | 0 | 11.4233 | 1 | 31 | 22 | 10.6257 | 0 | 0 | 0 | 0 | 0 | [8 empty] | 4.1092 | 3.9154 | 0 | 0 | 0 | 0
| 23時 | 0 | 12.004 | 0 | 13.7601 | 1 | 31 | 23 | 11.1136 | 0 | 0 | 0 | 0 | 0 | [8 empty] | 6.068 | 5.3554 | 0 | 0 | 0 | 0
| 24時 | 0 | 12.2894 | 0 | 14.4904 | 1 | 31 | 24 | 12.004 | 0 | 0 | 0 | 0 | 0 |  | 216.2426 | 0 | 0 | 0 | 0 | 0 |  | 6.2909 | 7.4692 | 0 | 0 | 0 | 0 |  | 183.015 | 0 | 0 | 0 | 0 | 0
2022-02-01 | 1時 | 0 | 12.7698 | 0 | 15.2183 | 2 | 1 | 1 | 12.2894 | 0 | 0 | 0 | 0 | 0 | [8 empty] | 6.4016 | 8.0888 | 0 | 0 | 0 | 0
| 2時 | 0 | 13.0448 | 0 | 15.6998 | 2 | 1 | 2 | 12.7698 | 0 | 0 | 0 | 0 | 0 | [8 empty] | 6.5585 | 8.6598 | 0 | 0 | 0 | 0
| 3時 | 0 | 13.2907 | 0 | 16.102 | 2 | 1 | 3 | 13.0448 | 0 | 0 | 0 | 0 | 0 | [8 empty] | 6.6542 | 9.0456 | 0 | 0 | 0 | 0
| 4時 | 0 | 13.472 | 0 | 16.4152 | 2 | 1 | 4 | 13.2907 | 0 | 0 | 0 | 0 | 0 | [8 empty] | 6.7403 | 9.3617 | 0 | 0 | 0 | 0
| 5時 | 0 | 14.492 | 0 | 18.8078 | 2 | 1 | 5 | 13.472 | 0 | 0 | 0 | 0 | 0 | [8 empty] | 6.8062 | 9.609 | 0 | 0 | 0 | 0
| 6時 | 0 | 12.7029 | 0 | 14.3096 | 2 | 1 | 6 | 14.492 | 0 | 0 | 0 | 0 | 0 | [8 empty] | 7.0236 | 11.7842 | 0 | 0 | 0 | 0
| 7時 | 0 | 11.9659 | 0 | 13.248 | 2 | 1 | 7 | 12.7029 | 0 | 0 | 0 | 0 | 0 | [8 empty] | 6.8808 | 7.4287 | 0 | 0 | 0 | 0
| 8時 | 0 | 10.3124 | 0 | 11.2377 | 2 | 1 | 8 | 11.9659 | 0 | 0 | 0 | 0 | 0 | [8 empty] | 6.6268 | 6.6213 | 0 | 0 | 0 | 0
| 9時 | 0 | 9.3974 | 0 | 9.8643 | 2 | 1 | 9 | 10.3124 | 0 | 0 | 0 | 0 | 0 | [8 empty] | 6.0155 | 5.2222 | 0 | 0 | 0 | 0
| 10時 | 0 | 4.9226 | 0 | 1.8906 | 2 | 1 | 10 | 9.3974 | 0 | 0 | 0 | 0 | 0 | [8 empty] | 5.8036 | 4.0607 | 0 | 0 | 0 | 0
| 11時 | 0 | 2.6534 | 0 | 0 | 2 | 1 | 11 | 4.9226 | 0 | 0 | 0 | 0 | 0 | [8 empty] | 1.8906 | 0 | 0 | 0 | 0 | 0
| 12時 | 0 | 0 | 0 | 0 | 2 | 1 | 12 | 2.6534 | 0 | 0 | 0 | 0 | 0 | [8 empty] | 0 | 0 | 0 | 0 | 0 | 0
| 13時 | 0 | 0 | 0 | 0 | 2 | 1 | 13 | 0 | 0 | 0 | 0 | 0 | 0 | [8 empty] | 0 | 0 | 0 | 0 | 0 | 0
| 14時 | 0 | 0 | 0 | 0 | 2 | 1 | 14 | 0 | 0 | 0 | 0 | 0 | 0 | [8 empty] | 0 | 0 | 0 | 0 | 0 | 0
| 15時 | 0 | 0 | 0 | 0 | 2 | 1 | 15 | 0 | 0 | 0 | 0 | 0 | 0 | [8 empty] | 0 | 0 | 0 | 0 | 0 | 0
| 16時 | 0 | 4.133 | 0 | 0 | 2 | 1 | 16 | 0 | 0 | 0 | 0 | 0 | 0 | [8 empty] | 0 | 0 | 0 | 0 | 0 | 0
| 17時 | 0 | 7.0055 | 0 | 0 | 2 | 1 | 17 | 4.133 | 0 | 0 | 0 | 0 | 0 | [8 empty] | 0 | 0 | 0 | 0 | 0 | 0
| 18時 | 0 | 7.8459 | 0 | 3.213 | 2 | 1 | 18 | 7.0055 | 0 | 0 | 0 | 0 | 0 | [8 empty] | 0 | 0 | 0 | 0 | 0 | 0
| 19時 | 0 | 7.6475 | 0 | 3.5658 | 2 | 1 | 19 | 7.8459 | 0 | 0 | 0 | 0 | 0 | [8 empty] | 1.8773 | 1.3357 | 0 | 0 | 0 | 0
| 20時 | 0 | 8.3032 | 0 | 5.2979 | 2 | 1 | 20 | 7.6475 | 0 | 0 | 0 | 0 | 0 | [8 empty] | 3.5658 | 0 | 0 | 0 | 0 | 0
| 21時 | 0 | 8.7297 | 0 | 6.0085 | 2 | 1 | 21 | 8.3032 | 0 | 0 | 0 | 0 | 0 | [8 empty] | 5.2979 | 0 | 0 | 0 | 0 | 0
| 22時 | 0 | 9.2597 | 0 | 9.8365 | 2 | 1 | 22 | 8.7297 | 0 | 0 | 0 | 0 | 0 | [8 empty] | 3.7685 | 2.24 | 0 | 0 | 0 | 0
| 23時 | 0 | 10.5184 | 0 | 12.5054 | 2 | 1 | 23 | 9.2597 | 0 | 0 | 0 | 0 | 0 | [8 empty] | 5.6688 | 4.1677 | 0 | 0 | 0 | 0
| 24時 | 0 | 10.7984 | 0 | 13.2186 | 2 | 1 | 24 | 10.5184 | 0 | 0 | 0 | 0 | 0 |  | 194.7564 | 0 | 0 | 0 | 0 | 0 |  | 5.975 | 6.5304 | 0 | 0 | 0 | 0 |  | 186.4389 | 0 | 0 | 0 | 0 | 0
2022-02-02 | 1時 | 0 | 11.1379 | 0 | 13.8234 | 2 | 2 | 1 | 10.7984 | 0 | 0 | 0 | 0 | 0 | [8 empty] | 6.0665 | 7.1521 | 0 | 0 | 0 | 0
| 2時 | 0 | 11.4567 | 0 | 14.3276 | 2 | 2 | 2 | 11.1379 | 0 | 0 | 0 | 0 | 0 | [8 empty] | 6.1721 | 7.6513 | 0 | 0 | 0 | 0
| 3時 | 0 | 12.0589 | 0 | 15.0113 | 2 | 2 | 3 | 11.4567 | 0 | 0 | 0 | 0 | 0 | [8 empty] | 6.2692 | 8.0585 | 0 | 0 | 0 | 0
| 4時 | 0 | 11.9558 | 0 | 15.0927 | 2 | 2 | 4 | 12.0589 | 0 | 0 | 0 | 0 | 0 | [8 empty] | 6.441 | 8.5703 | 0 | 0 | 0 | 0
| 5時 | 0 | 12.5143 | 0 | 16.8611 | 2 | 2 | 5 | 11.9558 | 0 | 0 | 0 | 0 | 0 | [8 empty] | 6.4169 | 8.6758 | 0 | 0 | 0 | 0
| 6時 | 0 | 11.4763 | 0 | 13.1549 | 2 | 2 | 6 | 12.5143 | 0 | 0 | 0 | 0 | 0 | [8 empty] | 6.5279 | 10.3332 | 0 | 0 | 0 | 0
| 7時 | 0 | 9.4639 | 0 | 9.1965 | 2 | 2 | 7 | 11.4763 | 0 | 0 | 0 | 0 | 0 | [8 empty] | 6.5323 | 6.6226 | 0 | 0 | 0 | 0
| 8時 | 0 | 5.987 | 0 | 0 | 2 | 2 | 8 | 9.4639 | 0 | 0 | 0 | 0 | 0 | [8 empty] | 5.9055 | 3.291 | 0 | 0 | 0 | 0
| 9時 | 0 | 1.7224 | 0 | 0 | 2 | 2 | 9 | 5.987 | 0 | 0 | 0 | 0 | 0 | [8 empty] | 0 | 0 | 0 | 0 | 0 | 0
| 10時 | 0 | 1.7057 | 0 | 0 | 2 | 2 | 10 | 1.7224 | 0 | 0 | 0 | 0 | 0 | [8 empty] | 0 | 0 | 0 | 0 | 0 | 0
| 11時 | 0 | 2.9134 | 0 | 0 | 2 | 2 | 11 | 1.7057 | 0 | 0 | 0 | 0 | 0 | [8 empty] | 0 | 0 | 0 | 0 | 0 | 0
| 12時 | 0 | 1.7228 | 0 | 0 | 2 | 2 | 12 | 2.9134 | 0 | 0 | 0 | 0 | 0 | [8 empty] | 0 | 0 | 0 | 0 | 0 | 0
| 13時 | 0 | 4.5454 | 0 | 0 | 2 | 2 | 13 | 1.7228 | 0 | 0 | 0 | 0 | 0 | [8 empty] | 0 | 0 | 0 | 0 | 0 | 0
| 14時 | 0 | 1.0684 | 0 | 0 | 2 | 2 | 14 | 4.5454 | 0 | 0 | 0 | 0 | 0 | [8 empty] | 0 | 0 | 0 | 0 | 0 | 0
| 15時 | 0 | 4.477 | 0 | 0 | 2 | 2 | 15 | 1.0684 | 0 | 0 | 0 | 0 | 0 | [8 empty] | 0 | 0 | 0 | 0 | 0 | 0
| 16時 | 0 | 6.5568 | 0 | 0 | 2 | 2 | 16 | 4.477 | 0 | 0 | 0 | 0 | 0 | [8 empty] | 0 | 0 | 0 | 0 | 0 | 0
| 17時 | 0 | 8.5345 | 0 | 1.904 | 2 | 2 | 17 | 6.5568 | 0 | 0 | 0 | 0 | 0 | [8 empty] | 0 | 0 | 0 | 0 | 0 | 0
| 18時 | 0 | 9.909 | 0 | 7.2387 | 2 | 2 | 18 | 8.5345 | 0 | 0 | 0 | 0 | 0 | [8 empty] | 1.904 | 0 | 0 | 0 | 0 | 0
| 19時 | 0 | 9.1612 | 0 | 3.7163 | 2 | 2 | 19 | 9.909 | 0 | 0 | 0 | 0 | 0 | [8 empty] | 5.4576 | 1.7811 | 0 | 0 | 0 | 0
| 20時 | 0 | 9.8543 | 0 | 8.1531 | 2 | 2 | 20 | 9.1612 | 0 | 0 | 0 | 0 | 0 | [8 empty] | 3.7163 | 0 | 0 | 0 | 0 | 0
| 21時 | 0 | 10.0741 | 0 | 10.148 | 2 | 2 | 21 | 9.8543 | 0 | 0 | 0 | 0 | 0 | [8 empty] | 5.6936 | 2.4595 | 0 | 0 | 0 | 0
| 22時 | 0 | 10.507 | 0 | 11.3766 | 2 | 2 | 22 | 10.0741 | 0 | 0 | 0 | 0 | 0 | [8 empty] | 5.8584 | 4.2897 | 0 | 0 | 0 | 0
| 23時 | 0 | 11.5463 | 0 | 13.7002 | 2 | 2 | 23 | 10.507 | 0 | 0 | 0 | 0 | 0 | [8 empty] | 5.9842 | 5.3924 | 0 | 0 | 0 | 0
| 24時 | 0 | 11.79 | 0 | 14.308 | 2 | 2 | 24 | 11.5463 | 0 | 0 | 0 | 0 | 0 |  | 191.1478 | 0 | 0 | 0 | 0 | 0 |  | 6.2306 | 7.4696 | 0 | 0 | 0 | 0 |  | 168.0125 | 0 | 0 | 0 | 0 | 0
2022-02-03 | 1時 | 0 | 12.4689 | 0 | 15.139 | 2 | 3 | 1 | 11.79 | 0 | 0 | 0 | 0 | 0 | [8 empty] | 6.3141 | 7.9939 | 0 | 0 | 0 | 0
| 2時 | 0 | 12.6775 | 0 | 15.5312 | 2 | 3 | 2 | 12.4689 | 0 | 0 | 0 | 0 | 0 | [8 empty] | 6.5137 | 8.6253 | 0 | 0 | 0 | 0
| 3時 | 0 | 12.8961 | 0 | 15.8841 | 2 | 3 | 3 | 12.6775 | 0 | 0 | 0 | 0 | 0 | [8 empty] | 6.5803 | 8.9508 | 0 | 0 | 0 | 0
| 4時 | 0 | 13.207 | 0 | 16.2787 | 2 | 3 | 4 | 12.8961 | 0 | 0 | 0 | 0 | 0 | [8 empty] | 6.6504 | 9.2337 | 0 | 0 | 0 | 0
| 5時 | 0 | 14.2897 | 0 | 18.6696 | 2 | 3 | 5 | 13.207 | 0 | 0 | 0 | 0 | 0 | [8 empty] | 6.7445 | 9.5341 | 0 | 0 | 0 | 0
| 6時 | 0 | 13.2079 | 0 | 14.7579 | 2 | 3 | 6 | 14.2897 | 0 | 0 | 0 | 0 | 0 | [8 empty] | 6.9755 | 11.6941 | 0 | 0 | 0 | 0
| 7時 | 0 | 10.7899 | 0 | 10.5063 | 2 | 3 | 7 | 13.2079 | 0 | 0 | 0 | 0 | 0 | [8 empty] | 7.0336 | 7.7243 | 0 | 0 | 0 | 0
| 8時 | 0 | 6.5346 | 0 | 0 | 2 | 3 | 8 | 10.7899 | 0 | 0 | 0 | 0 | 0 | [8 empty] | 6.2564 | 4.2499 | 0 | 0 | 0 | 0
| 9時 | 0 | 1.7421 | 0 | 0 | 2 | 3 | 9 | 6.5346 | 0 | 0 | 0 | 0 | 0 | [8 empty] | 0 | 0 | 0 | 0 | 0 | 0
| 10時 | 0 | 1.7026 | 0 | 0 | 2 | 3 | 10 | 1.7421 | 0 | 0 | 0 | 0 | 0 | [8 empty] | 0 | 0 | 0 | 0 | 0 | 0
| 11時 | 0 | 1.6969 | 0 | 0 | 2 | 3 | 11 | 1.7026 | 0 | 0 | 0 | 0 | 0 | [8 empty] | 0 | 0 | 0 | 0 | 0 | 0
| 12時 | 0 | 0 | 0 | 0 | 2 | 3 | 12 | 1.6969 | 0 | 0 | 0 | 0 | 0 | [8 empty] | 0 | 0 | 0 | 0 | 0 | 0
| 13時 | 0 | 0 | 0 | 0 | 2 | 3 | 13 | 0 | 0 | 0 | 0 | 0 | 0 | [8 empty] | 0 | 0 | 0 | 0 | 0 | 0
| 14時 | 0 | 0 | 0 | 0 | 2 | 3 | 14 | 0 | 0 | 0 | 0 | 0 | 0 | [8 empty] | 0 | 0 | 0 | 0 | 0 | 0
| 15時 | 0 | 0 | 0 | 0 | 2 | 3 | 15 | 0 | 0 | 0 | 0 | 0 | 0 | [8 empty] | 0 | 0 | 0 | 0 | 0 | 0
| 16時 | 0 | 4.3795 | 0 | 0 | 2 | 3 | 16 | 0 | 0 | 0 | 0 | 0 | 0 | [8 empty] | 0 | 0 | 0 | 0 | 0 | 0
| 17時 | 0 | 7.6301 | 0 | 0 | 2 | 3 | 17 | 4.3795 | 0 | 0 | 0 | 0 | 0 | [8 empty] | 0 | 0 | 0 | 0 | 0 | 0
| 18時 | 0 | 8.462 | 0 | 3.0735 | 2 | 3 | 18 | 7.6301 | 0 | 0 | 0 | 0 | 0 | [8 empty] | 0 | 0 | 0 | 0 | 0 | 0
| 19時 | 0 | 7.8221 | 0 | 3.5904 | 2 | 3 | 19 | 8.462 | 0 | 0 | 0 | 0 | 0 | [8 empty] | 1.9029 | 1.1705 | 0 | 0 | 0 | 0
| 20時 | 0 | 8.4383 | 0 | 5.3237 | 2 | 3 | 20 | 7.8221 | 0 | 0 | 0 | 0 | 0 | [8 empty] | 3.5904 | 0 | 0 | 0 | 0 | 0
| 21時 | 0 | 8.8411 | 0 | 3.1202 | 2 | 3 | 21 | 8.4383 | 0 | 0 | 0 | 0 | 0 | [8 empty] | 5.3237 | 0 | 0 | 0 | 0 | 0
| 22時 | 0 | 9.3023 | 0 | 7.1842 | 2 | 3 | 22 | 8.8411 | 0 | 0 | 0 | 0 | 0 | [8 empty] | 1.9575 | 1.1628 | 0 | 0 | 0 | 0
| 23時 | 0 | 10.1652 | 0 | 11.6739 | 2 | 3 | 23 | 9.3023 | 0 | 0 | 0 | 0 | 0 | [8 empty] | 3.8647 | 3.3195 | 0 | 0 | 0 | 0
| 24時 | 0 | 10.4026 | 0 | 12.4876 | 2 | 3 | 24 | 10.1652 | 0 | 0 | 0 | 0 | 0 |  | 178.0437 | 0 | 0 | 0 | 0 | 0 |  | 5.8203 | 5.8536 | 0 | 0 | 0 | 0 |  | 153.2203 | 0 | 0 | 0 | 0 | 0
2022-02-04 | 1時 | 0 | 10.7122 | 0 | 13.1492 | 2 | 4 | 1 | 10.4026 | 0 | 0 | 0 | 0 | 0 | [8 empty] | 5.9241 | 6.5635 | 0 | 0 | 0 | 0
| 2時 | 0 | 10.8698 | 0 | 13.5741 | 2 | 4 | 2 | 10.7122 | 0 | 0 | 0 | 0 | 0 | [8 empty] | 6.0324 | 7.1168 | 0 | 0 | 0 | 0
| 3時 | 0 | 10.9114 | 0 | 13.8326 | 2 | 4 | 3 | 10.8698 | 0 | 0 | 0 | 0 | 0 | [8 empty] | 6.0935 | 7.4806 | 0 | 0 | 0 | 0
| 4時 | 0 | 11.0624 | 0 | 14.1335 | 2 | 4 | 4 | 10.9114 | 0 | 0 | 0 | 0 | 0 | [8 empty] | 6.1201 | 7.7126 | 0 | 0 | 0 | 0
| 5時 | 0 | 11.3577 | 0 | 14.5233 | 2 | 4 | 5 | 11.0624 | 0 | 0 | 0 | 0 | 0 | [8 empty] | 6.1742 | 7.9593 | 0 | 0 | 0 | 0
| 6時 | 0 | 13.8934 | 0 | 15.0647 | 2 | 4 | 6 | 11.3577 | 0 | 0 | 0 | 0 | 0 | [8 empty] | 6.2638 | 8.2595 | 0 | 0 | 0 | 0
| 7時 | 0 | 11.0694 | 0 | 10.5267 | 2 | 4 | 7 | 13.8934 | 0 | 0 | 0 | 0 | 0 | [8 empty] | 6.6379 | 8.4268 | 0 | 0 | 0 | 0
| 8時 | 0 | 1.746 | 0 | 0 | 2 | 4 | 8 | 11.0694 | 0 | 0 | 0 | 0 | 0 | [8 empty] | 6.0498 | 4.4769 | 0 | 0 | 0 | 0
| 9時 | 0 | 1.7072 | 0 | 0 | 2 | 4 | 9 | 1.746 | 0 | 0 | 0 | 0 | 0 | [8 empty] | 0 | 0 | 0 | 0 | 0 | 0
| 10時 | 0 | 1.6543 | 0 | 0 | 2 | 4 | 10 | 1.7072 | 0 | 0 | 0 | 0 | 0 | [8 empty] | 0 | 0 | 0 | 0 | 0 | 0
| 11時 | 0 | 0 | 0 | 0 | 2 | 4 | 11 | 1.6543 | 0 | 0 | 0 | 0 | 0 | [8 empty] | 0 | 0 | 0 | 0 | 0 | 0
| 12時 | 0 | 0 | 0 | 0 | 2 | 4 | 12 | 0 | 0 | 0 | 0 | 0 | 0 | [8 empty] | 0 | 0 | 0 | 0 | 0 | 0
| 13時 | 0 | 0 | 0 | 0 | 2 | 4 | 13 | 0 | 0 | 0 | 0 | 0 | 0 | [8 empty] | 0 | 0 | 0 | 0 | 0 | 0
| 14時 | 0 | 0 | 0 | 0 | 2 | 4 | 14 | 0 | 0 | 0 | 0 | 0 | 0 | [8 empty] | 0 | 0 | 0 | 0 | 0 | 0
| 15時 | 0 | 0 | 0 | 0 | 2 | 4 | 15 | 0 | 0 | 0 | 0 | 0 | 0 | [8 empty] | 0 | 0 | 0 | 0 | 0 | 0
| 16時 | 0 | 4.6491 | 0 | 0 | 2 | 4 | 16 | 0 | 0 | 0 | 0 | 0 | 0 | [8 empty] | 0 | 0 | 0 | 0 | 0 | 0
| 17時 | 0 | 7.7175 | 0 | 0 | 2 | 4 | 17 | 4.6491 | 0 | 0 | 0 | 0 | 0 | [8 empty] | 0 | 0 | 0 | 0 | 0 | 0
| 18時 | 0 | 7.4843 | 0 | 0 | 2 | 4 | 18 | 7.7175 | 0 | 0 | 0 | 0 | 0 | [8 empty] | 0 | 0 | 0 | 0 | 0 | 0
| 19時 | 0 | 8.5387 | 0 | 1.935 | 2 | 4 | 19 | 7.4843 | 0 | 0 | 0 | 0 | 0 | [8 empty] | 0 | 0 | 0 | 0 | 0 | 0
| 20時 | 0 | 10.4161 | 0 | 1.9517 | 2 | 4 | 20 | 8.5387 | 0 | 0 | 0 | 0 | 0 | [8 empty] | 1.935 | 0 | 0 | 0 | 0 | 0
| 21時 | 0 | 9.7512 | 0 | 4.103 | 2 | 4 | 21 | 10.4161 | 0 | 0 | 0 | 0 | 0 | [8 empty] | 1.9517 | 0 | 0 | 0 | 0 | 0
| 22時 | 0 | 10.8914 | 0 | 11.7813 | 2 | 4 | 22 | 9.7512 | 0 | 0 | 0 | 0 | 0 | [8 empty] | 2.0954 | 2.0075 | 0 | 0 | 0 | 0
| 23時 | 0 | 11.3967 | 0 | 13.0443 | 2 | 4 | 23 | 10.8914 | 0 | 0 | 0 | 0 | 0 | [8 empty] | 5.9178 | 5.8635 | 0 | 0 | 0 | 0
| 24時 | 0 | 11.6445 | 0 | 13.7745 | 2 | 4 | 24 | 11.3967 | 0 | 0 | 0 | 0 | 0 |  | 166.2315 | 0 | 0 | 0 | 0 | 0 |  | 6.1239 | 6.9204 | 0 | 0 | 0 | 0 |  | 141.3939 | 0 | 0 | 0 | 0 | 0
2022-02-05 | 1時 | 0 | 12.0711 | 0 | 14.4849 | 2 | 5 | 1 | 11.6445 | 0 | 0 | 0 | 0 | 0 | [8 empty] | 6.2307 | 7.5438 | 0 | 0 | 0 | 0
| 2時 | 0 | 12.2011 | 0 | 14.8678 | 2 | 5 | 2 | 12.0711 | 0 | 0 | 0 | 0 | 0 | [8 empty] | 6.3749 | 8.1101 | 0 | 0 | 0 | 0
| 3時 | 0 | 15.235 | 0 | 15.6941 | 2 | 5 | 3 | 12.2011 | 0 | 0 | 0 | 0 | 0 | [8 empty] | 6.431 | 8.4368 | 0 | 0 | 0 | 0
| 4時 | 0 | 15.6655 | 0 | 16.1523 | 2 | 5 | 4 | 15.235 | 0 | 0 | 0 | 0 | 0 | [8 empty] | 6.853 | 8.8411 | 0 | 0 | 0 | 0
| 5時 | 0 | 15.8063 | 0 | 16.3939 | 2 | 5 | 5 | 15.6655 | 0 | 0 | 0 | 0 | 0 | [8 empty] | 6.9822 | 9.1701 | 0 | 0 | 0 | 0
| 6時 | 0 | 16.3213 | 0 | 16.8306 | 2 | 5 | 6 | 15.8063 | 0 | 0 | 0 | 0 | 0 | [8 empty] | 7.0349 | 9.359 | 0 | 0 | 0 | 0
| 7時 | 0 | 11.7439 | 0 | 13.4955 | 2 | 5 | 7 | 16.3213 | 0 | 0 | 0 | 0 | 0 | [8 empty] | 7.2506 | 9.58 | 0 | 0 | 0 | 0
| 8時 | 0 | 7.272 | 0 | 0 | 2 | 5 | 8 | 11.7439 | 0 | 0 | 0 | 0 | 0 | [8 empty] | 6.4517 | 7.0438 | 0 | 0 | 0 | 0
| 9時 | 0 | 1.8071 | 0 | 1.8959 | 2 | 5 | 9 | 7.272 | 0 | 0 | 0 | 0 | 0 | [8 empty] | 0 | 0 | 0 | 0 | 0 | 0
| 10時 | 0 | 1.7792 | 0 | 0 | 2 | 5 | 10 | 1.8071 | 0 | 0 | 0 | 0 | 0 | [8 empty] | 1.8959 | 0 | 0 | 0 | 0 | 0
| 11時 | 0 | 2.9393 | 0 | 0 | 2 | 5 | 11 | 1.7792 | 0 | 0 | 0 | 0 | 0 | [8 empty] | 0 | 0 | 0 | 0 | 0 | 0
| 12時 | 0 | 6.2003 | 0 | 0 | 2 | 5 | 12 | 2.9393 | 0 | 0 | 0 | 0 | 0 | [8 empty] | 0 | 0 | 0 | 0 | 0 | 0
| 13時 | 0 | 6.7647 | 0 | 1.8578 | 2 | 5 | 13 | 6.2003 | 0 | 0 | 0 | 0 | 0 | [8 empty] | 0 | 0 | 0 | 0 | 0 | 0
| 14時 | 0 | 6.8263 | 0 | 1.87 | 2 | 5 | 14 | 6.7647 | 0 | 0 | 0 | 0 | 0 | [8 empty] | 1.8578 | 0 | 0 | 0 | 0 | 0
| 15時 | 0 | 6.7162 | 0 | 1.8579 | 2 | 5 | 15 | 6.8263 | 0 | 0 | 0 | 0 | 0 | [8 empty] | 1.87 | 0 | 0 | 0 | 0 | 0
| 16時 | 0 | 8.045 | 0 | 5.1132 | 2 | 5 | 16 | 6.7162 | 0 | 0 | 0 | 0 | 0 | [8 empty] | 1.8579 | 0 | 0 | 0 | 0 | 0
| 17時 | 0 | 9.2993 | 0 | 9.2437 | 2 | 5 | 17 | 8.045 | 0 | 0 | 0 | 0 | 0 | [8 empty] | 3.6034 | 1.5099 | 0 | 0 | 0 | 0
| 18時 | 0 | 8.6522 | 0 | 7.7491 | 2 | 5 | 18 | 9.2993 | 0 | 0 | 0 | 0 | 0 | [8 empty] | 5.5195 | 3.7241 | 0 | 0 | 0 | 0
| 19時 | 0 | 9.017 | 0 | 9.3306 | 2 | 5 | 19 | 8.6522 | 0 | 0 | 0 | 0 | 0 | [8 empty] | 5.5652 | 2.1839 | 0 | 0 | 0 | 0
| 20時 | 0 | 9.6096 | 0 | 10.3153 | 2 | 5 | 20 | 9.017 | 0 | 0 | 0 | 0 | 0 | [8 empty] | 5.7004 | 3.6302 | 0 | 0 | 0 | 0
| 21時 | 0 | 10.143 | 0 | 11.5143 | 2 | 5 | 21 | 9.6096 | 0 | 0 | 0 | 0 | 0 | [8 empty] | 5.8766 | 4.4386 | 0 | 0 | 0 | 0
| 22時 | 0 | 11.5274 | 0 | 14.1771 | 2 | 5 | 22 | 10.143 | 0 | 0 | 0 | 0 | 0 | [8 empty] | 6.0163 | 5.498 | 0 | 0 | 0 | 0
| 23時 | 0 | 11.8607 | 0 | 14.7754 | 2 | 5 | 23 | 11.5274 | 0 | 0 | 0 | 0 | 0 | [8 empty] | 6.3136 | 7.8635 | 0 | 0 | 0 | 0
| 24時 | 0 | 12.4085 | 0 | 15.4294 | 2 | 5 | 24 | 11.8607 | 0 | 0 | 0 | 0 | 0 |  | 229.1479 | 0 | 0 | 0 | 0 | 0 |  | 6.4057 | 8.3697 | 0 | 0 | 0 | 0 |  | 213.0488 | 0 | 0 | 0 | 0 | 0
2022-02-06 | 1時 | 0 | 12.6083 | 0 | 15.75 | 2 | 6 | 1 | 12.4085 | 0 | 0 | 0 | 0 | 0 | [8 empty] | 6.5608 | 8.8686 | 0 | 0 | 0 | 0
| 2時 | 0 | 12.8182 | 0 | 16.0436 | 2 | 6 | 2 | 12.6083 | 0 | 0 | 0 | 0 | 0 | [8 empty] | 6.6176 | 9.1324 | 0 | 0 | 0 | 0
| 3時 | 0 | 13.1209 | 0 | 16.3897 | 2 | 6 | 3 | 12.8182 | 0 | 0 | 0 | 0 | 0 | [8 empty] | 6.6792 | 9.3644 | 0 | 0 | 0 | 0
| 4時 | 0 | 16.4596 | 0 | 17.159 | 2 | 6 | 4 | 13.1209 | 0 | 0 | 0 | 0 | 0 | [8 empty] | 6.7661 | 9.6235 | 0 | 0 | 0 | 0
| 5時 | 0 | 18.5816 | 0 | 19.8996 | 2 | 6 | 5 | 16.4596 | 0 | 0 | 0 | 0 | 0 | [8 empty] | 7.2699 | 9.8891 | 0 | 0 | 0 | 0
| 6時 | 0 | 16.4164 | 0 | 15.7978 | 2 | 6 | 6 | 18.5816 | 0 | 0 | 0 | 0 | 0 | [8 empty] | 7.6435 | 12.2561 | 0 | 0 | 0 | 0
| 7時 | 0 | 12.2251 | 0 | 13.4278 | 2 | 6 | 7 | 16.4164 | 0 | 0 | 0 | 0 | 0 | [8 empty] | 7.7938 | 8.004 | 0 | 0 | 0 | 0
| 8時 | 0 | 7.224 | 0 | 0 | 2 | 6 | 8 | 12.2251 | 0 | 0 | 0 | 0 | 0 | [8 empty] | 6.721 | 6.7068 | 0 | 0 | 0 | 0
| 9時 | 0 | 6.1318 | 0 | 1.9067 | 2 | 6 | 9 | 7.224 | 0 | 0 | 0 | 0 | 0 | [8 empty] | 0 | 0 | 0 | 0 | 0 | 0
| 10時 | 0 | 1.7089 | 0 | 0 | 2 | 6 | 10 | 6.1318 | 0 | 0 | 0 | 0 | 0 | [8 empty] | 1.9067 | 0 | 0 | 0 | 0 | 0
| 11時 | 0 | 1.662 | 0 | 0 | 2 | 6 | 11 | 1.7089 | 0 | 0 | 0 | 0 | 0 | [8 empty] | 0 | 0 | 0 | 0 | 0 | 0
| 12時 | 0 | 1.6689 | 0 | 0 | 2 | 6 | 12 | 1.662 | 0 | 0 | 0 | 0 | 0 | [8 empty] | 0 | 0 | 0 | 0 | 0 | 0
| 13時 | 0 | 2.8047 | 0 | 0 | 2 | 6 | 13 | 1.6689 | 0 | 0 | 0 | 0 | 0 | [8 empty] | 0 | 0 | 0 | 0 | 0 | 0
| 14時 | 0 | 6.2662 | 0 | 1.8151 | 2 | 6 | 14 | 2.8047 | 0 | 0 | 0 | 0 | 0 | [8 empty] | 0 | 0 | 0 | 0 | 0 | 0
| 15時 | 0 | 6.09 | 0 | 1.803 | 2 | 6 | 15 | 6.2662 | 0 | 0 | 0 | 0 | 0 | [8 empty] | 1.8151 | 0 | 0 | 0 | 0 | 0
| 16時 | 0 | 6.4777 | 0 | 3.4526 | 2 | 6 | 16 | 6.09 | 0 | 0 | 0 | 0 | 0 | [8 empty] | 1.803 | 0 | 0 | 0 | 0 | 0
| 17時 | 0 | 7.8863 | 0 | 6.8269 | 2 | 6 | 17 | 6.4777 | 0 | 0 | 0 | 0 | 0 | [8 empty] | 3.4526 | 0 | 0 | 0 | 0 | 0
| 18時 | 0 | 8.2991 | 0 | 7.5009 | 2 | 6 | 18 | 7.8863 | 0 | 0 | 0 | 0 | 0 | [8 empty] | 5.1832 | 1.6437 | 0 | 0 | 0 | 0
| 19時 | 0 | 7.7296 | 0 | 6.6843 | 2 | 6 | 19 | 8.2991 | 0 | 0 | 0 | 0 | 0 | [8 empty] | 5.2543 | 2.2465 | 0 | 0 | 0 | 0
| 20時 | 0 | 8.5343 | 0 | 8.6423 | 2 | 6 | 20 | 7.7296 | 0 | 0 | 0 | 0 | 0 | [8 empty] | 5.3276 | 1.3567 | 0 | 0 | 0 | 0
| 21時 | 0 | 9.0116 | 0 | 9.997 | 2 | 6 | 21 | 8.5343 | 0 | 0 | 0 | 0 | 0 | [8 empty] | 5.5709 | 3.0714 | 0 | 0 | 0 | 0
| 22時 | 0 | 9.4759 | 0 | 10.9928 | 2 | 6 | 22 | 9.0116 | 0 | 0 | 0 | 0 | 0 | [8 empty] | 5.7052 | 4.2919 | 0 | 0 | 0 | 0
| 23時 | 0 | 10.3246 | 0 | 13.0273 | 2 | 6 | 23 | 9.4759 | 0 | 0 | 0 | 0 | 0 | [8 empty] | 5.8129 | 5.1799 | 0 | 0 | 0 | 0
| 24時 | 0 | 10.5038 | 0 | 13.4742 | 2 | 6 | 24 | 10.3246 | 0 | 0 | 0 | 0 | 0 |  | 215.934 | 0 | 0 | 0 | 0 | 0 |  | 5.9931 | 7.0342 | 0 | 0 | 0 | 0 |  | 200.5907 | 0 | 0 | 0 | 0 | 0
2022-02-07 | 1時 | 0 | 11.0312 | 0 | 14.1179 | 2 | 7 | 1 | 10.5038 | 0 | 0 | 0 | 0 | 0 | [8 empty] | 6.0431 | 7.4312 | 0 | 0 | 0 | 0
| 2時 | 0 | 11.4927 | 0 | 14.6612 | 2 | 7 | 2 | 11.0312 | 0 | 0 | 0 | 0 | 0 | [8 empty] | 6.1891 | 7.9288 | 0 | 0 | 0 | 0
| 3時 | 0 | 11.8172 | 0 | 15.0627 | 2 | 7 | 3 | 11.4927 | 0 | 0 | 0 | 0 | 0 | [8 empty] | 6.315 | 8.3462 | 0 | 0 | 0 | 0
| 4時 | 0 | 11.8913 | 0 | 15.239 | 2 | 7 | 4 | 11.8172 | 0 | 0 | 0 | 0 | 0 | [8 empty] | 6.4033 | 8.6594 | 0 | 0 | 0 | 0
| 5時 | 0 | 13.1374 | 0 | 17.623 | 2 | 7 | 5 | 11.8913 | 0 | 0 | 0 | 0 | 0 | [8 empty] | 6.4229 | 8.8161 | 0 | 0 | 0 | 0
| 6時 | 0 | 12.2128 | 0 | 13.9198 | 2 | 7 | 6 | 13.1374 | 0 | 0 | 0 | 0 | 0 | [8 empty] | 6.7075 | 10.9155 | 0 | 0 | 0 | 0
| 7時 | 0 | 8.892 | 0 | 7.3386 | 2 | 7 | 7 | 12.2128 | 0 | 0 | 0 | 0 | 0 | [8 empty] | 6.7637 | 7.1561 | 0 | 0 | 0 | 0
| 8時 | 0 | 4.895 | 0 | 0 | 2 | 7 | 8 | 8.892 | 0 | 0 | 0 | 0 | 0 | [8 empty] | 5.7767 | 1.5619 | 0 | 0 | 0 | 0
| 9時 | 0 | 1.7045 | 0 | 0 | 2 | 7 | 9 | 4.895 | 0 | 0 | 0 | 0 | 0 | [8 empty] | 0 | 0 | 0 | 0 | 0 | 0
| 10時 | 0 | 1.6529 | 0 | 0 | 2 | 7 | 10 | 1.7045 | 0 | 0 | 0 | 0 | 0 | [8 empty] | 0 | 0 | 0 | 0 | 0 | 0
| 11時 | 0 | 0 | 0 | 0 | 2 | 7 | 11 | 1.6529 | 0 | 0 | 0 | 0 | 0 | [8 empty] | 0 | 0 | 0 | 0 | 0 | 0
| 12時 | 0 | 0 | 0 | 0 | 2 | 7 | 12 | 0 | 0 | 0 | 0 | 0 | 0 | [8 empty] | 0 | 0 | 0 | 0 | 0 | 0
| 13時 | 0 | 0 | 0 | 0 | 2 | 7 | 13 | 0 | 0 | 0 | 0 | 0 | 0 | [8 empty] | 0 | 0 | 0 | 0 | 0 | 0
| 14時 | 0 | 0 | 0 | 0 | 2 | 7 | 14 | 0 | 0 | 0 | 0 | 0 | 0 | [8 empty] | 0 | 0 | 0 | 0 | 0 | 0
| 15時 | 0 | 0 | 0 | 0 | 2 | 7 | 15 | 0 | 0 | 0 | 0 | 0 | 0 | [8 empty] | 0 | 0 | 0 | 0 | 0 | 0
| 16時 | 0 | 0 | 0 | 0 | 2 | 7 | 16 | 0 | 0 | 0 | 0 | 0 | 0 | [8 empty] | 0 | 0 | 0 | 0 | 0 | 0
| 17時 | 0 | 0 | 0 | 0 | 2 | 7 | 17 | 0 | 0 | 0 | 0 | 0 | 0 | [8 empty] | 0 | 0 | 0 | 0 | 0 | 0
| 18時 | 0 | 3.3414 | 0 | 0 | 2 | 7 | 18 | 0 | 0 | 0 | 0 | 0 | 0 | [8 empty] | 0 | 0 | 0 | 0 | 0 | 0
| 19時 | 0 | 6.7093 | 0 | 0 | 2 | 7 | 19 | 3.3414 | 0 | 0 | 0 | 0 | 0 | [8 empty] | 0 | 0 | 0 | 0 | 0 | 0
| 20時 | 0 | 7.3448 | 0 | 0 | 2 | 7 | 20 | 6.7093 | 0 | 0 | 0 | 0 | 0 | [8 empty] | 0 | 0 | 0 | 0 | 0 | 0
| 21時 | 0 | 8.1298 | 0 | 1.8959 | 2 | 7 | 21 | 7.3448 | 0 | 0 | 0 | 0 | 0 | [8 empty] | 0 | 0 | 0 | 0 | 0 | 0
| 22時 | 0 | 9.2066 | 0 | 4.7284 | 2 | 7 | 22 | 8.1298 | 0 | 0 | 0 | 0 | 0 | [8 empty] | 1.8959 | 0 | 0 | 0 | 0 | 0
| 23時 | 0 | 10.0751 | 0 | 7.774 | 2 | 7 | 23 | 9.2066 | 0 | 0 | 0 | 0 | 0 | [8 empty] | 3.7023 | 1.0261 | 0 | 0 | 0 | 0
| 24時 | 0 | 10.942 | 0 | 11.33 | 2 | 7 | 24 | 10.0751 | 0 | 0 | 0 | 0 | 0 |  | 144.038 | 0 | 0 | 0 | 0 | 0 |  | 5.5295 | 2.2445 | 0 | 0 | 0 | 0 |  | 123.6905 | 0 | 0 | 0 | 0 | 0
2022-02-08 | 1時 | 0 | 11.6348 | 0 | 12.8315 | 2 | 8 | 1 | 10.942 | 0 | 0 | 0 | 0 | 0 | [8 empty] | 5.8658 | 5.4642 | 0 | 0 | 0 | 0
| 2時 | 0 | 11.7347 | 0 | 13.5299 | 2 | 8 | 2 | 11.6348 | 0 | 0 | 0 | 0 | 0 | [8 empty] | 6.1314 | 6.7001 | 0 | 0 | 0 | 0
| 3時 | 0 | 14.9032 | 0 | 14.709 | 2 | 8 | 3 | 11.7347 | 0 | 0 | 0 | 0 | 0 | [8 empty] | 6.2088 | 7.321 | 0 | 0 | 0 | 0
| 4時 | 0 | 12.5483 | 0 | 14.9492 | 2 | 8 | 4 | 14.9032 | 0 | 0 | 0 | 0 | 0 | [8 empty] | 6.6524 | 8.0566 | 0 | 0 | 0 | 0
| 5時 | 0 | 12.57 | 0 | 16.4226 | 2 | 8 | 5 | 12.5483 | 0 | 0 | 0 | 0 | 0 | [8 empty] | 6.4887 | 8.4605 | 0 | 0 | 0 | 0
| 6時 | 0 | 10.6243 | 0 | 12.0455 | 2 | 8 | 6 | 12.57 | 0 | 0 | 0 | 0 | 0 | [8 empty] | 6.4665 | 9.9561 | 0 | 0 | 0 | 0
| 7時 | 0 | 8.673 | 0 | 7.8065 | 2 | 8 | 7 | 10.6243 | 0 | 0 | 0 | 0 | 0 | [8 empty] | 6.2163 | 5.8292 | 0 | 0 | 0 | 0
| 8時 | 0 | 4.7957 | 0 | 0 | 2 | 8 | 8 | 8.673 | 0 | 0 | 0 | 0 | 0 | [8 empty] | 5.6571 | 2.1494 | 0 | 0 | 0 | 0
| 9時 | 0 | 1.7103 | 0 | 0 | 2 | 8 | 9 | 4.7957 | 0 | 0 | 0 | 0 | 0 | [8 empty] | 0 | 0 | 0 | 0 | 0 | 0
| 10時 | 0 | 1.6742 | 0 | 0 | 2 | 8 | 10 | 1.7103 | 0 | 0 | 0 | 0 | 0 | [8 empty] | 0 | 0 | 0 | 0 | 0 | 0
| 11時 | 0 | 6.0171 | 0 | 0 | 2 | 8 | 11 | 1.6742 | 0 | 0 | 0 | 0 | 0 | [8 empty] | 0 | 0 | 0 | 0 | 0 | 0
| 12時 | 0 | 1.6755 | 0 | 0 | 2 | 8 | 12 | 6.0171 | 0 | 0 | 0 | 0 | 0 | [8 empty] | 0 | 0 | 0 | 0 | 0 | 0
| 13時 | 0 | 0 | 0 | 0 | 2 | 8 | 13 | 1.6755 | 0 | 0 | 0 | 0 | 0 | [8 empty] | 0 | 0 | 0 | 0 | 0 | 0
| 14時 | 0 | 2.7587 | 0 | 0 | 2 | 8 | 14 | 0 | 0 | 0 | 0 | 0 | 0 | [8 empty] | 0 | 0 | 0 | 0 | 0 | 0
| 15時 | 0 | 6.046 | 0 | 0 | 2 | 8 | 15 | 2.7587 | 0 | 0 | 0 | 0 | 0 | [8 empty] | 0 | 0 | 0 | 0 | 0 | 0
| 16時 | 0 | 6.6784 | 0 | 0 | 2 | 8 | 16 | 6.046 | 0 | 0 | 0 | 0 | 0 | [8 empty] | 0 | 0 | 0 | 0 | 0 | 0
| 17時 | 0 | 8.5359 | 0 | 1.8913 | 2 | 8 | 17 | 6.6784 | 0 | 0 | 0 | 0 | 0 | [8 empty] | 0 | 0 | 0 | 0 | 0 | 0
| 18時 | 0 | 9.5189 | 0 | 7.1577 | 2 | 8 | 18 | 8.5359 | 0 | 0 | 0 | 0 | 0 | [8 empty] | 1.8913 | 0 | 0 | 0 | 0 | 0
| 19時 | 0 | 8.6112 | 0 | 3.6732 | 2 | 8 | 19 | 9.5189 | 0 | 0 | 0 | 0 | 0 | [8 empty] | 5.3949 | 1.7628 | 0 | 0 | 0 | 0
| 20時 | 0 | 9.1236 | 0 | 8.2611 | 2 | 8 | 20 | 8.6112 | 0 | 0 | 0 | 0 | 0 | [8 empty] | 3.6732 | 0 | 0 | 0 | 0 | 0
| 21時 | 0 | 9.762 | 0 | 10.1305 | 2 | 8 | 21 | 9.1236 | 0 | 0 | 0 | 0 | 0 | [8 empty] | 5.6042 | 2.6569 | 0 | 0 | 0 | 0
| 22時 | 0 | 10.5555 | 0 | 11.5675 | 2 | 8 | 22 | 9.762 | 0 | 0 | 0 | 0 | 0 | [8 empty] | 5.8341 | 4.2964 | 0 | 0 | 0 | 0
| 23時 | 0 | 11.4637 | 0 | 13.7363 | 2 | 8 | 23 | 10.5555 | 0 | 0 | 0 | 0 | 0 | [8 empty] | 6.0419 | 5.5257 | 0 | 0 | 0 | 0
| 24時 | 0 | 12.0707 | 0 | 14.6079 | 2 | 8 | 24 | 11.4637 | 0 | 0 | 0 | 0 | 0 |  | 192.5568 | 0 | 0 | 0 | 0 | 0 |  | 6.241 | 7.4953 | 0 | 0 | 0 | 0 |  | 163.3199 | 0 | 0 | 0 | 0 | 0
2022-02-09 | 1時 | 0 | 12.7108 | 0 | 15.3934 | 2 | 9 | 1 | 12.0707 | 0 | 0 | 0 | 0 | 0 | [8 empty] | 6.4152 | 8.1927 | 0 | 0 | 0 | 0
| 2時 | 0 | 13.0526 | 0 | 15.8814 | 2 | 9 | 2 | 12.7108 | 0 | 0 | 0 | 0 | 0 | [8 empty] | 6.5981 | 8.7953 | 0 | 0 | 0 | 0
| 3時 | 0 | 16.8191 | 0 | 17.0001 | 2 | 9 | 3 | 13.0526 | 0 | 0 | 0 | 0 | 0 | [8 empty] | 6.6975 | 9.1839 | 0 | 0 | 0 | 0
| 4時 | 0 | 17.0396 | 0 | 17.2839 | 2 | 9 | 4 | 16.8191 | 0 | 0 | 0 | 0 | 0 | [8 empty] | 7.2941 | 9.706 | 0 | 0 | 0 | 0
| 5時 | 0 | 18.9531 | 0 | 19.9292 | 2 | 9 | 5 | 17.0396 | 0 | 0 | 0 | 0 | 0 | [8 empty] | 7.354 | 9.9299 | 0 | 0 | 0 | 0
| 6時 | 0 | 17.1373 | 0 | 16.1096 | 2 | 9 | 6 | 18.9531 | 0 | 0 | 0 | 0 | 0 | [8 empty] | 7.6706 | 12.2586 | 0 | 0 | 0 | 0
| 7時 | 0 | 12.3496 | 0 | 9.3374 | 2 | 9 | 7 | 17.1373 | 0 | 0 | 0 | 0 | 0 | [8 empty] | 7.9482 | 8.1615 | 0 | 0 | 0 | 0
| 8時 | 0 | 7.4107 | 0 | 0 | 2 | 9 | 8 | 12.3496 | 0 | 0 | 0 | 0 | 0 | [8 empty] | 6.4585 | 2.8789 | 0 | 0 | 0 | 0
| 9時 | 0 | 1.8306 | 0 | 0 | 2 | 9 | 9 | 7.4107 | 0 | 0 | 0 | 0 | 0 | [8 empty] | 0 | 0 | 0 | 0 | 0 | 0
| 10時 | 0 | 1.7315 | 0 | 0 | 2 | 9 | 10 | 1.8306 | 0 | 0 | 0 | 0 | 0 | [8 empty] | 0 | 0 | 0 | 0 | 0 | 0
| 11時 | 0 | 1.695 | 0 | 0 | 2 | 9 | 11 | 1.7315 | 0 | 0 | 0 | 0 | 0 | [8 empty] | 0 | 0 | 0 | 0 | 0 | 0
| 12時 | 0 | 1.6763 | 0 | 0 | 2 | 9 | 12 | 1.695 | 0 | 0 | 0 | 0 | 0 | [8 empty] | 0 | 0 | 0 | 0 | 0 | 0
| 13時 | 0 | 0 | 0 | 0 | 2 | 9 | 13 | 1.6763 | 0 | 0 | 0 | 0 | 0 | [8 empty] | 0 | 0 | 0 | 0 | 0 | 0
| 14時 | 0 | 0 | 0 | 0 | 2 | 9 | 14 | 0 | 0 | 0 | 0 | 0 | 0 | [8 empty] | 0 | 0 | 0 | 0 | 0 | 0
| 15時 | 0 | 2.7147 | 0 | 0 | 2 | 9 | 15 | 0 | 0 | 0 | 0 | 0 | 0 | [8 empty] | 0 | 0 | 0 | 0 | 0 | 0
| 16時 | 0 | 6.2291 | 0 | 0 | 2 | 9 | 16 | 2.7147 | 0 | 0 | 0 | 0 | 0 | [8 empty] | 0 | 0 | 0 | 0 | 0 | 0
| 17時 | 0 | 7.552 | 0 | 1.8508 | 2 | 9 | 17 | 6.2291 | 0 | 0 | 0 | 0 | 0 | [8 empty] | 0 | 0 | 0 | 0 | 0 | 0
| 18時 | 0 | 8.3646 | 0 | 6.648 | 2 | 9 | 18 | 7.552 | 0 | 0 | 0 | 0 | 0 | [8 empty] | 1.8508 | 0 | 0 | 0 | 0 | 0
| 19時 | 0 | 7.7042 | 0 | 3.566 | 2 | 9 | 19 | 8.3646 | 0 | 0 | 0 | 0 | 0 | [8 empty] | 5.2496 | 1.3984 | 0 | 0 | 0 | 0
| 20時 | 0 | 8.0535 | 0 | 5.2648 | 2 | 9 | 20 | 7.7042 | 0 | 0 | 0 | 0 | 0 | [8 empty] | 3.566 | 0 | 0 | 0 | 0 | 0
| 21時 | 0 | 8.428 | 0 | 5.6553 | 2 | 9 | 21 | 8.0535 | 0 | 0 | 0 | 0 | 0 | [8 empty] | 5.2648 | 0 | 0 | 0 | 0 | 0
| 22時 | 0 | 8.8439 | 0 | 9.3825 | 2 | 9 | 22 | 8.428 | 0 | 0 | 0 | 0 | 0 | [8 empty] | 3.7205 | 1.9347 | 0 | 0 | 0 | 0
| 23時 | 0 | 9.5834 | 0 | 11.604 | 2 | 9 | 23 | 8.8439 | 0 | 0 | 0 | 0 | 0 | [8 empty] | 5.5846 | 3.7979 | 0 | 0 | 0 | 0
| 24時 | 0 | 9.6402 | 0 | 12.1044 | 2 | 9 | 24 | 9.5834 | 0 | 0 | 0 | 0 | 0 |  | 201.9504 | 0 | 0 | 0 | 0 | 0 |  | 5.7588 | 5.8452 | 0 | 0 | 0 | 0 |  | 167.0109 | 0 | 0 | 0 | 0 | 0
2022-02-10 | 1時 | 0 | 9.7563 | 0 | 12.501 | 2 | 10 | 1 | 9.6402 | 0 | 0 | 0 | 0 | 0 | [8 empty] | 5.7963 | 6.3082 | 0 | 0 | 0 | 0
| 2時 | 0 | 10.3222 | 0 | 13.2048 | 2 | 10 | 2 | 9.7563 | 0 | 0 | 0 | 0 | 0 | [8 empty] | 5.8458 | 6.6552 | 0 | 0 | 0 | 0
| 3時 | 0 | 12.4771 | 0 | 13.7947 | 2 | 10 | 3 | 10.3222 | 0 | 0 | 0 | 0 | 0 | [8 empty] | 6.0112 | 7.1936 | 0 | 0 | 0 | 0
| 4時 | 0 | 12.5539 | 0 | 13.9915 | 2 | 10 | 4 | 12.4771 | 0 | 0 | 0 | 0 | 0 | [8 empty] | 6.2639 | 7.5309 | 0 | 0 | 0 | 0
| 5時 | 0 | 13.7353 | 0 | 15.9272 | 2 | 10 | 5 | 12.5539 | 0 | 0 | 0 | 0 | 0 | [8 empty] | 6.2913 | 7.7002 | 0 | 0 | 0 | 0
| 6時 | 0 | 11.8383 | 0 | 12.0655 | 2 | 10 | 6 | 13.7353 | 0 | 0 | 0 | 0 | 0 | [8 empty] | 6.5144 | 9.4128 | 0 | 0 | 0 | 0
| 7時 | 0 | 11.6736 | 0 | 12.1214 | 2 | 10 | 7 | 11.8383 | 0 | 0 | 0 | 0 | 0 | [8 empty] | 6.4786 | 5.5869 | 0 | 0 | 0 | 0
| 8時 | 0 | 9.1644 | 0 | 10.9721 | 2 | 10 | 8 | 11.6736 | 0 | 0 | 0 | 0 | 0 | [8 empty] | 6.4099 | 5.7114 | 0 | 0 | 0 | 0
| 9時 | 0 | 9.4602 | 0 | 11.837 | 2 | 10 | 9 | 9.1644 | 0 | 0 | 0 | 0 | 0 | [8 empty] | 5.7776 | 5.1944 | 0 | 0 | 0 | 0
| 10時 | 0 | 9.2852 | 0 | 11.8176 | 2 | 10 | 10 | 9.4602 | 0 | 0 | 0 | 0 | 0 | [8 empty] | 5.9029 | 5.9341 | 0 | 0 | 0 | 0
| 11時 | 0 | 8.7407 | 0 | 11.1163 | 2 | 10 | 11 | 9.2852 | 0 | 0 | 0 | 0 | 0 | [8 empty] | 5.8464 | 5.9712 | 0 | 0 | 0 | 0
| 12時 | 0 | 7.5934 | 0 | 8.1877 | 2 | 10 | 12 | 8.7407 | 0 | 0 | 0 | 0 | 0 | [8 empty] | 5.6816 | 5.4347 | 0 | 0 | 0 | 0
| 13時 | 0 | 7.806 | 0 | 9.226 | 2 | 10 | 13 | 7.5934 | 0 | 0 | 0 | 0 | 0 | [8 empty] | 5.4029 | 2.7849 | 0 | 0 | 0 | 0
| 14時 | 0 | 7.6025 | 0 | 9.2323 | 2 | 10 | 14 | 7.806 | 0 | 0 | 0 | 0 | 0 | [8 empty] | 5.4372 | 3.7887 | 0 | 0 | 0 | 0
| 15時 | 0 | 7.2992 | 0 | 8.3596 | 2 | 10 | 15 | 7.6025 | 0 | 0 | 0 | 0 | 0 | [8 empty] | 5.3828 | 3.8495 | 0 | 0 | 0 | 0
| 16時 | 0 | 7.3172 | 0 | 8.3015 | 2 | 10 | 16 | 7.2992 | 0 | 0 | 0 | 0 | 0 | [8 empty] | 5.3281 | 3.0315 | 0 | 0 | 0 | 0
| 17時 | 0 | 8.2582 | 0 | 11.464 | 2 | 10 | 17 | 7.3172 | 0 | 0 | 0 | 0 | 0 | [8 empty] | 5.3584 | 2.9431 | 0 | 0 | 0 | 0
| 18時 | 0 | 8.2223 | 0 | 11.4236 | 2 | 10 | 18 | 8.2582 | 0 | 0 | 0 | 0 | 0 | [8 empty] | 5.5706 | 5.8933 | 0 | 0 | 0 | 0
| 19時 | 0 | 6.9289 | 0 | 7.8004 | 2 | 10 | 19 | 8.2223 | 0 | 0 | 0 | 0 | 0 | [8 empty] | 5.5821 | 5.8415 | 0 | 0 | 0 | 0
| 20時 | 0 | 6.8554 | 0 | 8.2374 | 2 | 10 | 20 | 6.9289 | 0 | 0 | 0 | 0 | 0 | [8 empty] | 5.2739 | 2.5265 | 0 | 0 | 0 | 0
| 21時 | 0 | 7.041 | 0 | 8.8913 | 2 | 10 | 21 | 6.8554 | 0 | 0 | 0 | 0 | 0 | [8 empty] | 5.2375 | 3 | 0 | 0 | 0 | 0
| 22時 | 0 | 7.2186 | 0 | 9.3398 | 2 | 10 | 22 | 7.041 | 0 | 0 | 0 | 0 | 0 | [8 empty] | 5.2878 | 3.6035 | 0 | 0 | 0 | 0
| 23時 | 0 | 7.891 | 0 | 11.1199 | 2 | 10 | 23 | 7.2186 | 0 | 0 | 0 | 0 | 0 | [8 empty] | 5.3182 | 4.0216 | 0 | 0 | 0 | 0
| 24時 | 0 | 8.0732 | 0 | 11.4346 | 2 | 10 | 24 | 7.891 | 0 | 0 | 0 | 0 | 0 |  | 218.6813 | 0 | 0 | 0 | 0 | 0 |  | 5.4666 | 5.6533 | 0 | 0 | 0 | 0 |  | 262.3673 | 0 | 0 | 0 | 0 | 0
2022-02-11 | 1時 | 0 | 8.2732 | 0 | 11.7088 | 2 | 11 | 1 | 8.0732 | 0 | 0 | 0 | 0 | 0 | [8 empty] | 5.5107 | 5.924 | 0 | 0 | 0 | 0
| 2時 | 0 | 8.3548 | 0 | 11.8444 | 2 | 11 | 2 | 8.2732 | 0 | 0 | 0 | 0 | 0 | [8 empty] | 5.5603 | 6.1485 | 0 | 0 | 0 | 0
| 3時 | 0 | 8.4703 | 0 | 11.999 | 2 | 11 | 3 | 8.3548 | 0 | 0 | 0 | 0 | 0 | [8 empty] | 5.5798 | 6.2646 | 0 | 0 | 0 | 0
| 4時 | 0 | 8.5473 | 0 | 12.1101 | 2 | 11 | 4 | 8.4703 | 0 | 0 | 0 | 0 | 0 | [8 empty] | 5.608 | 6.391 | 0 | 0 | 0 | 0
| 5時 | 0 | 8.5028 | 0 | 12.1005 | 2 | 11 | 5 | 8.5473 | 0 | 0 | 0 | 0 | 0 | [8 empty] | 5.6261 | 6.484 | 0 | 0 | 0 | 0
| 6時 | 0 | 8.6288 | 0 | 12.1384 | 2 | 11 | 6 | 8.5028 | 0 | 0 | 0 | 0 | 0 | [8 empty] | 5.6131 | 6.4874 | 0 | 0 | 0 | 0
| 7時 | 0 | 7.8678 | 0 | 9.8504 | 2 | 11 | 7 | 8.6288 | 0 | 0 | 0 | 0 | 0 | [8 empty] | 5.6625 | 6.4759 | 0 | 0 | 0 | 0
| 8時 | 0 | 6.5905 | 0 | 3.5039 | 2 | 11 | 8 | 7.8678 | 0 | 0 | 0 | 0 | 0 | [8 empty] | 5.5126 | 4.3378 | 0 | 0 | 0 | 0
| 9時 | 0 | 6.1214 | 0 | 1.8047 | 2 | 11 | 9 | 6.5905 | 0 | 0 | 0 | 0 | 0 | [8 empty] | 1.6985 | 1.8054 | 0 | 0 | 0 | 0
| 10時 | 0 | 1.6386 | 0 | 1.7756 | 2 | 11 | 10 | 6.1214 | 0 | 0 | 0 | 0 | 0 | [8 empty] | 1.8047 | 0 | 0 | 0 | 0 | 0
| 11時 | 0 | 1.6046 | 0 | 0 | 2 | 11 | 11 | 1.6386 | 0 | 0 | 0 | 0 | 0 | [8 empty] | 1.7756 | 0 | 0 | 0 | 0 | 0
| 12時 | 0 | 5.5112 | 0 | 1.7596 | 2 | 11 | 12 | 1.6046 | 0 | 0 | 0 | 0 | 0 | [8 empty] | 0 | 0 | 0 | 0 | 0 | 0
| 13時 | 0 | 5.7775 | 0 | 1.7625 | 2 | 11 | 13 | 5.5112 | 0 | 0 | 0 | 0 | 0 | [8 empty] | 1.7596 | 0 | 0 | 0 | 0 | 0
| 14時 | 0 | 5.5521 | 0 | 0 | 2 | 11 | 14 | 5.7775 | 0 | 0 | 0 | 0 | 0 | [8 empty] | 1.7625 | 0 | 0 | 0 | 0 | 0
| 15時 | 0 | 4.1124 | 0 | 1.7552 | 2 | 11 | 15 | 5.5521 | 0 | 0 | 0 | 0 | 0 | [8 empty] | 0 | 0 | 0 | 0 | 0 | 0
| 16時 | 0 | 5.9845 | 0 | 3.3469 | 2 | 11 | 16 | 4.1124 | 0 | 0 | 0 | 0 | 0 | [8 empty] | 1.7552 | 0 | 0 | 0 | 0 | 0
| 17時 | 0 | 6.6002 | 0 | 4.6334 | 2 | 11 | 17 | 5.9845 | 0 | 0 | 0 | 0 | 0 | [8 empty] | 3.3469 | 0 | 0 | 0 | 0 | 0
| 18時 | 0 | 6.438 | 0 | 5.0661 | 2 | 11 | 18 | 6.6002 | 0 | 0 | 0 | 0 | 0 | [8 empty] | 3.4084 | 1.225 | 0 | 0 | 0 | 0
| 19時 | 0 | 6.8591 | 0 | 5.5197 | 2 | 11 | 19 | 6.438 | 0 | 0 | 0 | 0 | 0 | [8 empty] | 5.0661 | 0 | 0 | 0 | 0 | 0
| 20時 | 0 | 7.2336 | 0 | 7.9744 | 2 | 11 | 20 | 6.8591 | 0 | 0 | 0 | 0 | 0 | [8 empty] | 3.5665 | 1.9532 | 0 | 0 | 0 | 0
| 21時 | 0 | 7.7026 | 0 | 9.103 | 2 | 11 | 21 | 7.2336 | 0 | 0 | 0 | 0 | 0 | [8 empty] | 5.308 | 2.6664 | 0 | 0 | 0 | 0
| 22時 | 0 | 8.5674 | 0 | 11.3692 | 2 | 11 | 22 | 7.7026 | 0 | 0 | 0 | 0 | 0 | [8 empty] | 5.4359 | 3.667 | 0 | 0 | 0 | 0
| 23時 | 0 | 8.7382 | 0 | 11.8 | 2 | 11 | 23 | 8.5674 | 0 | 0 | 0 | 0 | 0 | [8 empty] | 5.6024 | 5.7668 | 0 | 0 | 0 | 0
| 24時 | 0 | 9.1221 | 0 | 12.3198 | 2 | 11 | 24 | 8.7382 | 0 | 0 | 0 | 0 | 0 |  | 161.75 | 0 | 0 | 0 | 0 | 0 |  | 5.6436 | 6.1565 | 0 | 0 | 0 | 0 |  | 165.2457 | 0 | 0 | 0 | 0 | 0
2022-02-12 | 1時 | 0 | 9.4361 | 0 | 12.7312 | 2 | 12 | 1 | 9.1221 | 0 | 0 | 0 | 0 | 0 | [8 empty] | 5.7436 | 6.5762 | 0 | 0 | 0 | 0
| 2時 | 0 | 9.7911 | 0 | 13.1517 | 2 | 12 | 2 | 9.4361 | 0 | 0 | 0 | 0 | 0 | [8 empty] | 5.8236 | 6.9076 | 0 | 0 | 0 | 0
| 3時 | 0 | 10.0315 | 0 | 13.4571 | 2 | 12 | 3 | 9.7911 | 0 | 0 | 0 | 0 | 0 | [8 empty] | 5.9148 | 7.2369 | 0 | 0 | 0 | 0
| 4時 | 0 | 10.1209 | 0 | 13.6162 | 2 | 12 | 4 | 10.0315 | 0 | 0 | 0 | 0 | 0 | [8 empty] | 5.9743 | 7.4827 | 0 | 0 | 0 | 0
| 5時 | 0 | 10.0243 | 0 | 13.6029 | 2 | 12 | 5 | 10.1209 | 0 | 0 | 0 | 0 | 0 | [8 empty] | 5.9956 | 7.6206 | 0 | 0 | 0 | 0
| 6時 | 0 | 9.6251 | 0 | 12.7346 | 2 | 12 | 6 | 10.0243 | 0 | 0 | 0 | 0 | 0 | [8 empty] | 5.9674 | 7.6356 | 0 | 0 | 0 | 0
| 7時 | 0 | 7.2654 | 0 | 6.6867 | 2 | 12 | 7 | 9.6251 | 0 | 0 | 0 | 0 | 0 | [8 empty] | 5.8861 | 6.8484 | 0 | 0 | 0 | 0
| 8時 | 0 | 0 | 0 | 0 | 2 | 12 | 8 | 7.2654 | 0 | 0 | 0 | 0 | 0 | [8 empty] | 5.3287 | 1.358 | 0 | 0 | 0 | 0
| 9時 | 0 | 0 | 0 | 0 | 2 | 12 | 9 | 0 | 0 | 0 | 0 | 0 | 0 | [8 empty] | 0 | 0 | 0 | 0 | 0 | 0
| 10時 | 0 | 0 | 0 | 0 | 2 | 12 | 10 | 0 | 0 | 0 | 0 | 0 | 0 | [8 empty] | 0 | 0 | 0 | 0 | 0 | 0
| 11時 | 0 | 0 | 0 | 0 | 2 | 12 | 11 | 0 | 0 | 0 | 0 | 0 | 0 | [8 empty] | 0 | 0 | 0 | 0 | 0 | 0
| 12時 | 0 | 0 | 0 | 0 | 2 | 12 | 12 | 0 | 0 | 0 | 0 | 0 | 0 | [8 empty] | 0 | 0 | 0 | 0 | 0 | 0
| 13時 | 0 | 0 | 0 | 0 | 2 | 12 | 13 | 0 | 0 | 0 | 0 | 0 | 0 | [8 empty] | 0 | 0 | 0 | 0 | 0 | 0
| 14時 | 0 | 0 | 0 | 0 | 2 | 12 | 14 | 0 | 0 | 0 | 0 | 0 | 0 | [8 empty] | 0 | 0 | 0 | 0 | 0 | 0
| 15時 | 0 | 0 | 0 | 0 | 2 | 12 | 15 | 0 | 0 | 0 | 0 | 0 | 0 | [8 empty] | 0 | 0 | 0 | 0 | 0 | 0
| 16時 | 0 | 0 | 0 | 0 | 2 | 12 | 16 | 0 | 0 | 0 | 0 | 0 | 0 | [8 empty] | 0 | 0 | 0 | 0 | 0 | 0
| 17時 | 0 | 0 | 0 | 0 | 2 | 12 | 17 | 0 | 0 | 0 | 0 | 0 | 0 | [8 empty] | 0 | 0 | 0 | 0 | 0 | 0
| 18時 | 0 | 4.4267 | 0 | 0 | 2 | 12 | 18 | 0 | 0 | 0 | 0 | 0 | 0 | [8 empty] | 0 | 0 | 0 | 0 | 0 | 0
| 19時 | 0 | 6.7165 | 0 | 0 | 2 | 12 | 19 | 4.4267 | 0 | 0 | 0 | 0 | 0 | [8 empty] | 0 | 0 | 0 | 0 | 0 | 0
| 20時 | 0 | 7.3108 | 0 | 0 | 2 | 12 | 20 | 6.7165 | 0 | 0 | 0 | 0 | 0 | [8 empty] | 0 | 0 | 0 | 0 | 0 | 0
| 21時 | 0 | 8.2023 | 0 | 1.8985 | 2 | 12 | 21 | 7.3108 | 0 | 0 | 0 | 0 | 0 | [8 empty] | 0 | 0 | 0 | 0 | 0 | 0
| 22時 | 0 | 9.5925 | 0 | 5.0746 | 2 | 12 | 22 | 8.2023 | 0 | 0 | 0 | 0 | 0 | [8 empty] | 1.8985 | 0 | 0 | 0 | 0 | 0
| 23時 | 0 | 10.2001 | 0 | 9.9952 | 2 | 12 | 23 | 9.5925 | 0 | 0 | 0 | 0 | 0 | [8 empty] | 3.7032 | 1.3714 | 0 | 0 | 0 | 0
| 24時 | 0 | 11.0737 | 0 | 12.1038 | 2 | 12 | 24 | 10.2001 | 0 | 0 | 0 | 0 | 0 |  | 121.8653 | 0 | 0 | 0 | 0 | 0 |  | 5.6749 | 4.3203 | 0 | 0 | 0 | 0 |  | 115.0526 | 0 | 0 | 0 | 0 | 0
2022-02-13 | 1時 | 0 | 11.6223 | 0 | 13.2593 | 2 | 13 | 1 | 11.0737 | 0 | 0 | 0 | 0 | 0 | [8 empty] | 5.9834 | 6.1203 | 0 | 0 | 0 | 0
| 2時 | 0 | 11.9884 | 0 | 14.0416 | 2 | 13 | 2 | 11.6223 | 0 | 0 | 0 | 0 | 0 | [8 empty] | 6.1849 | 7.0744 | 0 | 0 | 0 | 0
| 3時 | 0 | 12.2728 | 0 | 14.6305 | 2 | 13 | 3 | 11.9884 | 0 | 0 | 0 | 0 | 0 | [8 empty] | 6.3183 | 7.7232 | 0 | 0 | 0 | 0
| 4時 | 0 | 12.7639 | 0 | 15.3004 | 2 | 13 | 4 | 12.2728 | 0 | 0 | 0 | 0 | 0 | [8 empty] | 6.42 | 8.2105 | 0 | 0 | 0 | 0
| 5時 | 0 | 14.0994 | 0 | 18.0249 | 2 | 13 | 5 | 12.7639 | 0 | 0 | 0 | 0 | 0 | [8 empty] | 6.5743 | 8.7261 | 0 | 0 | 0 | 0
| 6時 | 0 | 12.2321 | 0 | 12.9955 | 2 | 13 | 6 | 14.0994 | 0 | 0 | 0 | 0 | 0 | [8 empty] | 6.8804 | 11.1445 | 0 | 0 | 0 | 0
| 7時 | 0 | 9.7797 | 0 | 8.2174 | 2 | 13 | 7 | 12.2321 | 0 | 0 | 0 | 0 | 0 | [8 empty] | 6.6888 | 6.3068 | 0 | 0 | 0 | 0
| 8時 | 0 | 6.4892 | 0 | 0 | 2 | 13 | 8 | 9.7797 | 0 | 0 | 0 | 0 | 0 | [8 empty] | 5.977 | 2.2404 | 0 | 0 | 0 | 0
| 9時 | 0 | 7.7281 | 0 | 5.3297 | 2 | 13 | 9 | 6.4892 | 0 | 0 | 0 | 0 | 0 | [8 empty] | 0 | 0 | 0 | 0 | 0 | 0
| 10時 | 0 | 7.7863 | 0 | 6.4359 | 2 | 13 | 10 | 7.7281 | 0 | 0 | 0 | 0 | 0 | [8 empty] | 5.3297 | 0 | 0 | 0 | 0 | 0
| 11時 | 0 | 7.8932 | 0 | 7.6298 | 2 | 13 | 11 | 7.7863 | 0 | 0 | 0 | 0 | 0 | [8 empty] | 5.2994 | 1.1365 | 0 | 0 | 0 | 0
| 12時 | 0 | 7.2054 | 0 | 5.2505 | 2 | 13 | 12 | 7.8932 | 0 | 0 | 0 | 0 | 0 | [8 empty] | 5.3739 | 2.2559 | 0 | 0 | 0 | 0
| 13時 | 0 | 7.4799 | 0 | 7.5233 | 2 | 13 | 13 | 7.2054 | 0 | 0 | 0 | 0 | 0 | [8 empty] | 5.2505 | 0 | 0 | 0 | 0 | 0
| 14時 | 0 | 7.6972 | 0 | 8.2238 | 2 | 13 | 14 | 7.4799 | 0 | 0 | 0 | 0 | 0 | [8 empty] | 5.3081 | 2.2152 | 0 | 0 | 0 | 0
| 15時 | 0 | 7.6762 | 0 | 7.8774 | 2 | 13 | 15 | 7.6972 | 0 | 0 | 0 | 0 | 0 | [8 empty] | 5.3693 | 2.8545 | 0 | 0 | 0 | 0
| 16時 | 0 | 7.7134 | 0 | 8.0447 | 2 | 13 | 16 | 7.6762 | 0 | 0 | 0 | 0 | 0 | [8 empty] | 5.3904 | 2.487 | 0 | 0 | 0 | 0
| 17時 | 0 | 9.042 | 0 | 12.0898 | 2 | 13 | 17 | 7.7134 | 0 | 0 | 0 | 0 | 0 | [8 empty] | 5.4246 | 2.6201 | 0 | 0 | 0 | 0
| 18時 | 0 | 9.3542 | 0 | 12.6196 | 2 | 13 | 18 | 9.042 | 0 | 0 | 0 | 0 | 0 | [8 empty] | 5.7244 | 6.3653 | 0 | 0 | 0 | 0
| 19時 | 0 | 8.1328 | 0 | 8.9108 | 2 | 13 | 19 | 9.3542 | 0 | 0 | 0 | 0 | 0 | [8 empty] | 5.8323 | 6.7873 | 0 | 0 | 0 | 0
| 20時 | 0 | 8.5304 | 0 | 9.8914 | 2 | 13 | 20 | 8.1328 | 0 | 0 | 0 | 0 | 0 | [8 empty] | 5.599 | 3.3118 | 0 | 0 | 0 | 0
| 21時 | 0 | 8.7672 | 0 | 10.6584 | 2 | 13 | 21 | 8.5304 | 0 | 0 | 0 | 0 | 0 | [8 empty] | 5.6883 | 4.2031 | 0 | 0 | 0 | 0
| 22時 | 0 | 9.0695 | 0 | 11.2737 | 2 | 13 | 22 | 8.7672 | 0 | 0 | 0 | 0 | 0 | [8 empty] | 5.7229 | 4.9355 | 0 | 0 | 0 | 0
| 23時 | 0 | 9.5607 | 0 | 12.8459 | 2 | 13 | 23 | 9.0695 | 0 | 0 | 0 | 0 | 0 | [8 empty] | 5.7825 | 5.4912 | 0 | 0 | 0 | 0
| 24時 | 0 | 9.635 | 0 | 13.0707 | 2 | 13 | 24 | 9.5607 | 0 | 0 | 0 | 0 | 0 |  | 225.9579 | 0 | 0 | 0 | 0 | 0 |  | 5.8647 | 6.9812 | 0 | 0 | 0 | 0 |  | 244.1451 | 0 | 0 | 0 | 0 | 0
2022-02-14 | 1時 | 0 | 9.8429 | 0 | 13.3474 | 2 | 14 | 1 | 9.635 | 0 | 0 | 0 | 0 | 0 | [8 empty] | 5.8844 | 7.1863 | 0 | 0 | 0 | 0
| 2時 | 0 | 9.8472 | 0 | 13.4203 | 2 | 14 | 2 | 9.8429 | 0 | 0 | 0 | 0 | 0 | [8 empty] | 5.9418 | 7.4056 | 0 | 0 | 0 | 0
| 3時 | 0 | 9.9579 | 0 | 13.5668 | 2 | 14 | 3 | 9.8472 | 0 | 0 | 0 | 0 | 0 | [8 empty] | 5.9426 | 7.4776 | 0 | 0 | 0 | 0
| 4時 | 0 | 10.027 | 0 | 13.6687 | 2 | 14 | 4 | 9.9579 | 0 | 0 | 0 | 0 | 0 | [8 empty] | 5.9737 | 7.5931 | 0 | 0 | 0 | 0
| 5時 | 0 | 10.532 | 0 | 15.0748 | 2 | 14 | 5 | 10.027 | 0 | 0 | 0 | 0 | 0 | [8 empty] | 5.993 | 7.6757 | 0 | 0 | 0 | 0
| 6時 | 0 | 9.4974 | 0 | 11.4153 | 2 | 14 | 6 | 10.532 | 0 | 0 | 0 | 0 | 0 | [8 empty] | 6.1041 | 8.9706 | 0 | 0 | 0 | 0
| 7時 | 0 | 9.0682 | 0 | 10.9024 | 2 | 14 | 7 | 9.4974 | 0 | 0 | 0 | 0 | 0 | [8 empty] | 6.0282 | 5.3871 | 0 | 0 | 0 | 0
| 8時 | 0 | 7.9575 | 0 | 9.4237 | 2 | 14 | 8 | 9.0682 | 0 | 0 | 0 | 0 | 0 | [8 empty] | 5.8761 | 5.0264 | 0 | 0 | 0 | 0
| 9時 | 0 | 7.9095 | 0 | 9.6834 | 2 | 14 | 9 | 7.9575 | 0 | 0 | 0 | 0 | 0 | [8 empty] | 5.4741 | 3.9496 | 0 | 0 | 0 | 0
| 10時 | 0 | 7.3186 | 0 | 8.9304 | 2 | 14 | 10 | 7.9095 | 0 | 0 | 0 | 0 | 0 | [8 empty] | 5.4825 | 4.2009 | 0 | 0 | 0 | 0
| 11時 | 0 | 6.7201 | 0 | 7.8095 | 2 | 14 | 11 | 7.3186 | 0 | 0 | 0 | 0 | 0 | [8 empty] | 5.3177 | 3.6127 | 0 | 0 | 0 | 0
| 12時 | 0 | 6.1125 | 0 | 4.9921 | 2 | 14 | 12 | 6.7201 | 0 | 0 | 0 | 0 | 0 | [8 empty] | 5.1599 | 2.6496 | 0 | 0 | 0 | 0
| 13時 | 0 | 6.2382 | 0 | 6.9668 | 2 | 14 | 13 | 6.1125 | 0 | 0 | 0 | 0 | 0 | [8 empty] | 4.9921 | 0 | 0 | 0 | 0 | 0
| 14時 | 0 | 6.2508 | 0 | 7.2687 | 2 | 14 | 14 | 6.2382 | 0 | 0 | 0 | 0 | 0 | [8 empty] | 5.0337 | 1.9331 | 0 | 0 | 0 | 0
| 15時 | 0 | 6.0411 | 0 | 6.408 | 2 | 14 | 15 | 6.2508 | 0 | 0 | 0 | 0 | 0 | [8 empty] | 5.0404 | 2.2283 | 0 | 0 | 0 | 0
| 16時 | 0 | 6.1312 | 0 | 6.4856 | 2 | 14 | 16 | 6.0411 | 0 | 0 | 0 | 0 | 0 | [8 empty] | 4.9812 | 1.4268 | 0 | 0 | 0 | 0
| 17時 | 0 | 6.8625 | 0 | 9.1816 | 2 | 14 | 17 | 6.1312 | 0 | 0 | 0 | 0 | 0 | [8 empty] | 5.0166 | 1.4691 | 0 | 0 | 0 | 0
| 18時 | 0 | 6.9998 | 0 | 9.4133 | 2 | 14 | 18 | 6.8625 | 0 | 0 | 0 | 0 | 0 | [8 empty] | 5.2283 | 3.9533 | 0 | 0 | 0 | 0
| 19時 | 0 | 6.4446 | 0 | 6.8849 | 2 | 14 | 19 | 6.9998 | 0 | 0 | 0 | 0 | 0 | [8 empty] | 5.274 | 4.1393 | 0 | 0 | 0 | 0
| 20時 | 0 | 6.6868 | 0 | 7.7642 | 2 | 14 | 20 | 6.4446 | 0 | 0 | 0 | 0 | 0 | [8 empty] | 5.1402 | 1.7447 | 0 | 0 | 0 | 0
| 21時 | 0 | 6.7498 | 0 | 6.7183 | 2 | 14 | 21 | 6.6868 | 0 | 0 | 0 | 0 | 0 | [8 empty] | 5.1985 | 2.5657 | 0 | 0 | 0 | 0
| 22時 | 0 | 6.9981 | 0 | 8.8984 | 2 | 14 | 22 | 6.7498 | 0 | 0 | 0 | 0 | 0 | [8 empty] | 3.6057 | 3.1125 | 0 | 0 | 0 | 0
| 23時 | 0 | 7.3732 | 0 | 10.4219 | 2 | 14 | 23 | 6.9981 | 0 | 0 | 0 | 0 | 0 | [8 empty] | 5.2665 | 3.6319 | 0 | 0 | 0 | 0
| 24時 | 0 | 7.4313 | 0 | 10.6244 | 2 | 14 | 24 | 7.3732 | 0 | 0 | 0 | 0 | 0 |  | 187.2019 | 0 | 0 | 0 | 0 | 0 |  | 5.3401 | 5.0818 | 0 | 0 | 0 | 0 |  | 229.2709 | 0 | 0 | 0 | 0 | 0
2022-02-15 | 1時 | 0 | 7.6984 | 0 | 10.9766 | 2 | 15 | 1 | 7.4313 | 0 | 0 | 0 | 0 | 0 | [8 empty] | 5.3547 | 5.2697 | 0 | 0 | 0 | 0
| 2時 | 0 | 7.9858 | 0 | 11.3251 | 2 | 15 | 2 | 7.6984 | 0 | 0 | 0 | 0 | 0 | [8 empty] | 5.4233 | 5.5533 | 0 | 0 | 0 | 0
| 3時 | 0 | 8.0059 | 0 | 11.4023 | 2 | 15 | 3 | 7.9858 | 0 | 0 | 0 | 0 | 0 | [8 empty] | 5.496 | 5.8291 | 0 | 0 | 0 | 0
| 4時 | 0 | 8.2949 | 0 | 11.7257 | 2 | 15 | 4 | 8.0059 | 0 | 0 | 0 | 0 | 0 | [8 empty] | 5.4981 | 5.9043 | 0 | 0 | 0 | 0
| 5時 | 0 | 8.5382 | 0 | 12.637 | 2 | 15 | 5 | 8.2949 | 0 | 0 | 0 | 0 | 0 | [8 empty] | 5.572 | 6.1537 | 0 | 0 | 0 | 0
| 6時 | 0 | 7.5644 | 0 | 9.1204 | 2 | 15 | 6 | 8.5382 | 0 | 0 | 0 | 0 | 0 | [8 empty] | 5.628 | 7.009 | 0 | 0 | 0 | 0
| 7時 | 0 | 7.2306 | 0 | 8.721 | 2 | 15 | 7 | 7.5644 | 0 | 0 | 0 | 0 | 0 | [8 empty] | 5.4762 | 3.6442 | 0 | 0 | 0 | 0
| 8時 | 0 | 6.7139 | 0 | 5.9173 | 2 | 15 | 8 | 7.2306 | 0 | 0 | 0 | 0 | 0 | [8 empty] | 5.3611 | 3.3599 | 0 | 0 | 0 | 0
| 9時 | 0 | 6.6665 | 0 | 7.9607 | 2 | 15 | 9 | 6.7139 | 0 | 0 | 0 | 0 | 0 | [8 empty] | 3.3741 | 2.5432 | 0 | 0 | 0 | 0
| 10時 | 0 | 6.2115 | 0 | 7.2532 | 2 | 15 | 10 | 6.6665 | 0 | 0 | 0 | 0 | 0 | [8 empty] | 5.1628 | 2.7979 | 0 | 0 | 0 | 0
| 11時 | 0 | 5.6739 | 0 | 4.8827 | 2 | 15 | 11 | 6.2115 | 0 | 0 | 0 | 0 | 0 | [8 empty] | 5.0355 | 2.2177 | 0 | 0 | 0 | 0
| 12時 | 0 | 5.4422 | 0 | 1.7362 | 2 | 15 | 12 | 5.6739 | 0 | 0 | 0 | 0 | 0 | [8 empty] | 4.8827 | 0 | 0 | 0 | 0 | 0
| 13時 | 0 | 5.5147 | 0 | 1.7286 | 2 | 15 | 13 | 5.4422 | 0 | 0 | 0 | 0 | 0 | [8 empty] | 1.7362 | 0 | 0 | 0 | 0 | 0
| 14時 | 0 | 5.5776 | 0 | 3.2933 | 2 | 15 | 14 | 5.5147 | 0 | 0 | 0 | 0 | 0 | [8 empty] | 1.7286 | 0 | 0 | 0 | 0 | 0
| 15時 | 0 | 5.6825 | 0 | 4.8915 | 2 | 15 | 15 | 5.5776 | 0 | 0 | 0 | 0 | 0 | [8 empty] | 3.2933 | 0 | 0 | 0 | 0 | 0
| 16時 | 0 | 6.0567 | 0 | 4.9851 | 2 | 15 | 16 | 5.6825 | 0 | 0 | 0 | 0 | 0 | [8 empty] | 4.8915 | 0 | 0 | 0 | 0 | 0
| 17時 | 0 | 6.5962 | 0 | 8.5503 | 2 | 15 | 17 | 6.0567 | 0 | 0 | 0 | 0 | 0 | [8 empty] | 4.9851 | 0 | 0 | 0 | 0 | 0
| 18時 | 0 | 6.7659 | 0 | 8.8849 | 2 | 15 | 18 | 6.5962 | 0 | 0 | 0 | 0 | 0 | [8 empty] | 5.1603 | 3.39 | 0 | 0 | 0 | 0
| 19時 | 0 | 6.1931 | 0 | 6.3594 | 2 | 15 | 19 | 6.7659 | 0 | 0 | 0 | 0 | 0 | [8 empty] | 5.2141 | 3.6708 | 0 | 0 | 0 | 0
| 20時 | 0 | 6.4464 | 0 | 7.2937 | 2 | 15 | 20 | 6.1931 | 0 | 0 | 0 | 0 | 0 | [8 empty] | 5.0652 | 1.2943 | 0 | 0 | 0 | 0
| 21時 | 0 | 6.576 | 0 | 6.3502 | 2 | 15 | 21 | 6.4464 | 0 | 0 | 0 | 0 | 0 | [8 empty] | 5.1322 | 2.1615 | 0 | 0 | 0 | 0
| 22時 | 0 | 6.7673 | 0 | 8.4899 | 2 | 15 | 22 | 6.576 | 0 | 0 | 0 | 0 | 0 | [8 empty] | 3.5667 | 2.7835 | 0 | 0 | 0 | 0
| 23時 | 0 | 7.3286 | 0 | 10.2431 | 2 | 15 | 23 | 6.7673 | 0 | 0 | 0 | 0 | 0 | [8 empty] | 5.2102 | 3.2797 | 0 | 0 | 0 | 0
| 24時 | 0 | 7.4528 | 0 | 10.5381 | 2 | 15 | 24 | 7.3286 | 0 | 0 | 0 | 0 | 0 |  | 162.9628 | 0 | 0 | 0 | 0 | 0 |  | 5.334 | 4.9091 | 0 | 0 | 0 | 0 |  | 185.2662 | 0 | 0 | 0 | 0 | 0
2022-02-16 | 1時 | 0 | 7.8628 | 0 | 11.058 | 2 | 16 | 1 | 7.4528 | 0 | 0 | 0 | 0 | 0 | [8 empty] | 5.3626 | 5.1755 | 0 | 0 | 0 | 0
| 2時 | 0 | 8.3892 | 0 | 11.6607 | 2 | 16 | 2 | 7.8628 | 0 | 0 | 0 | 0 | 0 | [8 empty] | 5.4651 | 5.5929 | 0 | 0 | 0 | 0
| 3時 | 0 | 8.6585 | 0 | 12.0033 | 2 | 16 | 3 | 8.3892 | 0 | 0 | 0 | 0 | 0 | [8 empty] | 5.5965 | 6.0642 | 0 | 0 | 0 | 0
| 4時 | 0 | 8.8856 | 0 | 12.2937 | 2 | 16 | 4 | 8.6585 | 0 | 0 | 0 | 0 | 0 | [8 empty] | 5.6587 | 6.3446 | 0 | 0 | 0 | 0
| 5時 | 0 | 9.7635 | 0 | 14.0174 | 2 | 16 | 5 | 8.8856 | 0 | 0 | 0 | 0 | 0 | [8 empty] | 5.7109 | 6.5828 | 0 | 0 | 0 | 0
| 6時 | 0 | 8.7761 | 0 | 10.2064 | 2 | 16 | 6 | 9.7635 | 0 | 0 | 0 | 0 | 0 | [8 empty] | 5.9186 | 8.0988 | 0 | 0 | 0 | 0
| 7時 | 0 | 7.9495 | 0 | 8.0678 | 2 | 16 | 7 | 8.7761 | 0 | 0 | 0 | 0 | 0 | [8 empty] | 5.8138 | 4.3926 | 0 | 0 | 0 | 0
| 8時 | 0 | 6.7444 | 0 | 3.3602 | 2 | 16 | 8 | 7.9495 | 0 | 0 | 0 | 0 | 0 | [8 empty] | 5.5416 | 2.5263 | 0 | 0 | 0 | 0
| 9時 | 0 | 6.52 | 0 | 1.8658 | 2 | 16 | 9 | 6.7444 | 0 | 0 | 0 | 0 | 0 | [8 empty] | 3.3602 | 0 | 0 | 0 | 0 | 0
| 10時 | 0 | 6.5044 | 0 | 5.1688 | 2 | 16 | 10 | 6.52 | 0 | 0 | 0 | 0 | 0 | [8 empty] | 1.8658 | 0 | 0 | 0 | 0 | 0
| 11時 | 0 | 6.6894 | 0 | 5.1814 | 2 | 16 | 11 | 6.5044 | 0 | 0 | 0 | 0 | 0 | [8 empty] | 5.1688 | 0 | 0 | 0 | 0 | 0
| 12時 | 0 | 6.1467 | 0 | 1.8497 | 2 | 16 | 12 | 6.6894 | 0 | 0 | 0 | 0 | 0 | [8 empty] | 5.1814 | 0 | 0 | 0 | 0 | 0
| 13時 | 0 | 6.0554 | 0 | 0 | 2 | 16 | 13 | 6.1467 | 0 | 0 | 0 | 0 | 0 | [8 empty] | 1.8497 | 0 | 0 | 0 | 0 | 0
| 14時 | 0 | 4.427 | 0 | 0 | 2 | 16 | 14 | 6.0554 | 0 | 0 | 0 | 0 | 0 | [8 empty] | 0 | 0 | 0 | 0 | 0 | 0
| 15時 | 0 | 6.0858 | 0 | 0 | 2 | 16 | 15 | 4.427 | 0 | 0 | 0 | 0 | 0 | [8 empty] | 0 | 0 | 0 | 0 | 0 | 0
| 16時 | 0 | 6.9469 | 0 | 3.5946 | 2 | 16 | 16 | 6.0858 | 0 | 0 | 0 | 0 | 0 | [8 empty] | 0 | 0 | 0 | 0 | 0 | 0
| 17時 | 0 | 9.3544 | 0 | 7.476 | 2 | 16 | 17 | 6.9469 | 0 | 0 | 0 | 0 | 0 | [8 empty] | 3.5946 | 0 | 0 | 0 | 0 | 0
| 18時 | 0 | 10.2769 | 0 | 11.9012 | 2 | 16 | 18 | 9.3544 | 0 | 0 | 0 | 0 | 0 | [8 empty] | 5.4514 | 2.0246 | 0 | 0 | 0 | 0
| 19時 | 0 | 9.0473 | 0 | 8.5567 | 2 | 16 | 19 | 10.2769 | 0 | 0 | 0 | 0 | 0 | [8 empty] | 5.8904 | 6.0108 | 0 | 0 | 0 | 0
| 20時 | 0 | 9.7066 | 0 | 10.142 | 2 | 16 | 20 | 9.0473 | 0 | 0 | 0 | 0 | 0 | [8 empty] | 5.7615 | 2.7952 | 0 | 0 | 0 | 0
| 21時 | 0 | 9.9445 | 0 | 11.1762 | 2 | 16 | 21 | 9.7066 | 0 | 0 | 0 | 0 | 0 | [8 empty] | 5.9346 | 4.2074 | 0 | 0 | 0 | 0
| 22時 | 0 | 10.4246 | 0 | 12.115 | 2 | 16 | 22 | 9.9445 | 0 | 0 | 0 | 0 | 0 | [8 empty] | 5.9759 | 5.2003 | 0 | 0 | 0 | 0
| 23時 | 0 | 11.4492 | 0 | 14.2293 | 2 | 16 | 23 | 10.4246 | 0 | 0 | 0 | 0 | 0 | [8 empty] | 6.0883 | 6.0267 | 0 | 0 | 0 | 0
| 24時 | 0 | 11.5447 | 0 | 14.5742 | 2 | 16 | 24 | 11.4492 | 0 | 0 | 0 | 0 | 0 |  | 194.0614 | 0 | 0 | 0 | 0 | 0 |  | 6.3123 | 7.917 | 0 | 0 | 0 | 0 |  | 190.4983 | 0 | 0 | 0 | 0 | 0
2022-02-17 | 1時 | 0 | 11.6572 | 0 | 14.8425 | 2 | 17 | 1 | 11.5447 | 0 | 0 | 0 | 0 | 0 | [8 empty] | 6.3375 | 8.2367 | 0 | 0 | 0 | 0
| 2時 | 0 | 12.0855 | 0 | 15.3239 | 2 | 17 | 2 | 11.6572 | 0 | 0 | 0 | 0 | 0 | [8 empty] | 6.3719 | 8.4706 | 0 | 0 | 0 | 0
| 3時 | 0 | 12.1469 | 0 | 15.4853 | 2 | 17 | 3 | 12.0855 | 0 | 0 | 0 | 0 | 0 | [8 empty] | 6.4932 | 8.8307 | 0 | 0 | 0 | 0
| 4時 | 0 | 12.4675 | 0 | 15.8343 | 2 | 17 | 4 | 12.1469 | 0 | 0 | 0 | 0 | 0 | [8 empty] | 6.5099 | 8.9755 | 0 | 0 | 0 | 0
| 5時 | 0 | 13.742 | 0 | 18.3117 | 2 | 17 | 5 | 12.4675 | 0 | 0 | 0 | 0 | 0 | [8 empty] | 6.6013 | 9.2331 | 0 | 0 | 0 | 0
| 6時 | 0 | 11.8773 | 0 | 13.4231 | 2 | 17 | 6 | 13.742 | 0 | 0 | 0 | 0 | 0 | [8 empty] | 6.8868 | 11.4249 | 0 | 0 | 0 | 0
| 7時 | 0 | 10.2557 | 0 | 10.4788 | 2 | 17 | 7 | 11.8773 | 0 | 0 | 0 | 0 | 0 | [8 empty] | 6.6776 | 6.7455 | 0 | 0 | 0 | 0
| 8時 | 0 | 7.1727 | 0 | 0 | 2 | 17 | 8 | 10.2557 | 0 | 0 | 0 | 0 | 0 | [8 empty] | 6.1503 | 4.3285 | 0 | 0 | 0 | 0
| 9時 | 0 | 7.9924 | 0 | 5.4638 | 2 | 17 | 9 | 7.1727 | 0 | 0 | 0 | 0 | 0 | [8 empty] | 0 | 0 | 0 | 0 | 0 | 0
| 10時 | 0 | 6.782 | 0 | 5.337 | 2 | 17 | 10 | 7.9924 | 0 | 0 | 0 | 0 | 0 | [8 empty] | 5.4638 | 0 | 0 | 0 | 0 | 0
| 11時 | 0 | 6.67 | 0 | 5.3435 | 2 | 17 | 11 | 6.782 | 0 | 0 | 0 | 0 | 0 | [8 empty] | 5.337 | 0 | 0 | 0 | 0 | 0
| 12時 | 0 | 6.2508 | 0 | 5.3167 | 2 | 17 | 12 | 6.67 | 0 | 0 | 0 | 0 | 0 | [8 empty] | 5.3435 | 0 | 0 | 0 | 0 | 0
| 13時 | 0 | 6.6335 | 0 | 5.323 | 2 | 17 | 13 | 6.2508 | 0 | 0 | 0 | 0 | 0 | [8 empty] | 5.3167 | 0 | 0 | 0 | 0 | 0
| 14時 | 0 | 6.2758 | 0 | 0 | 2 | 17 | 14 | 6.6335 | 0 | 0 | 0 | 0 | 0 | [8 empty] | 5.323 | 0 | 0 | 0 | 0 | 0
| 15時 | 0 | 6.3543 | 0 | 0 | 2 | 17 | 15 | 6.2758 | 0 | 0 | 0 | 0 | 0 | [8 empty] | 0 | 0 | 0 | 0 | 0 | 0
| 16時 | 0 | 7.2986 | 0 | 5.382 | 2 | 17 | 16 | 6.3543 | 0 | 0 | 0 | 0 | 0 | [8 empty] | 0 | 0 | 0 | 0 | 0 | 0
| 17時 | 0 | 10.0517 | 0 | 7.7939 | 2 | 17 | 17 | 7.2986 | 0 | 0 | 0 | 0 | 0 | [8 empty] | 5.382 | 0 | 0 | 0 | 0 | 0
| 18時 | 0 | 11.0887 | 0 | 12.6984 | 2 | 17 | 18 | 10.0517 | 0 | 0 | 0 | 0 | 0 | [8 empty] | 5.5489 | 2.2449 | 0 | 0 | 0 | 0
| 19時 | 0 | 9.7192 | 0 | 9.138 | 2 | 17 | 19 | 11.0887 | 0 | 0 | 0 | 0 | 0 | [8 empty] | 6.0596 | 6.6388 | 0 | 0 | 0 | 0
| 20時 | 0 | 10.31 | 0 | 10.6797 | 2 | 17 | 20 | 9.7192 | 0 | 0 | 0 | 0 | 0 | [8 empty] | 5.9232 | 3.2148 | 0 | 0 | 0 | 0
| 21時 | 0 | 10.7616 | 0 | 11.9192 | 2 | 17 | 21 | 10.31 | 0 | 0 | 0 | 0 | 0 | [8 empty] | 6.0803 | 4.5994 | 0 | 0 | 0 | 0
| 22時 | 0 | 11.3331 | 0 | 12.9488 | 2 | 17 | 22 | 10.7616 | 0 | 0 | 0 | 0 | 0 | [8 empty] | 6.1779 | 5.7413 | 0 | 0 | 0 | 0
| 23時 | 0 | 12.1639 | 0 | 14.8977 | 2 | 17 | 23 | 11.3331 | 0 | 0 | 0 | 0 | 0 | [8 empty] | 6.3175 | 6.6313 | 0 | 0 | 0 | 0
| 24時 | 0 | 12.5432 | 0 | 15.4753 | 2 | 17 | 24 | 12.1639 | 0 | 0 | 0 | 0 | 0 |  | 232.635 | 0 | 0 | 0 | 0 | 0 |  | 6.4884 | 8.4093 | 0 | 0 | 0 | 0 |  | 231.4166 | 0 | 0 | 0 | 0 | 0
2022-02-18 | 1時 | 0 | 12.7196 | 0 | 15.802 | 2 | 18 | 1 | 12.5432 | 0 | 0 | 0 | 0 | 0 | [8 empty] | 6.5957 | 8.8796 | 0 | 0 | 0 | 0
| 2時 | 0 | 12.8189 | 0 | 16.0207 | 2 | 18 | 2 | 12.7196 | 0 | 0 | 0 | 0 | 0 | [8 empty] | 6.6495 | 9.1525 | 0 | 0 | 0 | 0
| 3時 | 0 | 12.9917 | 0 | 16.2674 | 2 | 18 | 3 | 12.8189 | 0 | 0 | 0 | 0 | 0 | [8 empty] | 6.6817 | 9.339 | 0 | 0 | 0 | 0
| 4時 | 0 | 13.1029 | 0 | 16.446 | 2 | 18 | 4 | 12.9917 | 0 | 0 | 0 | 0 | 0 | [8 empty] | 6.7352 | 9.5322 | 0 | 0 | 0 | 0
| 5時 | 0 | 13.2064 | 0 | 16.6039 | 2 | 18 | 5 | 13.1029 | 0 | 0 | 0 | 0 | 0 | [8 empty] | 6.7711 | 9.6749 | 0 | 0 | 0 | 0
| 6時 | 0 | 13.135 | 0 | 16.3476 | 2 | 18 | 6 | 13.2064 | 0 | 0 | 0 | 0 | 0 | [8 empty] | 6.8042 | 9.7998 | 0 | 0 | 0 | 0
| 7時 | 0 | 12.4363 | 0 | 15.0098 | 2 | 18 | 7 | 13.135 | 0 | 0 | 0 | 0 | 0 | [8 empty] | 6.8237 | 9.5239 | 0 | 0 | 0 | 0
| 8時 | 0 | 9.8223 | 0 | 10.7326 | 2 | 18 | 8 | 12.4363 | 0 | 0 | 0 | 0 | 0 | [8 empty] | 6.6979 | 8.3119 | 0 | 0 | 0 | 0
| 9時 | 0 | 8.4766 | 0 | 7.6961 | 2 | 18 | 9 | 9.8223 | 0 | 0 | 0 | 0 | 0 | [8 empty] | 5.9027 | 4.83 | 0 | 0 | 0 | 0
| 10時 | 0 | 6.1513 | 0 | 1.9164 | 2 | 18 | 10 | 8.4766 | 0 | 0 | 0 | 0 | 0 | [8 empty] | 5.6672 | 2.029 | 0 | 0 | 0 | 0
| 11時 | 0 | 6.5474 | 0 | 3.5681 | 2 | 18 | 11 | 6.1513 | 0 | 0 | 0 | 0 | 0 | [8 empty] | 1.9164 | 0 | 0 | 0 | 0 | 0
| 12時 | 0 | 7.0647 | 0 | 5.2617 | 2 | 18 | 12 | 6.5474 | 0 | 0 | 0 | 0 | 0 | [8 empty] | 3.5681 | 0 | 0 | 0 | 0 | 0
| 13時 | 0 | 7.6258 | 0 | 6.4442 | 2 | 18 | 13 | 7.0647 | 0 | 0 | 0 | 0 | 0 | [8 empty] | 5.2617 | 0 | 0 | 0 | 0 | 0
| 14時 | 0 | 8.0531 | 0 | 7.541 | 2 | 18 | 14 | 7.6258 | 0 | 0 | 0 | 0 | 0 | [8 empty] | 5.2949 | 1.1493 | 0 | 0 | 0 | 0
| 15時 | 0 | 7.9389 | 0 | 7.6756 | 2 | 18 | 15 | 8.0531 | 0 | 0 | 0 | 0 | 0 | [8 empty] | 5.4091 | 2.1319 | 0 | 0 | 0 | 0
| 16時 | 0 | 9.3719 | 0 | 11.8213 | 2 | 18 | 16 | 7.9389 | 0 | 0 | 0 | 0 | 0 | [8 empty] | 5.4649 | 2.2107 | 0 | 0 | 0 | 0
| 17時 | 0 | 9.9865 | 0 | 13.2141 | 2 | 18 | 17 | 9.3719 | 0 | 0 | 0 | 0 | 0 | [8 empty] | 5.7871 | 6.0342 | 0 | 0 | 0 | 0
| 18時 | 0 | 9.0114 | 0 | 9.7086 | 2 | 18 | 18 | 9.9865 | 0 | 0 | 0 | 0 | 0 | [8 empty] | 5.9583 | 7.2557 | 0 | 0 | 0 | 0
| 19時 | 0 | 9.0941 | 0 | 10.4859 | 2 | 18 | 19 | 9.0114 | 0 | 0 | 0 | 0 | 0 | [8 empty] | 5.8562 | 3.8524 | 0 | 0 | 0 | 0
| 20時 | 0 | 9.3476 | 0 | 10.8805 | 2 | 18 | 20 | 9.0941 | 0 | 0 | 0 | 0 | 0 | [8 empty] | 5.8045 | 4.6815 | 0 | 0 | 0 | 0
| 21時 | 0 | 9.5921 | 0 | 11.6244 | 2 | 18 | 21 | 9.3476 | 0 | 0 | 0 | 0 | 0 | [8 empty] | 5.8786 | 5.0019 | 0 | 0 | 0 | 0
| 22時 | 0 | 10.3852 | 0 | 13.6533 | 2 | 18 | 22 | 9.5921 | 0 | 0 | 0 | 0 | 0 | [8 empty] | 5.922 | 5.7024 | 0 | 0 | 0 | 0
| 23時 | 0 | 10.3771 | 0 | 13.8474 | 2 | 18 | 23 | 10.3852 | 0 | 0 | 0 | 0 | 0 | [8 empty] | 6.0613 | 7.5921 | 0 | 0 | 0 | 0
| 24時 | 0 | 10.6189 | 0 | 14.1634 | 2 | 18 | 24 | 10.3771 | 0 | 0 | 0 | 0 | 0 |  | 241.7998 | 0 | 0 | 0 | 0 | 0 |  | 6.0569 | 7.7905 | 0 | 0 | 0 | 0 |  | 272.7321 | 0 | 0 | 0 | 0 | 0
2022-02-19 | 1時 | 0 | 10.5044 | 0 | 14.1424 | 2 | 19 | 1 | 10.6189 | 0 | 0 | 0 | 0 | 0 | [8 empty] | 6.1232 | 8.0401 | 0 | 0 | 0 | 0
| 2時 | 0 | 10.753 | 0 | 14.4038 | 2 | 19 | 2 | 10.5044 | 0 | 0 | 0 | 0 | 0 | [8 empty] | 6.091 | 8.0514 | 0 | 0 | 0 | 0
| 3時 | 0 | 10.9878 | 0 | 14.6492 | 2 | 19 | 3 | 10.753 | 0 | 0 | 0 | 0 | 0 | [8 empty] | 6.1604 | 8.2434 | 0 | 0 | 0 | 0
| 4時 | 0 | 11.3815 | 0 | 15.0239 | 2 | 19 | 4 | 10.9878 | 0 | 0 | 0 | 0 | 0 | [8 empty] | 6.2228 | 8.4264 | 0 | 0 | 0 | 0
| 5時 | 0 | 11.6629 | 0 | 15.3055 | 2 | 19 | 5 | 11.3815 | 0 | 0 | 0 | 0 | 0 | [8 empty] | 6.3274 | 8.6966 | 0 | 0 | 0 | 0
| 6時 | 0 | 11.1549 | 0 | 13.9659 | 2 | 19 | 6 | 11.6629 | 0 | 0 | 0 | 0 | 0 | [8 empty] | 6.3995 | 8.9061 | 0 | 0 | 0 | 0
| 7時 | 0 | 8.3838 | 0 | 7.4564 | 2 | 19 | 7 | 11.1549 | 0 | 0 | 0 | 0 | 0 | [8 empty] | 6.2921 | 7.6738 | 0 | 0 | 0 | 0
| 8時 | 0 | 0 | 0 | 0 | 2 | 19 | 8 | 8.3838 | 0 | 0 | 0 | 0 | 0 | [8 empty] | 5.6476 | 1.8088 | 0 | 0 | 0 | 0
| 9時 | 0 | 4.8623 | 0 | 0 | 2 | 19 | 9 | 0 | 0 | 0 | 0 | 0 | 0 | [8 empty] | 0 | 0 | 0 | 0 | 0 | 0
| 10時 | 0 | 4.817 | 0 | 0 | 2 | 19 | 10 | 4.8623 | 0 | 0 | 0 | 0 | 0 | [8 empty] | 0 | 0 | 0 | 0 | 0 | 0
| 11時 | 0 | 4.8733 | 0 | 0 | 2 | 19 | 11 | 4.817 | 0 | 0 | 0 | 0 | 0 | [8 empty] | 0 | 0 | 0 | 0 | 0 | 0
| 12時 | 0 | 4.8759 | 0 | 0 | 2 | 19 | 12 | 4.8733 | 0 | 0 | 0 | 0 | 0 | [8 empty] | 0 | 0 | 0 | 0 | 0 | 0
| 13時 | 0 | 4.8575 | 0 | 0 | 2 | 19 | 13 | 4.8759 | 0 | 0 | 0 | 0 | 0 | [8 empty] | 0 | 0 | 0 | 0 | 0 | 0
| 14時 | 0 | 3.3099 | 0 | 0 | 2 | 19 | 14 | 4.8575 | 0 | 0 | 0 | 0 | 0 | [8 empty] | 0 | 0 | 0 | 0 | 0 | 0
| 15時 | 0 | 3.3434 | 0 | 0 | 2 | 19 | 15 | 3.3099 | 0 | 0 | 0 | 0 | 0 | [8 empty] | 0 | 0 | 0 | 0 | 0 | 0
| 16時 | 0 | 8.1001 | 0 | 0 | 2 | 19 | 16 | 3.3434 | 0 | 0 | 0 | 0 | 0 | [8 empty] | 0 | 0 | 0 | 0 | 0 | 0
| 17時 | 0 | 10.1076 | 0 | 5.2741 | 2 | 19 | 17 | 8.1001 | 0 | 0 | 0 | 0 | 0 | [8 empty] | 0 | 0 | 0 | 0 | 0 | 0
| 18時 | 0 | 9.6668 | 0 | 5.6133 | 2 | 19 | 18 | 10.1076 | 0 | 0 | 0 | 0 | 0 | [8 empty] | 3.8198 | 1.4544 | 0 | 0 | 0 | 0
| 19時 | 0 | 10.2656 | 0 | 4.9994 | 2 | 19 | 19 | 9.6668 | 0 | 0 | 0 | 0 | 0 | [8 empty] | 5.6133 | 0 | 0 | 0 | 0 | 0
| 20時 | 0 | 10.9394 | 0 | 9.622 | 2 | 19 | 20 | 10.2656 | 0 | 0 | 0 | 0 | 0 | [8 empty] | 3.8883 | 1.1111 | 0 | 0 | 0 | 0
| 21時 | 0 | 11.5319 | 0 | 11.5939 | 2 | 19 | 21 | 10.9394 | 0 | 0 | 0 | 0 | 0 | [8 empty] | 6.0211 | 3.6009 | 0 | 0 | 0 | 0
| 22時 | 0 | 12.7451 | 0 | 14.4179 | 2 | 19 | 22 | 11.5319 | 0 | 0 | 0 | 0 | 0 | [8 empty] | 6.245 | 5.3489 | 0 | 0 | 0 | 0
| 23時 | 0 | 12.9716 | 0 | 15.1427 | 2 | 19 | 23 | 12.7451 | 0 | 0 | 0 | 0 | 0 | [8 empty] | 6.5149 | 7.9031 | 0 | 0 | 0 | 0
| 24時 | 0 | 13.3925 | 0 | 15.8274 | 2 | 19 | 24 | 12.9716 | 0 | 0 | 0 | 0 | 0 |  | 202.7144 | 0 | 0 | 0 | 0 | 0 |  | 6.6043 | 8.5384 | 0 | 0 | 0 | 0 |  | 177.4379 | 0 | 0 | 0 | 0 | 0
2022-02-20 | 1時 | 0 | 13.7417 | 0 | 16.3606 | 2 | 20 | 1 | 13.3925 | 0 | 0 | 0 | 0 | 0 | [8 empty] | 6.7447 | 9.0826 | 0 | 0 | 0 | 0
| 2時 | 0 | 14.0275 | 0 | 16.7882 | 2 | 20 | 2 | 13.7417 | 0 | 0 | 0 | 0 | 0 | [8 empty] | 6.8604 | 9.5002 | 0 | 0 | 0 | 0
| 3時 | 0 | 14.2376 | 0 | 17.1184 | 2 | 20 | 3 | 14.0275 | 0 | 0 | 0 | 0 | 0 | [8 empty] | 6.9548 | 9.8334 | 0 | 0 | 0 | 0
| 4時 | 0 | 14.4381 | 0 | 17.4133 | 2 | 20 | 4 | 14.2376 | 0 | 0 | 0 | 0 | 0 | [8 empty] | 7.0268 | 10.0916 | 0 | 0 | 0 | 0
| 5時 | 0 | 15.6102 | 0 | 20.0147 | 2 | 20 | 5 | 14.4381 | 0 | 0 | 0 | 0 | 0 | [8 empty] | 7.0941 | 10.3192 | 0 | 0 | 0 | 0
| 6時 | 0 | 13.7181 | 0 | 15.0036 | 2 | 20 | 6 | 15.6102 | 0 | 0 | 0 | 0 | 0 | [8 empty] | 7.3338 | 12.6809 | 0 | 0 | 0 | 0
| 7時 | 0 | 13.0809 | 0 | 14.169 | 2 | 20 | 7 | 13.7181 | 0 | 0 | 0 | 0 | 0 | [8 empty] | 7.1944 | 7.8092 | 0 | 0 | 0 | 0
| 8時 | 0 | 11.4744 | 0 | 12.2286 | 2 | 20 | 8 | 13.0809 | 0 | 0 | 0 | 0 | 0 | [8 empty] | 6.9577 | 7.2113 | 0 | 0 | 0 | 0
| 9時 | 0 | 9.116 | 0 | 7.439 | 2 | 20 | 9 | 11.4744 | 0 | 0 | 0 | 0 | 0 | [8 empty] | 6.3188 | 5.9098 | 0 | 0 | 0 | 0
| 10時 | 0 | 7.1896 | 0 | 5.4032 | 2 | 20 | 10 | 9.116 | 0 | 0 | 0 | 0 | 0 | [8 empty] | 5.7827 | 1.6564 | 0 | 0 | 0 | 0
| 11時 | 0 | 6.7863 | 0 | 5.3174 | 2 | 20 | 11 | 7.1896 | 0 | 0 | 0 | 0 | 0 | [8 empty] | 5.4032 | 0 | 0 | 0 | 0 | 0
| 12時 | 0 | 4.9645 | 0 | 3.4206 | 2 | 20 | 12 | 6.7863 | 0 | 0 | 0 | 0 | 0 | [8 empty] | 5.3174 | 0 | 0 | 0 | 0 | 0
| 13時 | 0 | 5.9861 | 0 | 3.4126 | 2 | 20 | 13 | 4.9645 | 0 | 0 | 0 | 0 | 0 | [8 empty] | 3.4206 | 0 | 0 | 0 | 0 | 0
| 14時 | 0 | 6.552 | 0 | 5.2838 | 2 | 20 | 14 | 5.9861 | 0 | 0 | 0 | 0 | 0 | [8 empty] | 3.4126 | 0 | 0 | 0 | 0 | 0
| 15時 | 0 | 7.7469 | 0 | 5.5084 | 2 | 20 | 15 | 6.552 | 0 | 0 | 0 | 0 | 0 | [8 empty] | 5.2838 | 0 | 0 | 0 | 0 | 0
| 16時 | 0 | 7.9978 | 0 | 5.4636 | 2 | 20 | 16 | 7.7469 | 0 | 0 | 0 | 0 | 0 | [8 empty] | 5.5084 | 0 | 0 | 0 | 0 | 0
| 17時 | 0 | 10.4332 | 0 | 8.682 | 2 | 20 | 17 | 7.9978 | 0 | 0 | 0 | 0 | 0 | [8 empty] | 5.4636 | 0 | 0 | 0 | 0 | 0
| 18時 | 0 | 11.5789 | 0 | 13.5319 | 2 | 20 | 18 | 10.4332 | 0 | 0 | 0 | 0 | 0 | [8 empty] | 5.7033 | 2.9787 | 0 | 0 | 0 | 0
| 19時 | 0 | 10.3568 | 0 | 9.9015 | 2 | 20 | 19 | 11.5789 | 0 | 0 | 0 | 0 | 0 | [8 empty] | 6.2088 | 7.3231 | 0 | 0 | 0 | 0
| 20時 | 0 | 11.0747 | 0 | 11.5035 | 2 | 20 | 20 | 10.3568 | 0 | 0 | 0 | 0 | 0 | [8 empty] | 6.1008 | 3.8007 | 0 | 0 | 0 | 0
| 21時 | 0 | 11.4992 | 0 | 12.6985 | 2 | 20 | 21 | 11.0747 | 0 | 0 | 0 | 0 | 0 | [8 empty] | 6.2841 | 5.2193 | 0 | 0 | 0 | 0
| 22時 | 0 | 12.0176 | 0 | 13.6699 | 2 | 20 | 22 | 11.4992 | 0 | 0 | 0 | 0 | 0 | [8 empty] | 6.3583 | 6.3402 | 0 | 0 | 0 | 0
| 23時 | 0 | 13.0433 | 0 | 15.7551 | 2 | 20 | 23 | 12.0176 | 0 | 0 | 0 | 0 | 0 | [8 empty] | 6.4819 | 7.1881 | 0 | 0 | 0 | 0
| 24時 | 0 | 13.4064 | 0 | 16.3122 | 2 | 20 | 24 | 13.0433 | 0 | 0 | 0 | 0 | 0 |  | 260.0642 | 0 | 0 | 0 | 0 | 0 |  | 6.7035 | 9.0516 | 0 | 0 | 0 | 0 |  | 272.3998 | 0 | 0 | 0 | 0 | 0
2022-02-21 | 1時 | 0 | 13.9791 | 0 | 16.9447 | 2 | 21 | 1 | 13.4064 | 0 | 0 | 0 | 0 | 0 | [8 empty] | 6.8053 | 9.5069 | 0 | 0 | 0 | 0
| 2時 | 0 | 14.1953 | 0 | 17.2602 | 2 | 21 | 2 | 13.9791 | 0 | 0 | 0 | 0 | 0 | [8 empty] | 6.9697 | 9.975 | 0 | 0 | 0 | 0
| 3時 | 0 | 14.484 | 0 | 17.6018 | 2 | 21 | 3 | 14.1953 | 0 | 0 | 0 | 0 | 0 | [8 empty] | 7.0309 | 10.2293 | 0 | 0 | 0 | 0
| 4時 | 0 | 14.5422 | 0 | 17.7479 | 2 | 21 | 4 | 14.484 | 0 | 0 | 0 | 0 | 0 | [8 empty] | 7.1147 | 10.4871 | 0 | 0 | 0 | 0
| 5時 | 0 | 15.6966 | 0 | 20.2627 | 2 | 21 | 5 | 14.5422 | 0 | 0 | 0 | 0 | 0 | [8 empty] | 7.1326 | 10.6153 | 0 | 0 | 0 | 0
| 6時 | 0 | 12.84 | 0 | 13.5782 | 2 | 21 | 6 | 15.6966 | 0 | 0 | 0 | 0 | 0 | [8 empty] | 7.3638 | 12.8989 | 0 | 0 | 0 | 0
| 7時 | 0 | 9.6334 | 0 | 7.5684 | 2 | 21 | 7 | 12.84 | 0 | 0 | 0 | 0 | 0 | [8 empty] | 6.9335 | 6.6447 | 0 | 0 | 0 | 0
| 8時 | 0 | 6.2799 | 0 | 0 | 2 | 21 | 8 | 9.6334 | 0 | 0 | 0 | 0 | 0 | [8 empty] | 5.9896 | 1.5788 | 0 | 0 | 0 | 0
| 9時 | 0 | 5.0947 | 0 | 3.6449 | 2 | 21 | 9 | 6.2799 | 0 | 0 | 0 | 0 | 0 | [8 empty] | 0 | 0 | 0 | 0 | 0 | 0
| 10時 | 0 | 4.9006 | 0 | 1.695 | 2 | 21 | 10 | 5.0947 | 0 | 0 | 0 | 0 | 0 | [8 empty] | 3.6449 | 0 | 0 | 0 | 0 | 0
| 11時 | 0 | 6.4397 | 0 | 5.28 | 2 | 21 | 11 | 4.9006 | 0 | 0 | 0 | 0 | 0 | [8 empty] | 1.695 | 0 | 0 | 0 | 0 | 0
| 12時 | 0 | 6.5661 | 0 | 5.3477 | 2 | 21 | 12 | 6.4397 | 0 | 0 | 0 | 0 | 0 | [8 empty] | 5.28 | 0 | 0 | 0 | 0 | 0
| 13時 | 0 | 6.3054 | 0 | 3.4354 | 2 | 21 | 13 | 6.5661 | 0 | 0 | 0 | 0 | 0 | [8 empty] | 5.3477 | 0 | 0 | 0 | 0 | 0
| 14時 | 0 | 6.3635 | 0 | 3.3916 | 2 | 21 | 14 | 6.3054 | 0 | 0 | 0 | 0 | 0 | [8 empty] | 3.4354 | 0 | 0 | 0 | 0 | 0
| 15時 | 0 | 7.2638 | 0 | 3.7515 | 2 | 21 | 15 | 6.3635 | 0 | 0 | 0 | 0 | 0 | [8 empty] | 3.3916 | 0 | 0 | 0 | 0 | 0
| 16時 | 0 | 7.5098 | 0 | 5.4827 | 2 | 21 | 16 | 7.2638 | 0 | 0 | 0 | 0 | 0 | [8 empty] | 3.7515 | 0 | 0 | 0 | 0 | 0
| 17時 | 0 | 11.1223 | 0 | 8.1218 | 2 | 21 | 17 | 7.5098 | 0 | 0 | 0 | 0 | 0 | [8 empty] | 5.4827 | 0 | 0 | 0 | 0 | 0
| 18時 | 0 | 12.3717 | 0 | 13.0927 | 2 | 21 | 18 | 11.1223 | 0 | 0 | 0 | 0 | 0 | [8 empty] | 5.7208 | 2.401 | 0 | 0 | 0 | 0
| 19時 | 0 | 10.9962 | 0 | 9.872 | 2 | 21 | 19 | 12.3717 | 0 | 0 | 0 | 0 | 0 | [8 empty] | 6.2628 | 6.8299 | 0 | 0 | 0 | 0
| 20時 | 0 | 11.6987 | 0 | 11.6494 | 2 | 21 | 20 | 10.9962 | 0 | 0 | 0 | 0 | 0 | [8 empty] | 6.2015 | 3.6705 | 0 | 0 | 0 | 0
| 21時 | 0 | 12.1195 | 0 | 12.9684 | 2 | 21 | 21 | 11.6987 | 0 | 0 | 0 | 0 | 0 | [8 empty] | 6.3955 | 5.2539 | 0 | 0 | 0 | 0
| 22時 | 0 | 12.7337 | 0 | 14.0923 | 2 | 21 | 22 | 12.1195 | 0 | 0 | 0 | 0 | 0 | [8 empty] | 6.4786 | 6.4898 | 0 | 0 | 0 | 0
| 23時 | 0 | 13.8089 | 0 | 16.255 | 2 | 21 | 23 | 12.7337 | 0 | 0 | 0 | 0 | 0 | [8 empty] | 6.6365 | 7.4558 | 0 | 0 | 0 | 0
| 24時 | 0 | 14.1473 | 0 | 16.8276 | 2 | 21 | 24 | 13.8089 | 0 | 0 | 0 | 0 | 0 |  | 250.3514 | 0 | 0 | 0 | 0 | 0 |  | 6.8763 | 9.3786 | 0 | 0 | 0 | 0 |  | 245.8721 | 0 | 0 | 0 | 0 | 0
2022-02-22 | 1時 | 0 | 14.4705 | 0 | 17.2908 | 2 | 22 | 1 | 14.1473 | 0 | 0 | 0 | 0 | 0 | [8 empty] | 6.9763 | 9.8513 | 0 | 0 | 0 | 0
| 2時 | 0 | 14.9953 | 0 | 17.8561 | 2 | 22 | 2 | 14.4705 | 0 | 0 | 0 | 0 | 0 | [8 empty] | 7.0752 | 10.2157 | 0 | 0 | 0 | 0
| 3時 | 0 | 15.1922 | 0 | 18.1437 | 2 | 22 | 3 | 14.9953 | 0 | 0 | 0 | 0 | 0 | [8 empty] | 7.2309 | 10.6252 | 0 | 0 | 0 | 0
| 4時 | 0 | 15.4851 | 0 | 18.4805 | 2 | 22 | 4 | 15.1922 | 0 | 0 | 0 | 0 | 0 | [8 empty] | 7.2914 | 10.8523 | 0 | 0 | 0 | 0
| 5時 | 0 | 16.995 | 0 | 20.8444 | 2 | 22 | 5 | 15.4851 | 0 | 0 | 0 | 0 | 0 | [8 empty] | 7.3792 | 11.1013 | 0 | 0 | 0 | 0
| 6時 | 0 | 14.2126 | 0 | 14.722 | 2 | 22 | 6 | 16.995 | 0 | 0 | 0 | 0 | 0 | [8 empty] | 7.6559 | 13.1886 | 0 | 0.29928 | 0 | 0
| 7時 | 0 | 11.0606 | 0 | 9.0442 | 2 | 22 | 7 | 14.2126 | 0 | 0 | 0 | 0 | 0 | [8 empty] | 7.3304 | 7.3916 | 0 | 0 | 0 | 0
| 8時 | 0 | 7.2213 | 0 | 0 | 2 | 22 | 8 | 11.0606 | 0 | 0 | 0 | 0 | 0 | [8 empty] | 6.3615 | 2.6827 | 0 | 0 | 0 | 0
| 9時 | 0 | 7.2302 | 0 | 5.6025 | 2 | 22 | 9 | 7.2213 | 0 | 0 | 0 | 0 | 0 | [8 empty] | 0 | 0 | 0 | 0 | 0 | 0
| 10時 | 0 | 6.4006 | 0 | 5.5232 | 2 | 22 | 10 | 7.2302 | 0 | 0 | 0 | 0 | 0 | [8 empty] | 5.6025 | 0 | 0 | 0 | 0 | 0
| 11時 | 0 | 6.6661 | 0 | 5.4092 | 2 | 22 | 11 | 6.4006 | 0 | 0 | 0 | 0 | 0 | [8 empty] | 5.5232 | 0 | 0 | 0 | 0 | 0
| 12時 | 0 | 6.0142 | 0 | 5.3557 | 2 | 22 | 12 | 6.6661 | 0 | 0 | 0 | 0 | 0 | [8 empty] | 5.4092 | 0 | 0 | 0 | 0 | 0
| 13時 | 0 | 7.4044 | 0 | 5.4143 | 2 | 22 | 13 | 6.0142 | 0 | 0 | 0 | 0 | 0 | [8 empty] | 5.3557 | 0 | 0 | 0 | 0 | 0
| 14時 | 0 | 7.4021 | 0 | 5.2922 | 2 | 22 | 14 | 7.4044 | 0 | 0 | 0 | 0 | 0 | [8 empty] | 5.4143 | 0 | 0 | 0 | 0 | 0
| 15時 | 0 | 9.7014 | 0 | 6.6583 | 2 | 22 | 15 | 7.4021 | 0 | 0 | 0 | 0 | 0 | [8 empty] | 5.2922 | 0 | 0 | 0 | 0 | 0
| 16時 | 0 | 8.8337 | 0 | 6.6766 | 2 | 22 | 16 | 9.7014 | 0 | 0 | 0 | 0 | 0 | [8 empty] | 5.6047 | 1.0535 | 0 | 0 | 0 | 0
| 17時 | 0 | 11.1341 | 0 | 11.9212 | 2 | 22 | 17 | 8.8337 | 0 | 0 | 0 | 0 | 0 | [8 empty] | 5.5702 | 1.1064 | 0 | 0 | 0 | 0
| 18時 | 0 | 11.7247 | 0 | 14.3883 | 2 | 22 | 18 | 11.1341 | 0 | 0 | 0 | 0 | 0 | [8 empty] | 6.0298 | 5.8914 | 0 | 0 | 0 | 0
| 19時 | 0 | 10.4599 | 0 | 10.4478 | 2 | 22 | 19 | 11.7247 | 0 | 0 | 0 | 0 | 0 | [8 empty] | 6.3049 | 8.0834 | 0 | 0 | 0 | 0
| 20時 | 0 | 11.1119 | 0 | 11.8411 | 2 | 22 | 20 | 10.4599 | 0 | 0 | 0 | 0 | 0 | [8 empty] | 6.1735 | 4.2743 | 0 | 0 | 0 | 0
| 21時 | 0 | 11.8917 | 0 | 13.2391 | 2 | 22 | 21 | 11.1119 | 0 | 0 | 0 | 0 | 0 | [8 empty] | 6.3325 | 5.5086 | 0 | 0 | 0 | 0
| 22時 | 0 | 12.4948 | 0 | 14.2331 | 2 | 22 | 22 | 11.8917 | 0 | 0 | 0 | 0 | 0 | [8 empty] | 6.4985 | 6.7406 | 0 | 0 | 0 | 0
| 23時 | 0 | 13.6211 | 0 | 16.3628 | 2 | 22 | 23 | 12.4948 | 0 | 0 | 0 | 0 | 0 | [8 empty] | 6.6391 | 7.594 | 0 | 0 | 0 | 0
| 24時 | 0 | 14.0795 | 0 | 16.9742 | 2 | 22 | 24 | 13.6211 | 0 | 0 | 0 | 0 | 0 |  | 265.8707 | 0 | 0 | 0 | 0 | 0 |  | 6.8834 | 9.4795 | 0 | 0 | 0 | 0 |  | 271.7214 | 0 | 0 | 0 | 0 | 0
2022-02-23 | 1時 | 0 | 14.6036 | 0 | 17.5545 | 2 | 23 | 1 | 14.0795 | 0 | 0 | 0 | 0 | 0 | [8 empty] | 7.008 | 9.9662 | 0 | 0 | 0 | 0
| 2時 | 0 | 15.0058 | 0 | 18.0005 | 2 | 23 | 2 | 14.6036 | 0 | 0 | 0 | 0 | 0 | [8 empty] | 7.1546 | 10.3999 | 0 | 0 | 0 | 0
| 3時 | 0 | 15.4085 | 0 | 18.4222 | 2 | 23 | 3 | 15.0058 | 0 | 0 | 0 | 0 | 0 | [8 empty] | 7.2675 | 10.733 | 0 | 0 | 0 | 0
| 4時 | 0 | 15.618 | 0 | 18.6805 | 2 | 23 | 4 | 15.4085 | 0 | 0 | 0 | 0 | 0 | [8 empty] | 7.3799 | 11.0423 | 0 | 0 | 0 | 0
| 5時 | 0 | 17.2541 | 0 | 20.9189 | 2 | 23 | 5 | 15.618 | 0 | 0 | 0 | 0 | 0 | [8 empty] | 7.4384 | 11.2421 | 0 | 0 | 0 | 0
| 6時 | 0 | 14.0153 | 0 | 14.3355 | 2 | 23 | 6 | 17.2541 | 0 | 0 | 0 | 0 | 0 | [8 empty] | 7.7264 | 13.1926 | 0 | 0.42768 | 0 | 0
| 7時 | 0 | 11.1824 | 0 | 8.872 | 2 | 23 | 7 | 14.0153 | 0 | 0 | 0 | 0 | 0 | [8 empty] | 7.2812 | 7.0544 | 0 | 0 | 0 | 0
| 8時 | 0 | 7.5486 | 0 | 2.1243 | 2 | 23 | 8 | 11.1824 | 0 | 0 | 0 | 0 | 0 | [8 empty] | 6.4108 | 2.4612 | 0 | 0 | 0 | 0
| 9時 | 0 | 7.4336 | 0 | 5.791 | 2 | 23 | 9 | 7.5486 | 0 | 0 | 0 | 0 | 0 | [8 empty] | 2.1243 | 0 | 0 | 0 | 0 | 0
| 10時 | 0 | 7.8769 | 0 | 5.7749 | 2 | 23 | 10 | 7.4336 | 0 | 0 | 0 | 0 | 0 | [8 empty] | 5.791 | 0 | 0 | 0 | 0 | 0
| 11時 | 0 | 7.3329 | 0 | 5.6889 | 2 | 23 | 11 | 7.8769 | 0 | 0 | 0 | 0 | 0 | [8 empty] | 5.7749 | 0 | 0 | 0 | 0 | 0
| 12時 | 0 | 7.1907 | 0 | 5.7029 | 2 | 23 | 12 | 7.3329 | 0 | 0 | 0 | 0 | 0 | [8 empty] | 5.6889 | 0 | 0 | 0 | 0 | 0
| 13時 | 0 | 8.5771 | 0 | 5.6906 | 2 | 23 | 13 | 7.1907 | 0 | 0 | 0 | 0 | 0 | [8 empty] | 5.7029 | 0 | 0 | 0 | 0 | 0
| 14時 | 0 | 8.4065 | 0 | 5.7103 | 2 | 23 | 14 | 8.5771 | 0 | 0 | 0 | 0 | 0 | [8 empty] | 5.6906 | 0 | 0 | 0 | 0 | 0
| 15時 | 0 | 7.6692 | 0 | 0 | 2 | 23 | 15 | 8.4065 | 0 | 0 | 0 | 0 | 0 | [8 empty] | 5.7103 | 0 | 0 | 0 | 0 | 0
| 16時 | 0 | 8.9885 | 0 | 5.7452 | 2 | 23 | 16 | 7.6692 | 0 | 0 | 0 | 0 | 0 | [8 empty] | 0 | 0 | 0 | 0 | 0 | 0
| 17時 | 0 | 12.8589 | 0 | 10.1794 | 2 | 23 | 17 | 8.9885 | 0 | 0 | 0 | 0 | 0 | [8 empty] | 5.7452 | 0 | 0 | 0 | 0 | 0
| 18時 | 0 | 14.2983 | 0 | 16.0053 | 2 | 23 | 18 | 12.8589 | 0 | 0 | 0 | 0 | 0 | [8 empty] | 6.0786 | 4.1008 | 0 | 0 | 0 | 0
| 19時 | 0 | 12.5468 | 0 | 11.5371 | 2 | 23 | 19 | 14.2983 | 0 | 0 | 0 | 0 | 0 | [8 empty] | 6.7532 | 9.2521 | 0 | 0 | 0 | 0
| 20時 | 0 | 13.2864 | 0 | 13.2291 | 2 | 23 | 20 | 12.5468 | 0 | 0 | 0 | 0 | 0 | [8 empty] | 6.6198 | 4.9173 | 0 | 0 | 0 | 0
| 21時 | 0 | 13.6304 | 0 | 14.4422 | 2 | 23 | 21 | 13.2864 | 0 | 0 | 0 | 0 | 0 | [8 empty] | 6.8249 | 6.4042 | 0 | 0 | 0 | 0
| 22時 | 0 | 13.9589 | 0 | 15.3156 | 2 | 23 | 22 | 13.6304 | 0 | 0 | 0 | 0 | 0 | [8 empty] | 6.8719 | 7.5703 | 0 | 0 | 0 | 0
| 23時 | 0 | 15.1069 | 0 | 17.4909 | 2 | 23 | 23 | 13.9589 | 0 | 0 | 0 | 0 | 0 | [8 empty] | 6.9554 | 8.3601 | 0 | 0 | 0 | 0
| 24時 | 0 | 15.3218 | 0 | 17.9497 | 2 | 23 | 24 | 15.1069 | 0 | 0 | 0 | 0 | 0 |  | 283.878 | 0 | 0 | 0 | 0 | 0 |  | 7.2187 | 10.2721 | 0 | 0 | 0 | 0 |  | 275.1613 | 0 | 0 | 0 | 0 | 0
2022-02-24 | 1時 | 0 | 15.7464 | 0 | 18.4696 | 2 | 24 | 1 | 15.3218 | 0 | 0 | 0 | 0 | 0 | [8 empty] | 7.2876 | 10.6621 | 0 | 0 | 0 | 0
| 2時 | 0 | 15.8292 | 0 | 18.6882 | 2 | 24 | 2 | 15.7464 | 0 | 0 | 0 | 0 | 0 | [8 empty] | 7.4194 | 11.0502 | 0 | 0 | 0 | 0
| 3時 | 0 | 15.685 | 0 | 18.7035 | 2 | 24 | 3 | 15.8292 | 0 | 0 | 0 | 0 | 0 | [8 empty] | 7.4496 | 11.2386 | 0 | 0 | 0 | 0
| 4時 | 0 | 15.6761 | 0 | 18.7934 | 2 | 24 | 4 | 15.685 | 0 | 0 | 0 | 0 | 0 | [8 empty] | 7.4166 | 11.2869 | 0 | 0 | 0 | 0
| 5時 | 0 | 16.9136 | 0 | 20.8083 | 2 | 24 | 5 | 15.6761 | 0 | 0 | 0 | 0 | 0 | [8 empty] | 7.4229 | 11.3704 | 0 | 0 | 0 | 0
| 6時 | 0 | 13.7692 | 0 | 13.7173 | 2 | 24 | 6 | 16.9136 | 0 | 0 | 0 | 0 | 0 | [8 empty] | 7.6247 | 13.1836 | 0 | 0.33597 | 0 | 0
| 7時 | 0 | 10.9184 | 0 | 8.4776 | 2 | 24 | 7 | 13.7692 | 0 | 0 | 0 | 0 | 0 | [8 empty] | 7.2016 | 6.5157 | 0 | 0 | 0 | 0
| 8時 | 0 | 6.9414 | 0 | 0 | 2 | 24 | 8 | 10.9184 | 0 | 0 | 0 | 0 | 0 | [8 empty] | 6.3371 | 2.1405 | 0 | 0 | 0 | 0
| 9時 | 0 | 5.5243 | 0 | 5.6257 | 2 | 24 | 9 | 6.9414 | 0 | 0 | 0 | 0 | 0 | [8 empty] | 0 | 0 | 0 | 0 | 0 | 0
| 10時 | 0 | 5.3199 | 0 | 5.527 | 2 | 24 | 10 | 5.5243 | 0 | 0 | 0 | 0 | 0 | [8 empty] | 5.6257 | 0 | 0 | 0 | 0 | 0
| 11時 | 0 | 6.2064 | 0 | 3.4914 | 2 | 24 | 11 | 5.3199 | 0 | 0 | 0 | 0 | 0 | [8 empty] | 5.527 | 0 | 0 | 0 | 0 | 0
| 12時 | 0 | 5.1326 | 0 | 3.5186 | 2 | 24 | 12 | 6.2064 | 0 | 0 | 0 | 0 | 0 | [8 empty] | 3.4914 | 0 | 0 | 0 | 0 | 0
| 13時 | 0 | 5.1007 | 0 | 3.5016 | 2 | 24 | 13 | 5.1326 | 0 | 0 | 0 | 0 | 0 | [8 empty] | 3.5186 | 0 | 0 | 0 | 0 | 0
| 14時 | 0 | 6.9193 | 0 | 3.5734 | 2 | 24 | 14 | 5.1007 | 0 | 0 | 0 | 0 | 0 | [8 empty] | 3.5016 | 0 | 0 | 0 | 0 | 0
| 15時 | 0 | 7.1887 | 0 | 0 | 2 | 24 | 15 | 6.9193 | 0 | 0 | 0 | 0 | 0 | [8 empty] | 3.5734 | 0 | 0 | 0 | 0 | 0
| 16時 | 0 | 8.4254 | 0 | 5.6917 | 2 | 24 | 16 | 7.1887 | 0 | 0 | 0 | 0 | 0 | [8 empty] | 0 | 0 | 0 | 0 | 0 | 0
| 17時 | 0 | 11.9678 | 0 | 8.3035 | 2 | 24 | 17 | 8.4254 | 0 | 0 | 0 | 0 | 0 | [8 empty] | 5.6917 | 0 | 0 | 0 | 0 | 0
| 18時 | 0 | 13.4287 | 0 | 11.9961 | 2 | 24 | 18 | 11.9678 | 0 | 0 | 0 | 0 | 0 | [8 empty] | 5.8638 | 2.4397 | 0 | 0 | 0 | 0
| 19時 | 0 | 11.8639 | 0 | 9.8083 | 2 | 24 | 19 | 13.4287 | 0 | 0 | 0 | 0 | 0 | [8 empty] | 6.3059 | 5.6902 | 0 | 0 | 0 | 0
| 20時 | 0 | 12.7312 | 0 | 11.997 | 2 | 24 | 20 | 11.8639 | 0 | 0 | 0 | 0 | 0 | [8 empty] | 6.3425 | 3.4658 | 0 | 0 | 0 | 0
| 21時 | 0 | 13.1686 | 0 | 13.5069 | 2 | 24 | 21 | 12.7312 | 0 | 0 | 0 | 0 | 0 | [8 empty] | 6.6038 | 5.3932 | 0 | 0 | 0 | 0
| 22時 | 0 | 13.8964 | 0 | 14.8254 | 2 | 24 | 22 | 13.1686 | 0 | 0 | 0 | 0 | 0 | [8 empty] | 6.7063 | 6.8006 | 0 | 0 | 0 | 0
| 23時 | 0 | 15.0614 | 0 | 17.1107 | 2 | 24 | 23 | 13.8964 | 0 | 0 | 0 | 0 | 0 | [8 empty] | 6.9067 | 7.9188 | 0 | 0 | 0 | 0
| 24時 | 0 | 15.5002 | 0 | 17.8067 | 2 | 24 | 24 | 15.0614 | 0 | 0 | 0 | 0 | 0 |  | 268.7365 | 0 | 0 | 0 | 0 | 0 |  | 7.1754 | 9.9353 | 0 | 0 | 0 | 0 |  | 253.9422 | 0 | 0 | 0 | 0 | 0
2022-02-25 | 1時 | 0 | 15.8063 | 0 | 18.2931 | 2 | 25 | 1 | 15.5002 | 0 | 0 | 0 | 0 | 0 | [8 empty] | 7.3109 | 10.4958 | 0 | 0 | 0 | 0
| 2時 | 0 | 16.1979 | 0 | 18.7819 | 2 | 25 | 2 | 15.8063 | 0 | 0 | 0 | 0 | 0 | [8 empty] | 7.4113 | 10.8817 | 0 | 0 | 0 | 0
| 3時 | 0 | 16.5234 | 0 | 19.184 | 2 | 25 | 3 | 16.1979 | 0 | 0 | 0 | 0 | 0 | [8 empty] | 7.535 | 11.2468 | 0 | 0 | 0 | 0
| 4時 | 0 | 16.7219 | 0 | 19.4661 | 2 | 25 | 4 | 16.5234 | 0 | 0 | 0 | 0 | 0 | [8 empty] | 7.6379 | 11.5461 | 0 | 0 | 0 | 0
| 5時 | 0 | 16.7822 | 0 | 19.6257 | 2 | 25 | 5 | 16.7219 | 0 | 0 | 0 | 0 | 0 | [8 empty] | 7.7023 | 11.7638 | 0 | 0 | 0 | 0
| 6時 | 0 | 15.4761 | 0 | 17.0231 | 2 | 25 | 6 | 16.7822 | 0 | 0 | 0 | 0 | 0 | [8 empty] | 7.7257 | 11.9 | 0 | 0 | 0 | 0
| 7時 | 0 | 12.018 | 0 | 11.1231 | 2 | 25 | 7 | 15.4761 | 0 | 0 | 0 | 0 | 0 | [8 empty] | 7.4269 | 9.5962 | 0 | 0 | 0 | 0
| 8時 | 0 | 7.3538 | 0 | 3.7113 | 2 | 25 | 8 | 12.018 | 0 | 0 | 0 | 0 | 0 | [8 empty] | 6.5272 | 4.5959 | 0 | 0 | 0 | 0
| 9時 | 0 | 5.2643 | 0 | 1.9737 | 2 | 25 | 9 | 7.3538 | 0 | 0 | 0 | 0 | 0 | [8 empty] | 3.7113 | 0 | 0 | 0 | 0 | 0
| 10時 | 0 | 5.039 | 0 | 1.9232 | 2 | 25 | 10 | 5.2643 | 0 | 0 | 0 | 0 | 0 | [8 empty] | 1.9737 | 0 | 0 | 0 | 0 | 0
| 11時 | 0 | 4.6418 | 0 | 1.8906 | 2 | 25 | 11 | 5.039 | 0 | 0 | 0 | 0 | 0 | [8 empty] | 1.9232 | 0 | 0 | 0 | 0 | 0
| 12時 | 0 | 6.6122 | 0 | 1.8986 | 2 | 25 | 12 | 4.6418 | 0 | 0 | 0 | 0 | 0 | [8 empty] | 1.8906 | 0 | 0 | 0 | 0 | 0
| 13時 | 0 | 7.2936 | 0 | 1.9235 | 2 | 25 | 13 | 6.6122 | 0 | 0 | 0 | 0 | 0 | [8 empty] | 1.8986 | 0 | 0 | 0 | 0 | 0
| 14時 | 0 | 7.6429 | 0 | 5.4326 | 2 | 25 | 14 | 7.2936 | 0 | 0 | 0 | 0 | 0 | [8 empty] | 1.9235 | 0 | 0 | 0 | 0 | 0
| 15時 | 0 | 4.9189 | 0 | 0 | 2 | 25 | 15 | 7.6429 | 0 | 0 | 0 | 0 | 0 | [8 empty] | 5.4326 | 0 | 0 | 0 | 0 | 0
| 16時 | 0 | 8.1436 | 0 | 3.0945 | 2 | 25 | 16 | 4.9189 | 0 | 0 | 0 | 0 | 0 | [8 empty] | 0 | 0 | 0 | 0 | 0 | 0
| 17時 | 0 | 10.0381 | 0 | 6.7246 | 2 | 25 | 17 | 8.1436 | 0 | 0 | 0 | 0 | 0 | [8 empty] | 1.7585 | 1.336 | 0 | 0 | 0 | 0
| 18時 | 0 | 9.5991 | 0 | 8.0475 | 2 | 25 | 18 | 10.0381 | 0 | 0 | 0 | 0 | 0 | [8 empty] | 3.8233 | 2.9013 | 0 | 0 | 0 | 0
| 19時 | 0 | 10.2916 | 0 | 10.1877 | 2 | 25 | 19 | 9.5991 | 0 | 0 | 0 | 0 | 0 | [8 empty] | 5.7252 | 2.3223 | 0 | 0 | 0 | 0
| 20時 | 0 | 10.9363 | 0 | 11.3445 | 2 | 25 | 20 | 10.2916 | 0 | 0 | 0 | 0 | 0 | [8 empty] | 5.9717 | 4.2161 | 0 | 0 | 0 | 0
| 21時 | 0 | 11.776 | 0 | 12.8822 | 2 | 25 | 21 | 10.9363 | 0 | 0 | 0 | 0 | 0 | [8 empty] | 6.1715 | 5.173 | 0 | 0 | 0 | 0
| 22時 | 0 | 13.4743 | 0 | 15.8147 | 2 | 25 | 22 | 11.776 | 0 | 0 | 0 | 0 | 0 | [8 empty] | 6.3942 | 6.488 | 0 | 0 | 0 | 0
| 23時 | 0 | 13.8672 | 0 | 16.5013 | 2 | 25 | 23 | 13.4743 | 0 | 0 | 0 | 0 | 0 | [8 empty] | 6.7807 | 9.0341 | 0 | 0 | 0 | 0
| 24時 | 0 | 14.7975 | 0 | 17.4645 | 2 | 25 | 24 | 13.8672 | 0 | 0 | 0 | 0 | 0 |  | 261.9188 | 0 | 0 | 0 | 0 | 0 |  | 6.8921 | 9.6092 | 0 | 0 | 0 | 0 |  | 244.3119 | 0 | 0 | 0 | 0 | 0
2022-02-26 | 1時 | 0 | 14.9755 | 0 | 17.795 | 2 | 26 | 1 | 14.7975 | 0 | 0 | 0 | 0 | 0 | [8 empty] | 7.1603 | 10.3041 | 0 | 0 | 0 | 0
| 2時 | 0 | 15.4254 | 0 | 18.2887 | 2 | 26 | 2 | 14.9755 | 0 | 0 | 0 | 0 | 0 | [8 empty] | 7.2125 | 10.5825 | 0 | 0 | 0 | 0
| 3時 | 0 | 16.05 | 0 | 18.8872 | 2 | 26 | 3 | 15.4254 | 0 | 0 | 0 | 0 | 0 | [8 empty] | 7.3452 | 10.9435 | 0 | 0 | 0 | 0
| 4時 | 0 | 16.1666 | 0 | 19.0918 | 2 | 26 | 4 | 16.05 | 0 | 0 | 0 | 0 | 0 | [8 empty] | 7.5274 | 11.3597 | 0 | 0 | 0 | 0
| 5時 | 0 | 16.5308 | 0 | 19.4611 | 2 | 26 | 5 | 16.1666 | 0 | 0 | 0 | 0 | 0 | [8 empty] | 7.5609 | 11.5308 | 0 | 0 | 0 | 0
| 6時 | 0 | 17.9753 | 0 | 16.1618 | 2 | 26 | 6 | 16.5308 | 0 | 0 | 0 | 0 | 0 | [8 empty] | 7.6692 | 11.7919 | 0 | 0 | 0 | 0
| 7時 | 0 | 11.9057 | 0 | 10.7364 | 2 | 26 | 7 | 17.9753 | 0 | 0 | 0 | 0 | 0 | [8 empty] | 7.7494 | 8.4125 | 0 | 0 | 0 | 0
| 8時 | 0 | 6.7952 | 0 | 3.6504 | 2 | 26 | 8 | 11.9057 | 0 | 0 | 0 | 0 | 0 | [8 empty] | 6.5175 | 4.2189 | 0 | 0 | 0 | 0
| 9時 | 0 | 5.1496 | 0 | 1.944 | 2 | 26 | 9 | 6.7952 | 0 | 0 | 0 | 0 | 0 | [8 empty] | 3.6504 | 0 | 0 | 0 | 0 | 0
| 10時 | 0 | 1.7196 | 0 | 0 | 2 | 26 | 10 | 5.1496 | 0 | 0 | 0 | 0 | 0 | [8 empty] | 1.944 | 0 | 0 | 0 | 0 | 0
| 11時 | 0 | 0 | 0 | 0 | 2 | 26 | 11 | 1.7196 | 0 | 0 | 0 | 0 | 0 | [8 empty] | 0 | 0 | 0 | 0 | 0 | 0
| 12時 | 0 | 0 | 0 | 0 | 2 | 26 | 12 | 0 | 0 | 0 | 0 | 0 | 0 | [8 empty] | 0 | 0 | 0 | 0 | 0 | 0
| 13時 | 0 | 0 | 0 | 0 | 2 | 26 | 13 | 0 | 0 | 0 | 0 | 0 | 0 | [8 empty] | 0 | 0 | 0 | 0 | 0 | 0
| 14時 | 0 | 0 | 0 | 0 | 2 | 26 | 14 | 0 | 0 | 0 | 0 | 0 | 0 | [8 empty] | 0 | 0 | 0 | 0 | 0 | 0
| 15時 | 0 | 0 | 0 | 0 | 2 | 26 | 15 | 0 | 0 | 0 | 0 | 0 | 0 | [8 empty] | 0 | 0 | 0 | 0 | 0 | 0
| 16時 | 0 | 0 | 0 | 0 | 2 | 26 | 16 | 0 | 0 | 0 | 0 | 0 | 0 | [8 empty] | 0 | 0 | 0 | 0 | 0 | 0
| 17時 | 0 | 2.9738 | 0 | 0 | 2 | 26 | 17 | 0 | 0 | 0 | 0 | 0 | 0 | [8 empty] | 0 | 0 | 0 | 0 | 0 | 0
| 18時 | 0 | 6.6165 | 0 | 0 | 2 | 26 | 18 | 2.9738 | 0 | 0 | 0 | 0 | 0 | [8 empty] | 0 | 0 | 0 | 0 | 0 | 0
| 19時 | 0 | 7.3466 | 0 | 0 | 2 | 26 | 19 | 6.6165 | 0 | 0 | 0 | 0 | 0 | [8 empty] | 0 | 0 | 0 | 0 | 0 | 0
| 20時 | 0 | 8.1036 | 0 | 1.9067 | 2 | 26 | 20 | 7.3466 | 0 | 0 | 0 | 0 | 0 | [8 empty] | 0 | 0 | 0 | 0 | 0 | 0
| 21時 | 0 | 9.377 | 0 | 1.959 | 2 | 26 | 21 | 8.1036 | 0 | 0 | 0 | 0 | 0 | [8 empty] | 1.9067 | 0 | 0 | 0 | 0 | 0
| 22時 | 0 | 10.8505 | 0 | 8.0469 | 2 | 26 | 22 | 9.377 | 0 | 0 | 0 | 0 | 0 | [8 empty] | 1.959 | 0 | 0 | 0 | 0 | 0
| 23時 | 0 | 11.8243 | 0 | 12.1013 | 2 | 26 | 23 | 10.8505 | 0 | 0 | 0 | 0 | 0 | [8 empty] | 5.665 | 2.3819 | 0 | 0 | 0 | 0
| 24時 | 0 | 12.3674 | 0 | 13.5444 | 2 | 26 | 24 | 11.8243 | 0 | 0 | 0 | 0 | 0 |  | 194.5836 | 0 | 0 | 0 | 0 | 0 |  | 6.0715 | 6.0298 | 0 | 0 | 0 | 0 |  | 163.5748 | 0 | 0 | 0 | 0 | 0
2022-02-27 | 1時 | 0 | 13.0317 | 0 | 14.7062 | 2 | 27 | 1 | 12.3674 | 0 | 0 | 0 | 0 | 0 | [8 empty] | 6.3003 | 7.2441 | 0 | 0 | 0 | 0
| 2時 | 0 | 13.6247 | 0 | 15.6229 | 2 | 27 | 2 | 13.0317 | 0 | 0 | 0 | 0 | 0 | [8 empty] | 6.5285 | 8.1777 | 0 | 0 | 0 | 0
| 3時 | 0 | 14.0063 | 0 | 16.2669 | 2 | 27 | 3 | 13.6247 | 0 | 0 | 0 | 0 | 0 | [8 empty] | 6.7245 | 8.8984 | 0 | 0 | 0 | 0
| 4時 | 0 | 14.0844 | 0 | 16.6048 | 2 | 27 | 4 | 14.0063 | 0 | 0 | 0 | 0 | 0 | [8 empty] | 6.8537 | 9.4132 | 0 | 0 | 0 | 0
| 5時 | 0 | 15.4921 | 0 | 19.4587 | 2 | 27 | 5 | 14.0844 | 0 | 0 | 0 | 0 | 0 | [8 empty] | 6.8954 | 9.7094 | 0 | 0 | 0 | 0
| 6時 | 0 | 12.8137 | 0 | 12.5003 | 2 | 27 | 6 | 15.4921 | 0 | 0 | 0 | 0 | 0 | [8 empty] | 7.2104 | 12.2483 | 0 | 0 | 0 | 0
| 7時 | 0 | 10.0589 | 0 | 7.4239 | 2 | 27 | 7 | 12.8137 | 0 | 0 | 0 | 0 | 0 | [8 empty] | 6.8491 | 5.6512 | 0 | 0 | 0 | 0
| 8時 | 0 | 6.9588 | 0 | 3.5908 | 2 | 27 | 8 | 10.0589 | 0 | 0 | 0 | 0 | 0 | [8 empty] | 6.0746 | 1.3493 | 0 | 0 | 0 | 0
| 9時 | 0 | 5.1383 | 0 | 5.3311 | 2 | 27 | 9 | 6.9588 | 0 | 0 | 0 | 0 | 0 | [8 empty] | 3.5908 | 0 | 0 | 0 | 0 | 0
| 10時 | 0 | 1.6939 | 0 | 0 | 2 | 27 | 10 | 5.1383 | 0 | 0 | 0 | 0 | 0 | [8 empty] | 5.3311 | 0 | 0 | 0 | 0 | 0
| 11時 | 0 | 0 | 0 | 0 | 2 | 27 | 11 | 1.6939 | 0 | 0 | 0 | 0 | 0 | [8 empty] | 0 | 0 | 0 | 0 | 0 | 0
| 12時 | 0 | 0 | 0 | 0 | 2 | 27 | 12 | 0 | 0 | 0 | 0 | 0 | 0 | [8 empty] | 0 | 0 | 0 | 0 | 0 | 0
| 13時 | 0 | 0 | 0 | 0 | 2 | 27 | 13 | 0 | 0 | 0 | 0 | 0 | 0 | [8 empty] | 0 | 0 | 0 | 0 | 0 | 0
| 14時 | 0 | 0 | 0 | 0 | 2 | 27 | 14 | 0 | 0 | 0 | 0 | 0 | 0 | [8 empty] | 0 | 0 | 0 | 0 | 0 | 0
| 15時 | 0 | 0 | 0 | 0 | 2 | 27 | 15 | 0 | 0 | 0 | 0 | 0 | 0 | [8 empty] | 0 | 0 | 0 | 0 | 0 | 0
| 16時 | 0 | 1.6309 | 0 | 0 | 2 | 27 | 16 | 0 | 0 | 0 | 0 | 0 | 0 | [8 empty] | 0 | 0 | 0 | 0 | 0 | 0
| 17時 | 0 | 6.2984 | 0 | 0 | 2 | 27 | 17 | 1.6309 | 0 | 0 | 0 | 0 | 0 | [8 empty] | 0 | 0 | 0 | 0 | 0 | 0
| 18時 | 0 | 6.8934 | 0 | 0 | 2 | 27 | 18 | 6.2984 | 0 | 0 | 0 | 0 | 0 | [8 empty] | 0 | 0 | 0 | 0 | 0 | 0
| 19時 | 0 | 6.5056 | 0 | 1.8195 | 2 | 27 | 19 | 6.8934 | 0 | 0 | 0 | 0 | 0 | [8 empty] | 0 | 0 | 0 | 0 | 0 | 0
| 20時 | 0 | 6.9194 | 0 | 1.82 | 2 | 27 | 20 | 6.5056 | 0 | 0 | 0 | 0 | 0 | [8 empty] | 1.8195 | 0 | 0 | 0 | 0 | 0
| 21時 | 0 | 7.3148 | 0 | 1.8336 | 2 | 27 | 21 | 6.9194 | 0 | 0 | 0 | 0 | 0 | [8 empty] | 1.82 | 0 | 0 | 0 | 0 | 0
| 22時 | 0 | 7.8737 | 0 | 4.6947 | 2 | 27 | 22 | 7.3148 | 0 | 0 | 0 | 0 | 0 | [8 empty] | 1.8336 | 0 | 0 | 0 | 0 | 0
| 23時 | 0 | 8.7816 | 0 | 9.129 | 2 | 27 | 23 | 7.8737 | 0 | 0 | 0 | 0 | 0 | [8 empty] | 3.552 | 1.1427 | 0 | 0 | 0 | 0
| 24時 | 0 | 9.215 | 0 | 10.8681 | 2 | 27 | 24 | 8.7816 | 0 | 0 | 0 | 0 | 0 |  | 171.4877 | 0 | 0 | 0 | 0 | 0 |  | 5.4496 | 3.6794 | 0 | 0 | 0 | 0 |  | 141.6707 | 0 | 0 | 0 | 0 | 0
2022-02-28 | 1時 | 0 | 9.4804 | 0 | 11.6506 | 2 | 28 | 1 | 9.215 | 0 | 0 | 0 | 0 | 0 | [8 empty] | 5.6333 | 5.2349 | 0 | 0 | 0 | 0
| 2時 | 0 | 9.6027 | 0 | 12.1263 | 2 | 28 | 2 | 9.4804 | 0 | 0 | 0 | 0 | 0 | [8 empty] | 5.7371 | 5.9135 | 0 | 0 | 0 | 0
| 3時 | 0 | 9.7321 | 0 | 12.5047 | 2 | 28 | 3 | 9.6027 | 0 | 0 | 0 | 0 | 0 | [8 empty] | 5.7899 | 6.3363 | 0 | 0 | 0 | 0
| 4時 | 0 | 9.769 | 0 | 12.7412 | 2 | 28 | 4 | 9.7321 | 0 | 0 | 0 | 0 | 0 | [8 empty] | 5.8398 | 6.6649 | 0 | 0 | 0 | 0
| 5時 | 0 | 10.3352 | 0 | 14.3208 | 2 | 28 | 5 | 9.769 | 0 | 0 | 0 | 0 | 0 | [8 empty] | 5.8609 | 6.8803 | 0 | 0 | 0 | 0
| 6時 | 0 | 9.0368 | 0 | 10.3734 | 2 | 28 | 6 | 10.3352 | 0 | 0 | 0 | 0 | 0 | [8 empty] | 5.9962 | 8.3246 | 0 | 0 | 0 | 0
| 7時 | 0 | 8.7196 | 0 | 10.0491 | 2 | 28 | 7 | 9.0368 | 0 | 0 | 0 | 0 | 0 | [8 empty] | 5.8343 | 4.539 | 0 | 0 | 0 | 0
| 8時 | 0 | 7.9021 | 0 | 8.8701 | 2 | 28 | 8 | 8.7196 | 0 | 0 | 0 | 0 | 0 | [8 empty] | 5.7283 | 4.3208 | 0 | 0 | 0 | 0
| 9時 | 0 | 8.3786 | 0 | 9.9838 | 2 | 28 | 9 | 7.9021 | 0 | 0 | 0 | 0 | 0 | [8 empty] | 5.4426 | 3.4275 | 0 | 0 | 0 | 0
| 10時 | 0 | 8.3085 | 0 | 10.3184 | 2 | 28 | 10 | 8.3786 | 0 | 0 | 0 | 0 | 0 | [8 empty] | 5.5896 | 4.3942 | 0 | 0 | 0 | 0
| 11時 | 0 | 7.9257 | 0 | 9.7166 | 2 | 28 | 11 | 8.3085 | 0 | 0 | 0 | 0 | 0 | [8 empty] | 5.5699 | 4.7485 | 0 | 0 | 0 | 0
| 12時 | 0 | 7.1214 | 0 | 7.516 | 2 | 28 | 12 | 7.9257 | 0 | 0 | 0 | 0 | 0 | [8 empty] | 5.4639 | 4.2527 | 0 | 0 | 0 | 0
| 13時 | 0 | 7.5436 | 0 | 9.2569 | 2 | 28 | 13 | 7.1214 | 0 | 0 | 0 | 0 | 0 | [8 empty] | 5.2699 | 2.2461 | 0 | 0 | 0 | 0
| 14時 | 0 | 7.4123 | 0 | 9.1567 | 2 | 28 | 14 | 7.5436 | 0 | 0 | 0 | 0 | 0 | [8 empty] | 5.3736 | 3.8834 | 0 | 0 | 0 | 0
| 15時 | 0 | 7.2754 | 0 | 8.3616 | 2 | 28 | 15 | 7.4123 | 0 | 0 | 0 | 0 | 0 | [8 empty] | 5.3424 | 3.8143 | 0 | 0 | 0 | 0
| 16時 | 0 | 7.274 | 0 | 8.2958 | 2 | 28 | 16 | 7.2754 | 0 | 0 | 0 | 0 | 0 | [8 empty] | 5.3283 | 3.0334 | 0 | 0 | 0 | 0
| 17時 | 0 | 8.1681 | 0 | 11.3448 | 2 | 28 | 17 | 7.274 | 0 | 0 | 0 | 0 | 0 | [8 empty] | 5.3513 | 2.9444 | 0 | 0 | 0 | 0
| 18時 | 0 | 8.4273 | 0 | 11.6972 | 2 | 28 | 18 | 8.1681 | 0 | 0 | 0 | 0 | 0 | [8 empty] | 5.5499 | 5.7949 | 0 | 0 | 0 | 0
| 19時 | 0 | 7.6216 | 0 | 8.5477 | 2 | 28 | 19 | 8.4273 | 0 | 0 | 0 | 0 | 0 | [8 empty] | 5.6335 | 6.0638 | 0 | 0 | 0 | 0
| 20時 | 0 | 8.2686 | 0 | 9.7534 | 2 | 28 | 20 | 7.6216 | 0 | 0 | 0 | 0 | 0 | [8 empty] | 5.4805 | 3.0672 | 0 | 0 | 0 | 0
| 21時 | 0 | 8.8648 | 0 | 10.8409 | 2 | 28 | 21 | 8.2686 | 0 | 0 | 0 | 0 | 0 | [8 empty] | 5.6408 | 4.1127 | 0 | 0 | 0 | 0
| 22時 | 0 | 11.1764 | 0 | 12.0966 | 2 | 28 | 22 | 8.8648 | 0 | 0 | 0 | 0 | 0 | [8 empty] | 5.7691 | 5.0719 | 0 | 0 | 0 | 0
| 23時 | 0 | 12.9046 | 0 | 14.3644 | 2 | 28 | 23 | 11.1764 | 0 | 0 | 0 | 0 | 0 | [8 empty] | 6.125 | 5.9716 | 0 | 0 | 0 | 0
| 24時 | 0 | 13.9689 | 0 | 15.2599 | 2 | 28 | 24 | 12.9046 | 0 | 0 | 0 | 0 | 0 |  | 210.4639 | 0 | 0 | 0 | 0 | 0 |  | 6.4496 | 7.9147 | 0 | 0 | 0 | 0 |  | 259.1471 | 0 | 0 | 0 | 0 | 0
2022-03-01 | 1時 | 0 | 15.1887 | 0 | 16.1923 | 3 | 1 | 1 | 13.9689 | 0 | 0 | 0 | 0 | 0 | [8 empty] | 6.7031 | 8.5568 | 0 | 0 | 0 | 0
| 2時 | 0 | 15.6057 | 0 | 16.561 | 3 | 1 | 2 | 15.1887 | 0 | 0 | 0 | 0 | 0 | [8 empty] | 7.0053 | 9.187 | 0 | 0 | 0 | 0
| 3時 | 0 | 13.2048 | 0 | 16.5507 | 3 | 1 | 3 | 15.6057 | 0 | 0 | 0 | 0 | 0 | [8 empty] | 7.0966 | 9.4645 | 0 | 0 | 0 | 0
| 4時 | 0 | 16.3307 | 0 | 17.1831 | 3 | 1 | 4 | 13.2048 | 0 | 0 | 0 | 0 | 0 | [8 empty] | 6.8241 | 9.7266 | 0 | 0 | 0 | 0
| 5時 | 0 | 18.4432 | 0 | 19.9216 | 3 | 1 | 5 | 16.3307 | 0 | 0 | 0 | 0 | 0 | [8 empty] | 7.2732 | 9.91 | 0 | 0 | 0 | 0
| 6時 | 0 | 15.53 | 0 | 15.0388 | 3 | 1 | 6 | 18.4432 | 0 | 0 | 0 | 0 | 0 | [8 empty] | 7.6432 | 12.2784 | 0 | 0 | 0 | 0
| 7時 | 0 | 15.0909 | 0 | 14.7104 | 3 | 1 | 7 | 15.53 | 0 | 0 | 0 | 0 | 0 | [8 empty] | 7.5518 | 7.487 | 0 | 0 | 0 | 0
| 8時 | 0 | 13.9943 | 0 | 13.6245 | 3 | 1 | 8 | 15.0909 | 0 | 0 | 0 | 0 | 0 | [8 empty] | 7.3598 | 7.3506 | 0 | 0 | 0 | 0
| 9時 | 0 | 14.9266 | 0 | 14.7302 | 3 | 1 | 9 | 13.9943 | 0 | 0 | 0 | 0 | 0 | [8 empty] | 6.7374 | 6.8871 | 0 | 0 | 0 | 0
| 10時 | 0 | 14.5926 | 0 | 14.5417 | 3 | 1 | 10 | 14.9266 | 0 | 0 | 0 | 0 | 0 | [8 empty] | 7.0992 | 7.631 | 0 | 0 | 0 | 0
| 11時 | 0 | 14.9627 | 0 | 15.4898 | 3 | 1 | 11 | 14.5926 | 0 | 0 | 0 | 0 | 0 | [8 empty] | 6.9602 | 7.5814 | 0 | 0 | 0 | 0
| 12時 | 0 | 13.6958 | 0 | 12.9476 | 3 | 1 | 12 | 14.9627 | 0 | 0 | 0 | 0 | 0 | [8 empty] | 6.9445 | 8.5452 | 0 | 0 | 0 | 0
| 13時 | 0 | 14.6026 | 0 | 14.5023 | 3 | 1 | 13 | 13.6958 | 0 | 0 | 0 | 0 | 0 | [8 empty] | 6.8352 | 6.1124 | 0 | 0 | 0 | 0
| 14時 | 0 | 14.8184 | 0 | 14.8586 | 3 | 1 | 14 | 14.6026 | 0 | 0 | 0 | 0 | 0 | [8 empty] | 6.9835 | 7.5188 | 0 | 0 | 0 | 0
| 15時 | 0 | 14.3244 | 0 | 13.9078 | 3 | 1 | 15 | 14.8184 | 0 | 0 | 0 | 0 | 0 | [8 empty] | 7.0492 | 7.8095 | 0 | 0 | 0 | 0
| 16時 | 0 | 14.4124 | 0 | 13.7849 | 3 | 1 | 16 | 14.3244 | 0 | 0 | 0 | 0 | 0 | [8 empty] | 7.0407 | 6.8671 | 0 | 0 | 0 | 0
| 17時 | 0 | 17.6182 | 0 | 19.2785 | 3 | 1 | 17 | 14.4124 | 0 | 0 | 0 | 0 | 0 | [8 empty] | 7.1503 | 6.6346 | 0 | 0 | 0 | 0
| 18時 | 0 | 18.0393 | 0 | 19.6938 | 3 | 1 | 18 | 17.6182 | 0 | 0 | 0 | 0 | 0 | [8 empty] | 7.4895 | 11.789 | 0 | 0 | 0 | 0
| 19時 | 0 | 14.6247 | 0 | 14.025 | 3 | 1 | 19 | 18.0393 | 0 | 0 | 0 | 0 | 0 | [8 empty] | 7.672 | 12.0217 | 0 | 0 | 0 | 0
| 20時 | 0 | 14.868 | 0 | 14.6249 | 3 | 1 | 20 | 14.6247 | 0 | 0 | 0 | 0 | 0 | [8 empty] | 7.2705 | 6.7545 | 0 | 0 | 0 | 0
| 21時 | 0 | 14.6985 | 0 | 14.9334 | 3 | 1 | 21 | 14.868 | 0 | 0 | 0 | 0 | 0 | [8 empty] | 7.2587 | 7.3663 | 0 | 0 | 0 | 0
| 22時 | 0 | 14.9988 | 0 | 15.4047 | 3 | 1 | 22 | 14.6985 | 0 | 0 | 0 | 0 | 0 | [8 empty] | 7.0342 | 7.8992 | 0 | 0 | 0 | 0
| 23時 | 0 | 16.0281 | 0 | 17.0505 | 3 | 1 | 23 | 14.9988 | 0 | 0 | 0 | 0 | 0 | [8 empty] | 7.0783 | 8.3264 | 0 | 0 | 0 | 0
| 24時 | 0 | 16.1641 | 0 | 17.2482 | 3 | 1 | 24 | 16.0281 | 0 | 0 | 0 | 0 | 0 |  | 364.5683 | 0 | 0 | 0 | 0 | 0 |  | 7.2251 | 9.8254 | 0 | 0 | 0 | 0 |  | 376.8045 | 0 | 0 | 0 | 0 | 0
2022-03-02 | 1時 | 0 | 16.3166 | 0 | 17.4034 | 3 | 2 | 1 | 16.1641 | 0 | 0 | 0 | 0 | 0 | [8 empty] | 7.2504 | 9.9978 | 0 | 0 | 0 | 0
| 2時 | 0 | 16.3324 | 0 | 17.4476 | 3 | 2 | 2 | 16.3166 | 0 | 0 | 0 | 0 | 0 | [8 empty] | 7.286 | 10.1174 | 0 | 0 | 0 | 0
| 3時 | 0 | 16.3092 | 0 | 17.4562 | 3 | 2 | 3 | 16.3324 | 0 | 0 | 0 | 0 | 0 | [8 empty] | 7.2842 | 10.1634 | 0 | 0 | 0 | 0
| 4時 | 0 | 16.6485 | 0 | 17.6927 | 3 | 2 | 4 | 16.3092 | 0 | 0 | 0 | 0 | 0 | [8 empty] | 7.2756 | 10.1806 | 0 | 0 | 0 | 0
| 5時 | 0 | 18.7935 | 0 | 20.3663 | 3 | 2 | 5 | 16.6485 | 0 | 0 | 0 | 0 | 0 | [8 empty] | 7.3632 | 10.3296 | 0 | 0 | 0 | 0
| 6時 | 0 | 16.5583 | 0 | 15.7471 | 3 | 2 | 6 | 18.7935 | 0 | 0 | 0 | 0 | 0 | [8 empty] | 7.737 | 12.6293 | 0 | 0 | 0 | 0
| 7時 | 0 | 14.9771 | 0 | 13.7993 | 3 | 2 | 7 | 16.5583 | 0 | 0 | 0 | 0 | 0 | [8 empty] | 7.87 | 7.8771 | 0 | 0 | 0 | 0
| 8時 | 0 | 9.7748 | 0 | 5.8892 | 3 | 2 | 8 | 14.9771 | 0 | 0 | 0 | 0 | 0 | [8 empty] | 7.272 | 6.5274 | 0 | 0 | 0 | 0
| 9時 | 0 | 6.6523 | 0 | 1.9779 | 3 | 2 | 9 | 9.7748 | 0 | 0 | 0 | 0 | 0 | [8 empty] | 5.8892 | 0 | 0 | 0 | 0 | 0
| 10時 | 0 | 6.6125 | 0 | 1.896 | 3 | 2 | 10 | 6.6523 | 0 | 0 | 0 | 0 | 0 | [8 empty] | 1.9779 | 0 | 0 | 0 | 0 | 0
| 11時 | 0 | 2.9083 | 0 | 0 | 3 | 2 | 11 | 6.6125 | 0 | 0 | 0 | 0 | 0 | [8 empty] | 1.896 | 0 | 0 | 0 | 0 | 0
| 12時 | 0 | 1.69 | 0 | 0 | 3 | 2 | 12 | 2.9083 | 0 | 0 | 0 | 0 | 0 | [8 empty] | 0 | 0 | 0 | 0 | 0 | 0
| 13時 | 0 | 0 | 0 | 0 | 3 | 2 | 13 | 1.69 | 0 | 0 | 0 | 0 | 0 | [8 empty] | 0 | 0 | 0 | 0 | 0 | 0
| 14時 | 0 | 0 | 0 | 0 | 3 | 2 | 14 | 0 | 0 | 0 | 0 | 0 | 0 | [8 empty] | 0 | 0 | 0 | 0 | 0 | 0
| 15時 | 0 | 1.5157 | 0 | 0 | 3 | 2 | 15 | 0 | 0 | 0 | 0 | 0 | 0 | [8 empty] | 0 | 0 | 0 | 0 | 0 | 0
| 16時 | 0 | 4.1575 | 0 | 0 | 3 | 2 | 16 | 1.5157 | 0 | 0 | 0 | 0 | 0 | [8 empty] | 0 | 0 | 0 | 0 | 0 | 0
| 17時 | 0 | 7.9368 | 0 | 0 | 3 | 2 | 17 | 4.1575 | 0 | 0 | 0 | 0 | 0 | [8 empty] | 0 | 0 | 0 | 0 | 0 | 0
| 18時 | 0 | 9.9544 | 0 | 7.3676 | 3 | 2 | 18 | 7.9368 | 0 | 0 | 0 | 0 | 0 | [8 empty] | 0 | 0 | 0 | 0 | 0 | 0
| 19時 | 0 | 9.7481 | 0 | 3.8198 | 3 | 2 | 19 | 9.9544 | 0 | 0 | 0 | 0 | 0 | [8 empty] | 5.5405 | 1.8271 | 0 | 0 | 0 | 0
| 20時 | 0 | 10.8998 | 0 | 7.9781 | 3 | 2 | 20 | 9.7481 | 0 | 0 | 0 | 0 | 0 | [8 empty] | 3.8198 | 0 | 0 | 0 | 0 | 0
| 21時 | 0 | 13.6105 | 0 | 11.2459 | 3 | 2 | 21 | 10.8998 | 0 | 0 | 0 | 0 | 0 | [8 empty] | 5.845 | 2.1332 | 0 | 0 | 0 | 0
| 22時 | 0 | 14.5049 | 0 | 12.8626 | 3 | 2 | 22 | 13.6105 | 0 | 0 | 0 | 0 | 0 | [8 empty] | 6.3384 | 4.9075 | 0 | 0 | 0 | 0
| 23時 | 0 | 13.0362 | 0 | 14.9011 | 3 | 2 | 23 | 14.5049 | 0 | 0 | 0 | 0 | 0 | [8 empty] | 6.5966 | 6.266 | 0 | 0 | 0 | 0
| 24時 | 0 | 16.5341 | 0 | 16.102 | 3 | 2 | 24 | 13.0362 | 0 | 0 | 0 | 0 | 0 |  | 245.1018 | 0 | 0 | 0 | 0 | 0 |  | 6.5803 | 8.3209 | 0 | 0 | 0 | 0 |  | 203.953 | 0 | 0 | 0 | 0 | 0
2022-03-03 | 1時 | 0 | 16.9745 | 0 | 16.7022 | 3 | 3 | 1 | 16.5341 | 0 | 0 | 0 | 0 | 0 | [8 empty] | 7.0836 | 9.0183 | 0 | 0 | 0 | 0
| 2時 | 0 | 17.5801 | 0 | 17.3245 | 3 | 3 | 2 | 16.9745 | 0 | 0 | 0 | 0 | 0 | [8 empty] | 7.226 | 9.4762 | 0 | 0 | 0 | 0
| 3時 | 0 | 18.0837 | 0 | 17.8332 | 3 | 3 | 3 | 17.5801 | 0 | 0 | 0 | 0 | 0 | [8 empty] | 7.4075 | 9.917 | 0 | 0 | 0 | 0
| 4時 | 0 | 17.912 | 0 | 17.8897 | 3 | 3 | 4 | 18.0837 | 0 | 0 | 0 | 0 | 0 | [8 empty] | 7.5611 | 10.2721 | 0 | 0 | 0 | 0
| 5時 | 0 | 20.493 | 0 | 20.9845 | 3 | 3 | 5 | 17.912 | 0 | 0 | 0 | 0 | 0 | [8 empty] | 7.5312 | 10.3585 | 0 | 0 | 0 | 0
| 6時 | 0 | 17.0953 | 0 | 15.7609 | 3 | 3 | 6 | 20.493 | 0 | 0 | 0 | 0 | 0 | [8 empty] | 7.9967 | 12.9877 | 0 | 0 | 0 | 0
| 7時 | 0 | 14.0177 | 0 | 11.9964 | 3 | 3 | 7 | 17.0953 | 0 | 0 | 0 | 0 | 0 | [8 empty] | 7.8912 | 7.8697 | 0 | 0 | 0 | 0
| 8時 | 0 | 8.8217 | 0 | 6.7709 | 3 | 3 | 8 | 14.0177 | 0 | 0 | 0 | 0 | 0 | [8 empty] | 6.8965 | 5.0999 | 0 | 0 | 0 | 0
| 9時 | 0 | 6.9129 | 0 | 1.9227 | 3 | 3 | 9 | 8.8217 | 0 | 0 | 0 | 0 | 0 | [8 empty] | 5.6829 | 1.088 | 0 | 0 | 0 | 0
| 10時 | 0 | 7.6203 | 0 | 6.4562 | 3 | 3 | 10 | 6.9129 | 0 | 0 | 0 | 0 | 0 | [8 empty] | 1.9227 | 0 | 0 | 0 | 0 | 0
| 11時 | 0 | 8.1698 | 0 | 7.9963 | 3 | 3 | 11 | 7.6203 | 0 | 0 | 0 | 0 | 0 | [8 empty] | 5.3248 | 1.1314 | 0 | 0 | 0 | 0
| 12時 | 0 | 7.6222 | 0 | 6.935 | 3 | 3 | 12 | 8.1698 | 0 | 0 | 0 | 0 | 0 | [8 empty] | 5.4288 | 2.5675 | 0 | 0 | 0 | 0
| 13時 | 0 | 8.2095 | 0 | 8.8191 | 3 | 3 | 13 | 7.6222 | 0 | 0 | 0 | 0 | 0 | [8 empty] | 5.3553 | 1.5797 | 0 | 0 | 0 | 0
| 14時 | 0 | 8.4913 | 0 | 9.5423 | 3 | 3 | 14 | 8.2095 | 0 | 0 | 0 | 0 | 0 | [8 empty] | 5.4978 | 3.3213 | 0 | 0 | 0 | 0
| 15時 | 0 | 8.8052 | 0 | 9.5535 | 3 | 3 | 15 | 8.4913 | 0 | 0 | 0 | 0 | 0 | [8 empty] | 5.5786 | 3.9637 | 0 | 0 | 0 | 0
| 16時 | 0 | 8.983 | 0 | 9.7759 | 3 | 3 | 16 | 8.8052 | 0 | 0 | 0 | 0 | 0 | [8 empty] | 5.7095 | 3.844 | 0 | 0 | 0 | 0
| 17時 | 0 | 12.5874 | 0 | 14.5418 | 3 | 3 | 17 | 8.983 | 0 | 0 | 0 | 0 | 0 | [8 empty] | 5.8028 | 3.9731 | 0 | 0 | 0 | 0
| 18時 | 0 | 12.8034 | 0 | 14.8401 | 3 | 3 | 18 | 12.5874 | 0 | 0 | 0 | 0 | 0 | [8 empty] | 6.3268 | 8.215 | 0 | 0 | 0 | 0
| 19時 | 0 | 10.621 | 0 | 10.5254 | 3 | 3 | 19 | 12.8034 | 0 | 0 | 0 | 0 | 0 | [8 empty] | 6.4341 | 8.406 | 0 | 0 | 0 | 0
| 20時 | 0 | 10.9678 | 0 | 11.3038 | 3 | 3 | 20 | 10.621 | 0 | 0 | 0 | 0 | 0 | [8 empty] | 6.1485 | 4.3768 | 0 | 0 | 0 | 0
| 21時 | 0 | 11.0174 | 0 | 11.8307 | 3 | 3 | 21 | 10.9678 | 0 | 0 | 0 | 0 | 0 | [8 empty] | 6.184 | 5.1198 | 0 | 0 | 0 | 0
| 22時 | 0 | 11.2877 | 0 | 12.3162 | 3 | 3 | 22 | 11.0174 | 0 | 0 | 0 | 0 | 0 | [8 empty] | 6.0965 | 5.7342 | 0 | 0 | 0 | 0
| 23時 | 0 | 12.3058 | 0 | 14.0583 | 3 | 3 | 23 | 11.2877 | 0 | 0 | 0 | 0 | 0 | [8 empty] | 6.1271 | 6.189 | 0 | 0 | 0 | 0
| 24時 | 0 | 12.4452 | 0 | 14.2947 | 3 | 3 | 24 | 12.3058 | 0 | 0 | 0 | 0 | 0 |  | 293.9167 | 0 | 0 | 0 | 0 | 0 |  | 6.2847 | 7.7737 | 0 | 0 | 0 | 0 |  | 289.9741 | 0 | 0 | 0 | 0 | 0
2022-03-04 | 1時 | 0 | 12.83 | 0 | 14.6446 | 3 | 4 | 1 | 12.4452 | 0 | 0 | 0 | 0 | 0 | [8 empty] | 6.3126 | 7.982 | 0 | 0 | 0 | 0
| 2時 | 0 | 13.1185 | 0 | 14.9029 | 3 | 4 | 2 | 12.83 | 0 | 0 | 0 | 0 | 0 | [8 empty] | 6.4069 | 8.2376 | 0 | 0 | 0 | 0
| 3時 | 0 | 13.5125 | 0 | 15.2209 | 3 | 4 | 3 | 13.1185 | 0 | 0 | 0 | 0 | 0 | [8 empty] | 6.4754 | 8.4275 | 0 | 0 | 0 | 0
| 4時 | 0 | 13.9984 | 0 | 15.5944 | 3 | 4 | 4 | 13.5125 | 0 | 0 | 0 | 0 | 0 | [8 empty] | 6.5735 | 8.6475 | 0 | 0 | 0 | 0
| 5時 | 0 | 14.3971 | 0 | 15.9041 | 3 | 4 | 5 | 13.9984 | 0 | 0 | 0 | 0 | 0 | [8 empty] | 6.6939 | 8.9004 | 0 | 0 | 0 | 0
| 6時 | 0 | 14.0964 | 0 | 15.3475 | 3 | 4 | 6 | 14.3971 | 0 | 0 | 0 | 0 | 0 | [8 empty] | 6.79 | 9.1142 | 0 | 0 | 0 | 0
| 7時 | 0 | 12.798 | 0 | 13.4893 | 3 | 4 | 7 | 14.0964 | 0 | 0 | 0 | 0 | 0 | [8 empty] | 6.763 | 8.5845 | 0 | 0 | 0 | 0
| 8時 | 0 | 8.9725 | 0 | 6.6697 | 3 | 4 | 8 | 12.798 | 0 | 0 | 0 | 0 | 0 | [8 empty] | 6.5423 | 6.947 | 0 | 0 | 0 | 0
| 9時 | 0 | 1.7748 | 0 | 1.8626 | 3 | 4 | 9 | 8.9725 | 0 | 0 | 0 | 0 | 0 | [8 empty] | 3.6128 | 3.0569 | 0 | 0 | 0 | 0
| 10時 | 0 | 1.6552 | 0 | 0 | 3 | 4 | 10 | 1.7748 | 0 | 0 | 0 | 0 | 0 | [8 empty] | 1.8626 | 0 | 0 | 0 | 0 | 0
| 11時 | 0 | 0 | 0 | 0 | 3 | 4 | 11 | 1.6552 | 0 | 0 | 0 | 0 | 0 | [8 empty] | 0 | 0 | 0 | 0 | 0 | 0
| 12時 | 0 | 0 | 0 | 0 | 3 | 4 | 12 | 0 | 0 | 0 | 0 | 0 | 0 | [8 empty] | 0 | 0 | 0 | 0 | 0 | 0
| 13時 | 0 | 0 | 0 | 0 | 3 | 4 | 13 | 0 | 0 | 0 | 0 | 0 | 0 | [8 empty] | 0 | 0 | 0 | 0 | 0 | 0
| 14時 | 0 | 0 | 0 | 0 | 3 | 4 | 14 | 0 | 0 | 0 | 0 | 0 | 0 | [8 empty] | 0 | 0 | 0 | 0 | 0 | 0
| 15時 | 0 | 0 | 0 | 0 | 3 | 4 | 15 | 0 | 0 | 0 | 0 | 0 | 0 | [8 empty] | 0 | 0 | 0 | 0 | 0 | 0
| 16時 | 0 | 0 | 0 | 0 | 3 | 4 | 16 | 0 | 0 | 0 | 0 | 0 | 0 | [8 empty] | 0 | 0 | 0 | 0 | 0 | 0
| 17時 | 0 | 0 | 0 | 0 | 3 | 4 | 17 | 0 | 0 | 0 | 0 | 0 | 0 | [8 empty] | 0 | 0 | 0 | 0 | 0 | 0
| 18時 | 0 | 4.3076 | 0 | 0 | 3 | 4 | 18 | 0 | 0 | 0 | 0 | 0 | 0 | [8 empty] | 0 | 0 | 0 | 0 | 0 | 0
| 19時 | 0 | 6.8161 | 0 | 0 | 3 | 4 | 19 | 4.3076 | 0 | 0 | 0 | 0 | 0 | [8 empty] | 0 | 0 | 0 | 0 | 0 | 0
| 20時 | 0 | 7.2636 | 0 | 1.865 | 3 | 4 | 20 | 6.8161 | 0 | 0 | 0 | 0 | 0 | [8 empty] | 0 | 0 | 0 | 0 | 0 | 0
| 21時 | 0 | 8.5626 | 0 | 1.9237 | 3 | 4 | 21 | 7.2636 | 0 | 0 | 0 | 0 | 0 | [8 empty] | 1.865 | 0 | 0 | 0 | 0 | 0
| 22時 | 0 | 10.0542 | 0 | 8.5152 | 3 | 4 | 22 | 8.5626 | 0 | 0 | 0 | 0 | 0 | [8 empty] | 1.9237 | 0 | 0 | 0 | 0 | 0
| 23時 | 0 | 10.9462 | 0 | 11.8014 | 3 | 4 | 23 | 10.0542 | 0 | 0 | 0 | 0 | 0 | [8 empty] | 5.6186 | 2.8966 | 0 | 0 | 0 | 0
| 24時 | 0 | 11.5686 | 0 | 13.1605 | 3 | 4 | 24 | 10.9462 | 0 | 0 | 0 | 0 | 0 |  | 167.5489 | 0 | 0 | 0 | 0 | 0 |  | 5.9469 | 5.8545 | 0 | 0 | 0 | 0 |  | 150.9018 | 0 | 0 | 0 | 0 | 0
2022-03-05 | 1時 | 0 | 12.0276 | 0 | 14.0763 | 3 | 5 | 1 | 11.5686 | 0 | 0 | 0 | 0 | 0 | [8 empty] | 6.1743 | 6.9862 | 0 | 0 | 0 | 0
| 2時 | 0 | 15.6099 | 0 | 15.445 | 3 | 5 | 2 | 12.0276 | 0 | 0 | 0 | 0 | 0 | [8 empty] | 6.3325 | 7.7439 | 0 | 0 | 0 | 0
| 3時 | 0 | 16.2804 | 0 | 16.1695 | 3 | 5 | 3 | 15.6099 | 0 | 0 | 0 | 0 | 0 | [8 empty] | 6.8736 | 8.5714 | 0 | 0 | 0 | 0
| 4時 | 0 | 16.6833 | 0 | 16.6629 | 3 | 5 | 4 | 16.2804 | 0 | 0 | 0 | 0 | 0 | [8 empty] | 7.0646 | 9.1048 | 0 | 0 | 0 | 0
| 5時 | 0 | 17.0212 | 0 | 17.0716 | 3 | 5 | 5 | 16.6833 | 0 | 0 | 0 | 0 | 0 | [8 empty] | 7.1858 | 9.4771 | 0 | 0 | 0 | 0
| 6時 | 0 | 16.7117 | 0 | 16.4612 | 3 | 5 | 6 | 17.0212 | 0 | 0 | 0 | 0 | 0 | [8 empty] | 7.2893 | 9.7823 | 0 | 0 | 0 | 0
| 7時 | 0 | 11.4367 | 0 | 8.8041 | 3 | 5 | 7 | 16.7117 | 0 | 0 | 0 | 0 | 0 | [8 empty] | 7.2974 | 9.1638 | 0 | 0 | 0 | 0
| 8時 | 0 | 4.8358 | 0 | 0 | 3 | 5 | 8 | 11.4367 | 0 | 0 | 0 | 0 | 0 | [8 empty] | 6.2402 | 2.5638 | 0 | 0 | 0 | 0
| 9時 | 0 | 1.6517 | 0 | 0 | 3 | 5 | 9 | 4.8358 | 0 | 0 | 0 | 0 | 0 | [8 empty] | 0 | 0 | 0 | 0 | 0 | 0
| 10時 | 0 | 0 | 0 | 0 | 3 | 5 | 10 | 1.6517 | 0 | 0 | 0 | 0 | 0 | [8 empty] | 0 | 0 | 0 | 0 | 0 | 0
| 11時 | 0 | 0 | 0 | 0 | 3 | 5 | 11 | 0 | 0 | 0 | 0 | 0 | 0 | [8 empty] | 0 | 0 | 0 | 0 | 0 | 0
| 12時 | 0 | 0 | 0 | 0 | 3 | 5 | 12 | 0 | 0 | 0 | 0 | 0 | 0 | [8 empty] | 0 | 0 | 0 | 0 | 0 | 0
| 13時 | 0 | 0 | 0 | 0 | 3 | 5 | 13 | 0 | 0 | 0 | 0 | 0 | 0 | [8 empty] | 0 | 0 | 0 | 0 | 0 | 0
| 14時 | 0 | 0 | 0 | 0 | 3 | 5 | 14 | 0 | 0 | 0 | 0 | 0 | 0 | [8 empty] | 0 | 0 | 0 | 0 | 0 | 0
| 15時 | 0 | 0 | 0 | 0 | 3 | 5 | 15 | 0 | 0 | 0 | 0 | 0 | 0 | [8 empty] | 0 | 0 | 0 | 0 | 0 | 0
| 16時 | 0 | 0 | 0 | 0 | 3 | 5 | 16 | 0 | 0 | 0 | 0 | 0 | 0 | [8 empty] | 0 | 0 | 0 | 0 | 0 | 0
| 17時 | 0 | 0 | 0 | 0 | 3 | 5 | 17 | 0 | 0 | 0 | 0 | 0 | 0 | [8 empty] | 0 | 0 | 0 | 0 | 0 | 0
| 18時 | 0 | 2.7852 | 0 | 0 | 3 | 5 | 18 | 0 | 0 | 0 | 0 | 0 | 0 | [8 empty] | 0 | 0 | 0 | 0 | 0 | 0
| 19時 | 0 | 7.3001 | 0 | 0 | 3 | 5 | 19 | 2.7852 | 0 | 0 | 0 | 0 | 0 | [8 empty] | 0 | 0 | 0 | 0 | 0 | 0
| 20時 | 0 | 8.6743 | 0 | 0 | 3 | 5 | 20 | 7.3001 | 0 | 0 | 0 | 0 | 0 | [8 empty] | 0 | 0 | 0 | 0 | 0 | 0
| 21時 | 0 | 10.403 | 0 | 2.0584 | 3 | 5 | 21 | 8.6743 | 0 | 0 | 0 | 0 | 0 | [8 empty] | 0 | 0 | 0 | 0 | 0 | 0
| 22時 | 0 | 12.204 | 0 | 8.0712 | 3 | 5 | 22 | 10.403 | 0 | 0 | 0 | 0 | 0 | [8 empty] | 2.0584 | 0 | 0 | 0 | 0 | 0
| 23時 | 0 | 13.0295 | 0 | 12.4762 | 3 | 5 | 23 | 12.204 | 0 | 0 | 0 | 0 | 0 | [8 empty] | 5.9445 | 2.1268 | 0 | 0 | 0 | 0
| 24時 | 0 | 13.7237 | 0 | 14.2178 | 3 | 5 | 24 | 13.0295 | 0 | 0 | 0 | 0 | 0 |  | 178.2229 | 0 | 0 | 0 | 0 | 0 |  | 6.2525 | 6.2237 | 0 | 0 | 0 | 0 |  | 141.5142 | 0 | 0 | 0 | 0 | 0
2022-03-06 | 1時 | 0 | 14.3807 | 0 | 15.4879 | 3 | 6 | 1 | 13.7237 | 0 | 0 | 0 | 0 | 0 | [8 empty] | 6.5634 | 7.6545 | 0 | 0 | 0 | 0
| 2時 | 0 | 14.6574 | 0 | 16.2422 | 3 | 6 | 2 | 14.3807 | 0 | 0 | 0 | 0 | 0 | [8 empty] | 6.8174 | 8.6705 | 0 | 0 | 0 | 0
| 3時 | 0 | 18.7209 | 0 | 17.4152 | 3 | 6 | 3 | 14.6574 | 0 | 0 | 0 | 0 | 0 | [8 empty] | 6.9478 | 9.2944 | 0 | 0 | 0 | 0
| 4時 | 0 | 19.0977 | 0 | 17.9649 | 3 | 6 | 4 | 18.7209 | 0 | 0 | 0 | 0 | 0 | [8 empty] | 7.5531 | 9.862 | 0 | 0 | 0 | 0
| 5時 | 0 | 21.8319 | 0 | 21.3248 | 3 | 6 | 5 | 19.0977 | 0 | 0 | 0 | 0 | 0 | [8 empty] | 7.6986 | 10.2663 | 0 | 0 | 0 | 0
| 6時 | 0 | 17.6811 | 0 | 15.3972 | 3 | 6 | 6 | 21.8319 | 0 | 0 | 0 | 0 | 0 | [8 empty] | 8.1779 | 13.1469 | 0 | 0 | 0 | 0
| 7時 | 0 | 12.3418 | 0 | 11.8294 | 3 | 6 | 7 | 17.6811 | 0 | 0 | 0 | 0 | 0 | [8 empty] | 7.9512 | 7.446 | 0 | 0 | 0 | 0
| 8時 | 0 | 9.0275 | 0 | 7.3349 | 3 | 6 | 8 | 12.3418 | 0 | 0 | 0 | 0 | 0 | [8 empty] | 6.6758 | 5.1536 | 0 | 0 | 0 | 0
| 9時 | 0 | 9.1689 | 0 | 8.9771 | 3 | 6 | 9 | 9.0275 | 0 | 0 | 0 | 0 | 0 | [8 empty] | 5.6925 | 1.6423 | 0 | 0 | 0 | 0
| 10時 | 0 | 8.7839 | 0 | 9.4248 | 3 | 6 | 10 | 9.1689 | 0 | 0 | 0 | 0 | 0 | [8 empty] | 5.703 | 3.2741 | 0 | 0 | 0 | 0
| 11時 | 0 | 8.5401 | 0 | 9.3227 | 3 | 6 | 11 | 8.7839 | 0 | 0 | 0 | 0 | 0 | [8 empty] | 5.6061 | 3.8187 | 0 | 0 | 0 | 0
| 12時 | 0 | 6.731 | 0 | 1.8779 | 3 | 6 | 12 | 8.5401 | 0 | 0 | 0 | 0 | 0 | [8 empty] | 5.5534 | 3.7693 | 0 | 0 | 0 | 0
| 13時 | 0 | 6.4883 | 0 | 1.8436 | 3 | 6 | 13 | 6.731 | 0 | 0 | 0 | 0 | 0 | [8 empty] | 1.8779 | 0 | 0 | 0 | 0 | 0
| 14時 | 0 | 6.9395 | 0 | 6.2973 | 3 | 6 | 14 | 6.4883 | 0 | 0 | 0 | 0 | 0 | [8 empty] | 1.8436 | 0 | 0 | 0 | 0 | 0
| 15時 | 0 | 6.5517 | 0 | 5.1189 | 3 | 6 | 15 | 6.9395 | 0 | 0 | 0 | 0 | 0 | [8 empty] | 5.1524 | 1.1449 | 0 | 0 | 0 | 0
| 16時 | 0 | 7.1041 | 0 | 5.2048 | 3 | 6 | 16 | 6.5517 | 0 | 0 | 0 | 0 | 0 | [8 empty] | 5.1189 | 0 | 0 | 0 | 0 | 0
| 17時 | 0 | 8.9613 | 0 | 11.0119 | 3 | 6 | 17 | 7.1041 | 0 | 0 | 0 | 0 | 0 | [8 empty] | 5.2048 | 0 | 0 | 0 | 0 | 0
| 18時 | 0 | 9.6667 | 0 | 12.5653 | 3 | 6 | 18 | 8.9613 | 0 | 0 | 0 | 0 | 0 | [8 empty] | 5.6374 | 5.3745 | 0 | 0 | 0 | 0
| 19時 | 0 | 9.025 | 0 | 9.4697 | 3 | 6 | 19 | 9.6667 | 0 | 0 | 0 | 0 | 0 | [8 empty] | 5.8654 | 6.6999 | 0 | 0 | 0 | 0
| 20時 | 0 | 9.9638 | 0 | 11.0449 | 3 | 6 | 20 | 9.025 | 0 | 0 | 0 | 0 | 0 | [8 empty] | 5.8212 | 3.6485 | 0 | 0 | 0 | 0
| 21時 | 0 | 10.3944 | 0 | 12.0849 | 3 | 6 | 21 | 9.9638 | 0 | 0 | 0 | 0 | 0 | [8 empty] | 6.0531 | 4.9918 | 0 | 0 | 0 | 0
| 22時 | 0 | 11.486 | 0 | 13.4448 | 3 | 6 | 22 | 10.3944 | 0 | 0 | 0 | 0 | 0 | [8 empty] | 6.1182 | 5.9667 | 0 | 0 | 0 | 0
| 23時 | 0 | 13.0576 | 0 | 15.9238 | 3 | 6 | 23 | 11.486 | 0 | 0 | 0 | 0 | 0 | [8 empty] | 6.3908 | 7.054 | 0 | 0 | 0 | 0
| 24時 | 0 | 14.1078 | 0 | 16.9915 | 3 | 6 | 24 | 13.0576 | 0 | 0 | 0 | 0 | 0 |  | 274.325 | 0 | 0 | 0 | 0 | 0 |  | 6.7534 | 9.1704 | 0 | 0 | 0 | 0 |  | 273.6004 | 0 | 0 | 0 | 0 | 0
2022-03-07 | 1時 | 0 | 14.7827 | 0 | 17.6908 | 3 | 7 | 1 | 14.1078 | 0 | 0 | 0 | 0 | 0 | [8 empty] | 7.035 | 9.9565 | 0 | 0 | 0 | 0
| 2時 | 0 | 15.1613 | 0 | 18.1251 | 3 | 7 | 2 | 14.7827 | 0 | 0 | 0 | 0 | 0 | [8 empty] | 7.2151 | 10.4757 | 0 | 0 | 0 | 0
| 3時 | 0 | 19.7042 | 0 | 19.3024 | 3 | 7 | 3 | 15.1613 | 0 | 0 | 0 | 0 | 0 | [8 empty] | 7.313 | 10.8121 | 0 | 0 | 0 | 0
| 4時 | 0 | 20.4451 | 0 | 19.8379 | 3 | 7 | 4 | 19.7042 | 0 | 0 | 0 | 0 | 0 | [8 empty] | 8.0881 | 11.2143 | 0 | 0 | 0 | 0
| 5時 | 0 | 23.5583 | 0 | 21.8911 | 3 | 7 | 5 | 20.4451 | 0 | 0 | 0 | 0 | 0 | [8 empty] | 8.2807 | 11.5572 | 0 | 0 | 0 | 0
| 6時 | 0 | 17.5965 | 0 | 14.7663 | 3 | 7 | 6 | 23.5583 | 0 | 0 | 0 | 0 | 0 | [8 empty] | 8.6876 | 13.2035 | 0 | 0.72382 | 0 | 0
| 7時 | 0 | 10.9516 | 0 | 8.2855 | 3 | 7 | 7 | 17.5965 | 0 | 0 | 0 | 0 | 0 | [8 empty] | 8.1294 | 6.6369 | 0 | 0 | 0 | 0
| 8時 | 0 | 6.7748 | 0 | 1.9898 | 3 | 7 | 8 | 10.9516 | 0 | 0 | 0 | 0 | 0 | [8 empty] | 6.4455 | 1.84 | 0 | 0 | 0 | 0
| 9時 | 0 | 1.846 | 0 | 1.9071 | 3 | 7 | 9 | 6.7748 | 0 | 0 | 0 | 0 | 0 | [8 empty] | 1.9898 | 0 | 0 | 0 | 0 | 0
| 10時 | 0 | 1.6834 | 0 | 0 | 3 | 7 | 10 | 1.846 | 0 | 0 | 0 | 0 | 0 | [8 empty] | 1.9071 | 0 | 0 | 0 | 0 | 0
| 11時 | 0 | 1.6456 | 0 | 0 | 3 | 7 | 11 | 1.6834 | 0 | 0 | 0 | 0 | 0 | [8 empty] | 0 | 0 | 0 | 0 | 0 | 0
| 12時 | 0 | 0 | 0 | 0 | 3 | 7 | 12 | 1.6456 | 0 | 0 | 0 | 0 | 0 | [8 empty] | 0 | 0 | 0 | 0 | 0 | 0
| 13時 | 0 | 0 | 0 | 0 | 3 | 7 | 13 | 0 | 0 | 0 | 0 | 0 | 0 | [8 empty] | 0 | 0 | 0 | 0 | 0 | 0
| 14時 | 0 | 0 | 0 | 0 | 3 | 7 | 14 | 0 | 0 | 0 | 0 | 0 | 0 | [8 empty] | 0 | 0 | 0 | 0 | 0 | 0
| 15時 | 0 | 0 | 0 | 0 | 3 | 7 | 15 | 0 | 0 | 0 | 0 | 0 | 0 | [8 empty] | 0 | 0 | 0 | 0 | 0 | 0
| 16時 | 0 | 0 | 0 | 0 | 3 | 7 | 16 | 0 | 0 | 0 | 0 | 0 | 0 | [8 empty] | 0 | 0 | 0 | 0 | 0 | 0
| 17時 | 0 | 0 | 0 | 0 | 3 | 7 | 17 | 0 | 0 | 0 | 0 | 0 | 0 | [8 empty] | 0 | 0 | 0 | 0 | 0 | 0
| 18時 | 0 | 6.7501 | 0 | 0 | 3 | 7 | 18 | 0 | 0 | 0 | 0 | 0 | 0 | [8 empty] | 0 | 0 | 0 | 0 | 0 | 0
| 19時 | 0 | 6.6631 | 0 | 0 | 3 | 7 | 19 | 6.7501 | 0 | 0 | 0 | 0 | 0 | [8 empty] | 0 | 0 | 0 | 0 | 0 | 0
| 20時 | 0 | 7.6463 | 0 | 0 | 3 | 7 | 20 | 6.6631 | 0 | 0 | 0 | 0 | 0 | [8 empty] | 0 | 0 | 0 | 0 | 0 | 0
| 21時 | 0 | 8.7238 | 0 | 1.9265 | 3 | 7 | 21 | 7.6463 | 0 | 0 | 0 | 0 | 0 | [8 empty] | 0 | 0 | 0 | 0 | 0 | 0
| 22時 | 0 | 9.8729 | 0 | 5.0321 | 3 | 7 | 22 | 8.7238 | 0 | 0 | 0 | 0 | 0 | [8 empty] | 1.9265 | 0 | 0 | 0 | 0 | 0
| 23時 | 0 | 11.3439 | 0 | 10.7809 | 3 | 7 | 23 | 9.8729 | 0 | 0 | 0 | 0 | 0 | [8 empty] | 3.7786 | 1.2534 | 0 | 0 | 0 | 0
| 24時 | 0 | 11.7534 | 0 | 12.7552 | 3 | 7 | 24 | 11.3439 | 0 | 0 | 0 | 0 | 0 |  | 199.2577 | 0 | 0 | 0 | 0 | 0 |  | 5.911 | 4.8699 | 0 | 0 | 0 | 0 |  | 154.2907 | 0 | 0 | 0 | 0 | 0
2022-03-08 | 1時 | 0 | 12.3665 | 0 | 13.9727 | 3 | 8 | 1 | 11.7534 | 0 | 0 | 0 | 0 | 0 | [8 empty] | 6.1325 | 6.6227 | 0 | 0 | 0 | 0
| 2時 | 0 | 12.8468 | 0 | 14.8494 | 3 | 8 | 2 | 12.3665 | 0 | 0 | 0 | 0 | 0 | [8 empty] | 6.3526 | 7.6201 | 0 | 0 | 0 | 0
| 3時 | 0 | 16.1587 | 0 | 15.8565 | 3 | 8 | 3 | 12.8468 | 0 | 0 | 0 | 0 | 0 | [8 empty] | 6.5192 | 8.3301 | 0 | 0 | 0 | 0
| 4時 | 0 | 16.5552 | 0 | 16.3934 | 3 | 8 | 4 | 16.1587 | 0 | 0 | 0 | 0 | 0 | [8 empty] | 6.9715 | 8.885 | 0 | 0 | 0 | 0
| 5時 | 0 | 18.3243 | 0 | 19.0211 | 3 | 8 | 5 | 16.5552 | 0 | 0 | 0 | 0 | 0 | [8 empty] | 7.1055 | 9.2879 | 0 | 0 | 0 | 0
| 6時 | 0 | 14.8102 | 0 | 13.0338 | 3 | 8 | 6 | 18.3243 | 0 | 0 | 0 | 0 | 0 | [8 empty] | 7.4131 | 11.608 | 0 | 0 | 0 | 0
| 7時 | 0 | 10.7648 | 0 | 7.3893 | 3 | 8 | 7 | 14.8102 | 0 | 0 | 0 | 0 | 0 | [8 empty] | 7.1706 | 5.8631 | 0 | 0 | 0 | 0
| 8時 | 0 | 5.7762 | 0 | 0 | 3 | 8 | 8 | 10.7648 | 0 | 0 | 0 | 0 | 0 | [8 empty] | 6.1576 | 1.2316 | 0 | 0 | 0 | 0
| 9時 | 0 | 1.6438 | 0 | 0 | 3 | 8 | 9 | 5.7762 | 0 | 0 | 0 | 0 | 0 | [8 empty] | 0 | 0 | 0 | 0 | 0 | 0
| 10時 | 0 | 1.5922 | 0 | 0 | 3 | 8 | 10 | 1.6438 | 0 | 0 | 0 | 0 | 0 | [8 empty] | 0 | 0 | 0 | 0 | 0 | 0
| 11時 | 0 | 0 | 0 | 0 | 3 | 8 | 11 | 1.5922 | 0 | 0 | 0 | 0 | 0 | [8 empty] | 0 | 0 | 0 | 0 | 0 | 0
| 12時 | 0 | 0 | 0 | 0 | 3 | 8 | 12 | 0 | 0 | 0 | 0 | 0 | 0 | [8 empty] | 0 | 0 | 0 | 0 | 0 | 0
| 13時 | 0 | 0 | 0 | 0 | 3 | 8 | 13 | 0 | 0 | 0 | 0 | 0 | 0 | [8 empty] | 0 | 0 | 0 | 0 | 0 | 0
| 14時 | 0 | 0 | 0 | 0 | 3 | 8 | 14 | 0 | 0 | 0 | 0 | 0 | 0 | [8 empty] | 0 | 0 | 0 | 0 | 0 | 0
| 15時 | 0 | 0 | 0 | 0 | 3 | 8 | 15 | 0 | 0 | 0 | 0 | 0 | 0 | [8 empty] | 0 | 0 | 0 | 0 | 0 | 0
| 16時 | 0 | 0 | 0 | 0 | 3 | 8 | 16 | 0 | 0 | 0 | 0 | 0 | 0 | [8 empty] | 0 | 0 | 0 | 0 | 0 | 0
| 17時 | 0 | 0 | 0 | 0 | 3 | 8 | 17 | 0 | 0 | 0 | 0 | 0 | 0 | [8 empty] | 0 | 0 | 0 | 0 | 0 | 0
| 18時 | 0 | 1.3693 | 0 | 0 | 3 | 8 | 18 | 0 | 0 | 0 | 0 | 0 | 0 | [8 empty] | 0 | 0 | 0 | 0 | 0 | 0
| 19時 | 0 | 6.3709 | 0 | 0 | 3 | 8 | 19 | 1.3693 | 0 | 0 | 0 | 0 | 0 | [8 empty] | 0 | 0 | 0 | 0 | 0 | 0
| 20時 | 0 | 7.2683 | 0 | 0 | 3 | 8 | 20 | 6.3709 | 0 | 0 | 0 | 0 | 0 | [8 empty] | 0 | 0 | 0 | 0 | 0 | 0
| 21時 | 0 | 8.3159 | 0 | 1.9263 | 3 | 8 | 21 | 7.2683 | 0 | 0 | 0 | 0 | 0 | [8 empty] | 0 | 0 | 0 | 0 | 0 | 0
| 22時 | 0 | 10.1377 | 0 | 3.6871 | 3 | 8 | 22 | 8.3159 | 0 | 0 | 0 | 0 | 0 | [8 empty] | 1.9263 | 0 | 0 | 0 | 0 | 0
| 23時 | 0 | 9.6544 | 0 | 8.3428 | 3 | 8 | 23 | 10.1377 | 0 | 0 | 0 | 0 | 0 | [8 empty] | 3.6871 | 0 | 0 | 0 | 0 | 0
| 24時 | 0 | 9.8099 | 0 | 10.735 | 3 | 8 | 24 | 9.6544 | 0 | 0 | 0 | 0 | 0 |  | 165.7086 | 0 | 0 | 0 | 0 | 0 |  | 5.528 | 2.8148 | 0 | 0 | 0 | 0 |  | 125.2073 | 0 | 0 | 0 | 0 | 0
2022-03-09 | 1時 | 0 | 9.629 | 0 | 11.3529 | 3 | 9 | 1 | 9.8099 | 0 | 0 | 0 | 0 | 0 | [8 empty] | 5.6885 | 5.0465 | 0 | 0 | 0 | 0
| 2時 | 0 | 9.9168 | 0 | 12.0876 | 3 | 9 | 2 | 9.629 | 0 | 0 | 0 | 0 | 0 | [8 empty] | 5.7057 | 5.6472 | 0 | 0 | 0 | 0
| 3時 | 0 | 9.947 | 0 | 12.4584 | 3 | 9 | 3 | 9.9168 | 0 | 0 | 0 | 0 | 0 | [8 empty] | 5.8208 | 6.2668 | 0 | 0 | 0 | 0
| 4時 | 0 | 10.0465 | 0 | 12.8001 | 3 | 9 | 4 | 9.947 | 0 | 0 | 0 | 0 | 0 | [8 empty] | 5.8571 | 6.6012 | 0 | 0 | 0 | 0
| 5時 | 0 | 10.7399 | 0 | 14.5913 | 3 | 9 | 5 | 10.0465 | 0 | 0 | 0 | 0 | 0 | [8 empty] | 5.9042 | 6.8959 | 0 | 0 | 0 | 0
| 6時 | 0 | 9.455 | 0 | 10.6873 | 3 | 9 | 6 | 10.7399 | 0 | 0 | 0 | 0 | 0 | [8 empty] | 6.0744 | 8.517 | 0 | 0 | 0 | 0
| 7時 | 0 | 9.0528 | 0 | 10.3354 | 3 | 9 | 7 | 9.455 | 0 | 0 | 0 | 0 | 0 | [8 empty] | 5.934 | 4.7533 | 0 | 0 | 0 | 0
| 8時 | 0 | 8.5388 | 0 | 9.7501 | 3 | 9 | 8 | 9.0528 | 0 | 0 | 0 | 0 | 0 | [8 empty] | 5.8113 | 4.5242 | 0 | 0 | 0 | 0
| 9時 | 0 | 8.8579 | 0 | 10.5481 | 3 | 9 | 9 | 8.5388 | 0 | 0 | 0 | 0 | 0 | [8 empty] | 5.5914 | 4.1587 | 0 | 0 | 0 | 0
| 10時 | 0 | 8.0532 | 0 | 9.2765 | 3 | 9 | 10 | 8.8579 | 0 | 0 | 0 | 0 | 0 | [8 empty] | 5.7094 | 4.8387 | 0 | 0 | 0 | 0
| 11時 | 0 | 7.2168 | 0 | 7.8296 | 3 | 9 | 11 | 8.0532 | 0 | 0 | 0 | 0 | 0 | [8 empty] | 5.4767 | 3.7997 | 0 | 0 | 0 | 0
| 12時 | 0 | 5.8111 | 0 | 1.8092 | 3 | 9 | 12 | 7.2168 | 0 | 0 | 0 | 0 | 0 | [8 empty] | 5.2625 | 2.5671 | 0 | 0 | 0 | 0
| 13時 | 0 | 2.6027 | 0 | 0 | 3 | 9 | 13 | 5.8111 | 0 | 0 | 0 | 0 | 0 | [8 empty] | 1.8092 | 0 | 0 | 0 | 0 | 0
| 14時 | 0 | 4.2037 | 0 | 0 | 3 | 9 | 14 | 2.6027 | 0 | 0 | 0 | 0 | 0 | [8 empty] | 0 | 0 | 0 | 0 | 0 | 0
| 15時 | 0 | 5.7918 | 0 | 1.7738 | 3 | 9 | 15 | 4.2037 | 0 | 0 | 0 | 0 | 0 | [8 empty] | 0 | 0 | 0 | 0 | 0 | 0
| 16時 | 0 | 5.934 | 0 | 4.9876 | 3 | 9 | 16 | 5.7918 | 0 | 0 | 0 | 0 | 0 | [8 empty] | 1.7738 | 0 | 0 | 0 | 0 | 0
| 17時 | 0 | 6.9739 | 0 | 6.4829 | 3 | 9 | 17 | 5.934 | 0 | 0 | 0 | 0 | 0 | [8 empty] | 4.9876 | 0 | 0 | 0 | 0 | 0
| 18時 | 0 | 7.8224 | 0 | 8.8764 | 3 | 9 | 18 | 6.9739 | 0 | 0 | 0 | 0 | 0 | [8 empty] | 5.0665 | 1.4164 | 0 | 0 | 0 | 0
| 19時 | 0 | 7.4786 | 0 | 7.2057 | 3 | 9 | 19 | 7.8224 | 0 | 0 | 0 | 0 | 0 | [8 empty] | 5.3326 | 3.5438 | 0 | 0 | 0 | 0
| 20時 | 0 | 8.1123 | 0 | 8.7612 | 3 | 9 | 20 | 7.4786 | 0 | 0 | 0 | 0 | 0 | [8 empty] | 5.3644 | 1.8413 | 0 | 0 | 0 | 0
| 21時 | 0 | 8.8157 | 0 | 10.1757 | 3 | 9 | 21 | 8.1123 | 0 | 0 | 0 | 0 | 0 | [8 empty] | 5.5297 | 3.2315 | 0 | 0 | 0 | 0
| 22時 | 0 | 9.3319 | 0 | 11.1293 | 3 | 9 | 22 | 8.8157 | 0 | 0 | 0 | 0 | 0 | [8 empty] | 5.7063 | 4.4694 | 0 | 0 | 0 | 0
| 23時 | 0 | 10.3323 | 0 | 13.2415 | 3 | 9 | 23 | 9.3319 | 0 | 0 | 0 | 0 | 0 | [8 empty] | 5.8184 | 5.311 | 0 | 0 | 0 | 0
| 24時 | 0 | 10.5843 | 0 | 13.7101 | 3 | 9 | 24 | 10.3323 | 0 | 0 | 0 | 0 | 0 |  | 194.4738 | 0 | 0 | 0 | 0 | 0 |  | 6.0312 | 7.2103 | 0 | 0 | 0 | 0 |  | 209.8707 | 0 | 0 | 0 | 0 | 0
2022-03-10 | 1時 | 0 | 11.0935 | 0 | 14.3106 | 3 | 10 | 1 | 10.5843 | 0 | 0 | 0 | 0 | 0 | [8 empty] | 6.0925 | 7.6177 | 0 | 0 | 0 | 0
| 2時 | 0 | 10.9639 | 0 | 14.339 | 3 | 10 | 2 | 11.0935 | 0 | 0 | 0 | 0 | 0 | [8 empty] | 6.228 | 8.0827 | 0 | 0 | 0 | 0
| 3時 | 0 | 11.2782 | 0 | 14.7027 | 3 | 10 | 3 | 10.9639 | 0 | 0 | 0 | 0 | 0 | [8 empty] | 6.1886 | 8.1504 | 0 | 0 | 0 | 0
| 4時 | 0 | 11.5086 | 0 | 14.9821 | 3 | 10 | 4 | 11.2782 | 0 | 0 | 0 | 0 | 0 | [8 empty] | 6.2748 | 8.4279 | 0 | 0 | 0 | 0
| 5時 | 0 | 16.298 | 0 | 18.1528 | 3 | 10 | 5 | 11.5086 | 0 | 0 | 0 | 0 | 0 | [8 empty] | 6.3369 | 8.6453 | 0 | 0 | 0 | 0
| 6時 | 0 | 10.4769 | 0 | 10.6842 | 3 | 10 | 6 | 16.298 | 0 | 0 | 0 | 0 | 0 | [8 empty] | 7.1084 | 11.0444 | 0 | 0 | 0 | 0
| 7時 | 0 | 7.9225 | 0 | 5.5471 | 3 | 10 | 7 | 10.4769 | 0 | 0 | 0 | 0 | 0 | [8 empty] | 6.2754 | 4.4088 | 0 | 0 | 0 | 0
| 8時 | 0 | 5.8952 | 0 | 0 | 3 | 10 | 8 | 7.9225 | 0 | 0 | 0 | 0 | 0 | [8 empty] | 5.5471 | 0 | 0 | 0 | 0 | 0
| 9時 | 0 | 6.1501 | 0 | 1.8408 | 3 | 10 | 9 | 5.8952 | 0 | 0 | 0 | 0 | 0 | [8 empty] | 0 | 0 | 0 | 0 | 0 | 0
| 10時 | 0 | 1.7011 | 0 | 0 | 3 | 10 | 10 | 6.1501 | 0 | 0 | 0 | 0 | 0 | [8 empty] | 1.8408 | 0 | 0 | 0 | 0 | 0
| 11時 | 0 | 2.7014 | 0 | 0 | 3 | 10 | 11 | 1.7011 | 0 | 0 | 0 | 0 | 0 | [8 empty] | 0 | 0 | 0 | 0 | 0 | 0
| 12時 | 0 | 1.6792 | 0 | 0 | 3 | 10 | 12 | 2.7014 | 0 | 0 | 0 | 0 | 0 | [8 empty] | 0 | 0 | 0 | 0 | 0 | 0
| 13時 | 0 | 1.6524 | 0 | 0 | 3 | 10 | 13 | 1.6792 | 0 | 0 | 0 | 0 | 0 | [8 empty] | 0 | 0 | 0 | 0 | 0 | 0
| 14時 | 0 | 4.3644 | 0 | 0 | 3 | 10 | 14 | 1.6524 | 0 | 0 | 0 | 0 | 0 | [8 empty] | 0 | 0 | 0 | 0 | 0 | 0
| 15時 | 0 | 6.0027 | 0 | 0 | 3 | 10 | 15 | 4.3644 | 0 | 0 | 0 | 0 | 0 | [8 empty] | 0 | 0 | 0 | 0 | 0 | 0
| 16時 | 0 | 6.5449 | 0 | 0 | 3 | 10 | 16 | 6.0027 | 0 | 0 | 0 | 0 | 0 | [8 empty] | 0 | 0 | 0 | 0 | 0 | 0
| 17時 | 0 | 8.6075 | 0 | 4.6385 | 3 | 10 | 17 | 6.5449 | 0 | 0 | 0 | 0 | 0 | [8 empty] | 0 | 0 | 0 | 0 | 0 | 0
| 18時 | 0 | 10.0835 | 0 | 8.1872 | 3 | 10 | 18 | 8.6075 | 0 | 0 | 0 | 0 | 0 | [8 empty] | 3.6142 | 1.0244 | 0 | 0 | 0 | 0
| 19時 | 0 | 9.0452 | 0 | 7.3288 | 3 | 10 | 19 | 10.0835 | 0 | 0 | 0 | 0 | 0 | [8 empty] | 5.5384 | 2.6487 | 0 | 0 | 0 | 0
| 20時 | 0 | 9.8664 | 0 | 9.4897 | 3 | 10 | 20 | 9.0452 | 0 | 0 | 0 | 0 | 0 | [8 empty] | 5.6104 | 1.7185 | 0 | 0 | 0 | 0
| 21時 | 0 | 10.3888 | 0 | 11.0284 | 3 | 10 | 21 | 9.8664 | 0 | 0 | 0 | 0 | 0 | [8 empty] | 5.87 | 3.6197 | 0 | 0 | 0 | 0
| 22時 | 0 | 11.7271 | 0 | 12.8438 | 3 | 10 | 22 | 10.3888 | 0 | 0 | 0 | 0 | 0 | [8 empty] | 6.0207 | 5.0077 | 0 | 0 | 0 | 0
| 23時 | 0 | 12.9609 | 0 | 15.2184 | 3 | 10 | 23 | 11.7271 | 0 | 0 | 0 | 0 | 0 | [8 empty] | 6.3717 | 6.4721 | 0 | 0 | 0 | 0
| 24時 | 0 | 13.6348 | 0 | 16.1115 | 3 | 10 | 24 | 12.9609 | 0 | 0 | 0 | 0 | 0 |  | 199.4968 | 0 | 0 | 0 | 0 | 0 |  | 6.6491 | 8.5693 | 0 | 0 | 0 | 0 |  | 179.4056 | 0 | 0 | 0 | 0 | 0
2022-03-11 | 1時 | 0 | 13.7343 | 0 | 16.4527 | 3 | 11 | 1 | 13.6348 | 0 | 0 | 0 | 0 | 0 | [8 empty] | 6.8376 | 9.2739 | 0 | 0 | 0 | 0
| 2時 | 0 | 14.3367 | 0 | 17.1173 | 3 | 11 | 2 | 13.7343 | 0 | 0 | 0 | 0 | 0 | [8 empty] | 6.8679 | 9.5848 | 0 | 0 | 0 | 0
| 3時 | 0 | 18.4088 | 0 | 18.1825 | 3 | 11 | 3 | 14.3367 | 0 | 0 | 0 | 0 | 0 | [8 empty] | 7.0436 | 10.0736 | 0 | 0 | 0 | 0
| 4時 | 0 | 18.7549 | 0 | 18.5285 | 3 | 11 | 4 | 18.4088 | 0 | 0 | 0 | 0 | 0 | [8 empty] | 7.6964 | 10.4861 | 0 | 0 | 0 | 0
| 5時 | 0 | 19.5347 | 0 | 19.1173 | 3 | 11 | 5 | 18.7549 | 0 | 0 | 0 | 0 | 0 | [8 empty] | 7.7933 | 10.7352 | 0 | 0 | 0 | 0
| 6時 | 0 | 16.387 | 0 | 14.9707 | 3 | 11 | 6 | 19.5347 | 0 | 0 | 0 | 0 | 0 | [8 empty] | 8.0081 | 11.1092 | 0 | 0 | 0 | 0
| 7時 | 0 | 9.9569 | 0 | 8.2074 | 3 | 11 | 7 | 16.387 | 0 | 0 | 0 | 0 | 0 | [8 empty] | 7.3511 | 7.6195 | 0 | 0 | 0 | 0
| 8時 | 0 | 5.0312 | 0 | 0 | 3 | 11 | 8 | 9.9569 | 0 | 0 | 0 | 0 | 0 | [8 empty] | 6.0513 | 2.1561 | 0 | 0 | 0 | 0
| 9時 | 0 | 1.823 | 0 | 1.8959 | 3 | 11 | 9 | 5.0312 | 0 | 0 | 0 | 0 | 0 | [8 empty] | 0 | 0 | 0 | 0 | 0 | 0
| 10時 | 0 | 1.7217 | 0 | 0 | 3 | 11 | 10 | 1.823 | 0 | 0 | 0 | 0 | 0 | [8 empty] | 1.8959 | 0 | 0 | 0 | 0 | 0
| 11時 | 0 | 1.6941 | 0 | 0 | 3 | 11 | 11 | 1.7217 | 0 | 0 | 0 | 0 | 0 | [8 empty] | 0 | 0 | 0 | 0 | 0 | 0
| 12時 | 0 | 0 | 0 | 0 | 3 | 11 | 12 | 1.6941 | 0 | 0 | 0 | 0 | 0 | [8 empty] | 0 | 0 | 0 | 0 | 0 | 0
| 13時 | 0 | 0 | 0 | 0 | 3 | 11 | 13 | 0 | 0 | 0 | 0 | 0 | 0 | [8 empty] | 0 | 0 | 0 | 0 | 0 | 0
| 14時 | 0 | 0 | 0 | 0 | 3 | 11 | 14 | 0 | 0 | 0 | 0 | 0 | 0 | [8 empty] | 0 | 0 | 0 | 0 | 0 | 0
| 15時 | 0 | 0 | 0 | 0 | 3 | 11 | 15 | 0 | 0 | 0 | 0 | 0 | 0 | [8 empty] | 0 | 0 | 0 | 0 | 0 | 0
| 16時 | 0 | 0 | 0 | 0 | 3 | 11 | 16 | 0 | 0 | 0 | 0 | 0 | 0 | [8 empty] | 0 | 0 | 0 | 0 | 0 | 0
| 17時 | 0 | 3.2864 | 0 | 0 | 3 | 11 | 17 | 0 | 0 | 0 | 0 | 0 | 0 | [8 empty] | 0 | 0 | 0 | 0 | 0 | 0
| 18時 | 0 | 6.9283 | 0 | 0 | 3 | 11 | 18 | 3.2864 | 0 | 0 | 0 | 0 | 0 | [8 empty] | 0 | 0 | 0 | 0 | 0 | 0
| 19時 | 0 | 7.9983 | 0 | 0 | 3 | 11 | 19 | 6.9283 | 0 | 0 | 0 | 0 | 0 | [8 empty] | 0 | 0 | 0 | 0 | 0 | 0
| 20時 | 0 | 9.3409 | 0 | 1.9899 | 3 | 11 | 20 | 7.9983 | 0 | 0 | 0 | 0 | 0 | [8 empty] | 0 | 0 | 0 | 0 | 0 | 0
| 21時 | 0 | 10.4815 | 0 | 3.1828 | 3 | 11 | 21 | 9.3409 | 0 | 0 | 0 | 0 | 0 | [8 empty] | 1.9899 | 0 | 0 | 0 | 0 | 0
| 22時 | 0 | 12.1031 | 0 | 10.5774 | 3 | 11 | 22 | 10.4815 | 0 | 0 | 0 | 0 | 0 | [8 empty] | 2.0464 | 1.1365 | 0 | 0 | 0 | 0
| 23時 | 0 | 12.947 | 0 | 13.4298 | 3 | 11 | 23 | 12.1031 | 0 | 0 | 0 | 0 | 0 | [8 empty] | 6.0076 | 4.5698 | 0 | 0 | 0 | 0
| 24時 | 0 | 13.359 | 0 | 14.6202 | 3 | 11 | 24 | 12.947 | 0 | 0 | 0 | 0 | 0 |  | 198.1036 | 0 | 0 | 0 | 0 | 0 |  | 6.3715 | 7.0583 | 0 | 0 | 0 | 0 |  | 158.2724 | 0 | 0 | 0 | 0 | 0
2022-03-12 | 1時 | 0 | 13.8736 | 0 | 15.5851 | 3 | 12 | 1 | 13.359 | 0 | 0 | 0 | 0 | 0 | [8 empty] | 6.5632 | 8.0571 | 0 | 0 | 0 | 0
| 2時 | 0 | 14.4199 | 0 | 16.4157 | 3 | 12 | 2 | 13.8736 | 0 | 0 | 0 | 0 | 0 | [8 empty] | 6.7548 | 8.8303 | 0 | 0 | 0 | 0
| 3時 | 0 | 18.3948 | 0 | 17.5093 | 3 | 12 | 3 | 14.4199 | 0 | 0 | 0 | 0 | 0 | [8 empty] | 6.9402 | 9.4755 | 0 | 0 | 0 | 0
| 4時 | 0 | 19.1473 | 0 | 18.2225 | 3 | 12 | 4 | 18.3948 | 0 | 0 | 0 | 0 | 0 | [8 empty] | 7.536 | 9.9733 | 0 | 0 | 0 | 0
| 5時 | 0 | 18.8751 | 0 | 18.2736 | 3 | 12 | 5 | 19.1473 | 0 | 0 | 0 | 0 | 0 | [8 empty] | 7.7651 | 10.4575 | 0 | 0 | 0 | 0
| 6時 | 0 | 16.3526 | 0 | 14.9741 | 3 | 12 | 6 | 18.8751 | 0 | 0 | 0 | 0 | 0 | [8 empty] | 7.7185 | 10.5551 | 0 | 0 | 0 | 0
| 7時 | 0 | 10.1218 | 0 | 8.5163 | 3 | 12 | 7 | 16.3526 | 0 | 0 | 0 | 0 | 0 | [8 empty] | 7.2413 | 7.7328 | 0 | 0 | 0 | 0
| 8時 | 0 | 6.1249 | 0 | 0 | 3 | 12 | 8 | 10.1218 | 0 | 0 | 0 | 0 | 0 | [8 empty] | 6.0525 | 2.4637 | 0 | 0 | 0 | 0
| 9時 | 0 | 1.783 | 0 | 1.865 | 3 | 12 | 9 | 6.1249 | 0 | 0 | 0 | 0 | 0 | [8 empty] | 0 | 0 | 0 | 0 | 0 | 0
| 10時 | 0 | 1.6559 | 0 | 0 | 3 | 12 | 10 | 1.783 | 0 | 0 | 0 | 0 | 0 | [8 empty] | 1.865 | 0 | 0 | 0 | 0 | 0
| 11時 | 0 | 0 | 0 | 0 | 3 | 12 | 11 | 1.6559 | 0 | 0 | 0 | 0 | 0 | [8 empty] | 0 | 0 | 0 | 0 | 0 | 0
| 12時 | 0 | 0 | 0 | 0 | 3 | 12 | 12 | 0 | 0 | 0 | 0 | 0 | 0 | [8 empty] | 0 | 0 | 0 | 0 | 0 | 0
| 13時 | 0 | 0 | 0 | 0 | 3 | 12 | 13 | 0 | 0 | 0 | 0 | 0 | 0 | [8 empty] | 0 | 0 | 0 | 0 | 0 | 0
| 14時 | 0 | 0 | 0 | 0 | 3 | 12 | 14 | 0 | 0 | 0 | 0 | 0 | 0 | [8 empty] | 0 | 0 | 0 | 0 | 0 | 0
| 15時 | 0 | 0 | 0 | 0 | 3 | 12 | 15 | 0 | 0 | 0 | 0 | 0 | 0 | [8 empty] | 0 | 0 | 0 | 0 | 0 | 0
| 16時 | 0 | 0 | 0 | 0 | 3 | 12 | 16 | 0 | 0 | 0 | 0 | 0 | 0 | [8 empty] | 0 | 0 | 0 | 0 | 0 | 0
| 17時 | 0 | 0 | 0 | 0 | 3 | 12 | 17 | 0 | 0 | 0 | 0 | 0 | 0 | [8 empty] | 0 | 0 | 0 | 0 | 0 | 0
| 18時 | 0 | 0 | 0 | 0 | 3 | 12 | 18 | 0 | 0 | 0 | 0 | 0 | 0 | [8 empty] | 0 | 0 | 0 | 0 | 0 | 0
| 19時 | 0 | 4.1776 | 0 | 0 | 3 | 12 | 19 | 0 | 0 | 0 | 0 | 0 | 0 | [8 empty] | 0 | 0 | 0 | 0 | 0 | 0
| 20時 | 0 | 6.2581 | 0 | 0 | 3 | 12 | 20 | 4.1776 | 0 | 0 | 0 | 0 | 0 | [8 empty] | 0 | 0 | 0 | 0 | 0 | 0
| 21時 | 0 | 6.473 | 0 | 0 | 3 | 12 | 21 | 6.2581 | 0 | 0 | 0 | 0 | 0 | [8 empty] | 0 | 0 | 0 | 0 | 0 | 0
| 22時 | 0 | 7.2329 | 0 | 0 | 3 | 12 | 22 | 6.473 | 0 | 0 | 0 | 0 | 0 | [8 empty] | 0 | 0 | 0 | 0 | 0 | 0
| 23時 | 0 | 7.5014 | 0 | 0 | 3 | 12 | 23 | 7.2329 | 0 | 0 | 0 | 0 | 0 | [8 empty] | 0 | 0 | 0 | 0 | 0 | 0
| 24時 | 0 | 7.716 | 0 | 1.2985 | 3 | 12 | 24 | 7.5014 | 0 | 0 | 0 | 0 | 0 |  | 165.7511 | 0 | 0 | 0 | 0 | 0 |  | 0 | 0 | 0 | 0 | 0 | 0 |  | 112.66 | 0 | 0 | 0 | 0 | 0
2022-03-13 | 1時 | 0 | 7.8831 | 0 | 6.8108 | 3 | 13 | 1 | 7.716 | 0 | 0 | 0 | 0 | 0 | [8 empty] | 0.026645 | 1.2718 | 0 | 0 | 0 | 0
| 2時 | 0 | 8.2261 | 0 | 9.7492 | 3 | 13 | 2 | 7.8831 | 0 | 0 | 0 | 0 | 0 | [8 empty] | 3.4453 | 3.3655 | 0 | 0 | 0 | 0
| 3時 | 0 | 8.2479 | 0 | 10.2719 | 3 | 13 | 3 | 8.2261 | 0 | 0 | 0 | 0 | 0 | [8 empty] | 5.3758 | 4.3734 | 0 | 0 | 0 | 0
| 4時 | 0 | 8.2273 | 0 | 10.6006 | 3 | 13 | 4 | 8.2479 | 0 | 0 | 0 | 0 | 0 | [8 empty] | 5.4189 | 4.853 | 0 | 0 | 0 | 0
| 5時 | 0 | 8.5695 | 0 | 11.8158 | 3 | 13 | 5 | 8.2273 | 0 | 0 | 0 | 0 | 0 | [8 empty] | 5.4413 | 5.1594 | 0 | 0 | 0 | 0
| 6時 | 0 | 6.9639 | 0 | 7.6059 | 3 | 13 | 6 | 8.5695 | 0 | 0 | 0 | 0 | 0 | [8 empty] | 5.5408 | 6.275 | 0 | 0 | 0 | 0
| 7時 | 0 | 6.6052 | 0 | 7.269 | 3 | 13 | 7 | 6.9639 | 0 | 0 | 0 | 0 | 0 | [8 empty] | 5.2117 | 2.3941 | 0 | 0 | 0 | 0
| 8時 | 0 | 5.9527 | 0 | 4.3834 | 3 | 13 | 8 | 6.6052 | 0 | 0 | 0 | 0 | 0 | [8 empty] | 5.1146 | 2.1544 | 0 | 0 | 0 | 0
| 9時 | 0 | 5.8457 | 0 | 6.4678 | 3 | 13 | 9 | 5.9527 | 0 | 0 | 0 | 0 | 0 | [8 empty] | 3.1818 | 1.2017 | 0 | 0 | 0 | 0
| 10時 | 0 | 5.7515 | 0 | 6.3099 | 3 | 13 | 10 | 5.8457 | 0 | 0 | 0 | 0 | 0 | [8 empty] | 4.9121 | 1.5557 | 0 | 0 | 0 | 0
| 11時 | 0 | 5.5867 | 0 | 3.3001 | 3 | 13 | 11 | 5.7515 | 0 | 0 | 0 | 0 | 0 | [8 empty] | 4.9 | 1.4099 | 0 | 0 | 0 | 0
| 12時 | 0 | 2.9878 | 0 | 0 | 3 | 13 | 12 | 5.5867 | 0 | 0 | 0 | 0 | 0 | [8 empty] | 3.3001 | 0 | 0 | 0 | 0 | 0
| 13時 | 0 | 5.2864 | 0 | 0 | 3 | 13 | 13 | 2.9878 | 0 | 0 | 0 | 0 | 0 | [8 empty] | 0 | 0 | 0 | 0 | 0 | 0
| 14時 | 0 | 5.3541 | 0 | 1.7189 | 3 | 13 | 14 | 5.2864 | 0 | 0 | 0 | 0 | 0 | [8 empty] | 0 | 0 | 0 | 0 | 0 | 0
| 15時 | 0 | 5.5002 | 0 | 1.7371 | 3 | 13 | 15 | 5.3541 | 0 | 0 | 0 | 0 | 0 | [8 empty] | 1.7189 | 0 | 0 | 0 | 0 | 0
| 16時 | 0 | 5.7851 | 0 | 4.9307 | 3 | 13 | 16 | 5.5002 | 0 | 0 | 0 | 0 | 0 | [8 empty] | 1.7371 | 0 | 0 | 0 | 0 | 0
| 17時 | 0 | 6.53 | 0 | 6.7756 | 3 | 13 | 17 | 5.7851 | 0 | 0 | 0 | 0 | 0 | [8 empty] | 4.9307 | 0 | 0 | 0 | 0 | 0
| 18時 | 0 | 6.5489 | 0 | 7.9934 | 3 | 13 | 18 | 6.53 | 0 | 0 | 0 | 0 | 0 | [8 empty] | 5.0428 | 1.7328 | 0 | 0 | 0 | 0
| 19時 | 0 | 6.087 | 0 | 3.4142 | 3 | 13 | 19 | 6.5489 | 0 | 0 | 0 | 0 | 0 | [8 empty] | 5.1191 | 2.8743 | 0 | 0 | 0 | 0
| 20時 | 0 | 6.22 | 0 | 6.7213 | 3 | 13 | 20 | 6.087 | 0 | 0 | 0 | 0 | 0 | [8 empty] | 3.4142 | 0 | 0 | 0 | 0 | 0
| 21時 | 0 | 6.3469 | 0 | 5.8466 | 3 | 13 | 21 | 6.22 | 0 | 0 | 0 | 0 | 0 | [8 empty] | 5.0466 | 1.6747 | 0 | 0 | 0 | 0
| 22時 | 0 | 6.4638 | 0 | 6.3338 | 3 | 13 | 22 | 6.3469 | 0 | 0 | 0 | 0 | 0 | [8 empty] | 3.5016 | 2.3451 | 0 | 0 | 0 | 0
| 23時 | 0 | 6.9975 | 0 | 9.7109 | 3 | 13 | 23 | 6.4638 | 0 | 0 | 0 | 0 | 0 | [8 empty] | 3.5221 | 2.8118 | 0 | 0 | 0 | 0
| 24時 | 0 | 7.0112 | 0 | 9.9068 | 3 | 13 | 24 | 6.9975 | 0 | 0 | 0 | 0 | 0 |  | 155.6833 | 0 | 0 | 0 | 0 | 0 |  | 5.2465 | 4.4644 | 0 | 0 | 0 | 0 |  | 149.6738 | 0 | 0 | 0 | 0 | 0
2022-03-14 | 1時 | 0 | 7.0143 | 0 | 10.0158 | 3 | 14 | 1 | 7.0112 | 0 | 0 | 0 | 0 | 0 | [8 empty] | 5.2503 | 4.6565 | 0 | 0 | 0 | 0
| 2時 | 0 | 7.0048 | 0 | 10.0767 | 3 | 14 | 2 | 7.0143 | 0 | 0 | 0 | 0 | 0 | [8 empty] | 5.2533 | 4.7625 | 0 | 0 | 0 | 0
| 3時 | 0 | 7.0833 | 0 | 10.2144 | 3 | 14 | 3 | 7.0048 | 0 | 0 | 0 | 0 | 0 | [8 empty] | 5.2529 | 4.8237 | 0 | 0 | 0 | 0
| 4時 | 0 | 7.2008 | 0 | 10.3868 | 3 | 14 | 4 | 7.0833 | 0 | 0 | 0 | 0 | 0 | [8 empty] | 5.2737 | 4.9407 | 0 | 0 | 0 | 0
| 5時 | 0 | 7.5178 | 0 | 11.2126 | 3 | 14 | 5 | 7.2008 | 0 | 0 | 0 | 0 | 0 | [8 empty] | 5.3031 | 5.0837 | 0 | 0 | 0 | 0
| 6時 | 0 | 6.6227 | 0 | 7.6706 | 3 | 14 | 6 | 7.5178 | 0 | 0 | 0 | 0 | 0 | [8 empty] | 5.3845 | 5.8281 | 0 | 0 | 0 | 0
| 7時 | 0 | 6.4826 | 0 | 7.4853 | 3 | 14 | 7 | 6.6227 | 0 | 0 | 0 | 0 | 0 | [8 empty] | 5.1929 | 2.4778 | 0 | 0 | 0 | 0
| 8時 | 0 | 6.026 | 0 | 4.7667 | 3 | 14 | 8 | 6.4826 | 0 | 0 | 0 | 0 | 0 | [8 empty] | 5.1386 | 2.3467 | 0 | 0 | 0 | 0
| 9時 | 0 | 6.0791 | 0 | 7.0419 | 3 | 14 | 9 | 6.026 | 0 | 0 | 0 | 0 | 0 | [8 empty] | 3.2254 | 1.5413 | 0 | 0 | 0 | 0
| 10時 | 0 | 5.9489 | 0 | 6.8778 | 3 | 14 | 10 | 6.0791 | 0 | 0 | 0 | 0 | 0 | [8 empty] | 4.9993 | 2.0426 | 0 | 0 | 0 | 0
| 11時 | 0 | 5.6213 | 0 | 4.8717 | 3 | 14 | 11 | 5.9489 | 0 | 0 | 0 | 0 | 0 | [8 empty] | 4.9702 | 1.9076 | 0 | 0 | 0 | 0
| 12時 | 0 | 4.4075 | 0 | 1.7309 | 3 | 14 | 12 | 5.6213 | 0 | 0 | 0 | 0 | 0 | [8 empty] | 4.8717 | 0 | 0 | 0 | 0 | 0
| 13時 | 0 | 5.4195 | 0 | 1.726 | 3 | 14 | 13 | 4.4075 | 0 | 0 | 0 | 0 | 0 | [8 empty] | 1.7309 | 0 | 0 | 0 | 0 | 0
| 14時 | 0 | 5.4348 | 0 | 1.7224 | 3 | 14 | 14 | 5.4195 | 0 | 0 | 0 | 0 | 0 | [8 empty] | 1.726 | 0 | 0 | 0 | 0 | 0
| 15時 | 0 | 5.4009 | 0 | 4.8436 | 3 | 14 | 15 | 5.4348 | 0 | 0 | 0 | 0 | 0 | [8 empty] | 1.7224 | 0 | 0 | 0 | 0 | 0
| 16時 | 0 | 5.4684 | 0 | 4.8595 | 3 | 14 | 16 | 5.4009 | 0 | 0 | 0 | 0 | 0 | [8 empty] | 4.8436 | 0 | 0 | 0 | 0 | 0
| 17時 | 0 | 5.8 | 0 | 5.9046 | 3 | 14 | 17 | 5.4684 | 0 | 0 | 0 | 0 | 0 | [8 empty] | 4.8595 | 0 | 0 | 0 | 0 | 0
| 18時 | 0 | 5.93 | 0 | 6.684 | 3 | 14 | 18 | 5.8 | 0 | 0 | 0 | 0 | 0 | [8 empty] | 4.8859 | 1.0187 | 0 | 0 | 0 | 0
| 19時 | 0 | 5.7288 | 0 | 3.3537 | 3 | 14 | 19 | 5.93 | 0 | 0 | 0 | 0 | 0 | [8 empty] | 4.949 | 1.735 | 0 | 0 | 0 | 0
| 20時 | 0 | 5.9169 | 0 | 6.1439 | 3 | 14 | 20 | 5.7288 | 0 | 0 | 0 | 0 | 0 | [8 empty] | 3.3537 | 0 | 0 | 0 | 0 | 0
| 21時 | 0 | 6.0696 | 0 | 3.828 | 3 | 14 | 21 | 5.9169 | 0 | 0 | 0 | 0 | 0 | [8 empty] | 4.9593 | 1.1847 | 0 | 0 | 0 | 0
| 22時 | 0 | 6.1781 | 0 | 5.9079 | 3 | 14 | 22 | 6.0696 | 0 | 0 | 0 | 0 | 0 | [8 empty] | 1.8556 | 1.9723 | 0 | 0 | 0 | 0
| 23時 | 0 | 6.5294 | 0 | 9.1067 | 3 | 14 | 23 | 6.1781 | 0 | 0 | 0 | 0 | 0 | [8 empty] | 3.463 | 2.4449 | 0 | 0 | 0 | 0
| 24時 | 0 | 6.7541 | 0 | 9.5392 | 3 | 14 | 24 | 6.5294 | 0 | 0 | 0 | 0 | 0 |  | 147.8968 | 0 | 0 | 0 | 0 | 0 |  | 5.1393 | 3.9674 | 0 | 0 | 0 | 0 |  | 155.9708 | 0 | 0 | 0 | 0 | 0
2022-03-15 | 1時 | 0 | 6.6864 | 0 | 9.5726 | 3 | 15 | 1 | 6.7541 | 0 | 0 | 0 | 0 | 0 | [8 empty] | 5.1968 | 4.3424 | 0 | 0 | 0 | 0
| 2時 | 0 | 6.7528 | 0 | 9.7262 | 3 | 15 | 2 | 6.6864 | 0 | 0 | 0 | 0 | 0 | [8 empty] | 5.1807 | 4.3919 | 0 | 0 | 0 | 0
| 3時 | 0 | 7.0363 | 0 | 10.1068 | 3 | 15 | 3 | 6.7528 | 0 | 0 | 0 | 0 | 0 | [8 empty] | 5.1967 | 4.5295 | 0 | 0 | 0 | 0
| 4時 | 0 | 7.1362 | 0 | 10.2843 | 3 | 15 | 4 | 7.0363 | 0 | 0 | 0 | 0 | 0 | [8 empty] | 5.2647 | 4.842 | 0 | 0 | 0 | 0
| 5時 | 0 | 7.9856 | 0 | 11.7753 | 3 | 15 | 5 | 7.1362 | 0 | 0 | 0 | 0 | 0 | [8 empty] | 5.285 | 4.9993 | 0 | 0 | 0 | 0
| 6時 | 0 | 7.1449 | 0 | 8.1399 | 3 | 15 | 6 | 7.9856 | 0 | 0 | 0 | 0 | 0 | [8 empty] | 5.4938 | 6.2814 | 0 | 0 | 0 | 0
| 7時 | 0 | 6.1706 | 0 | 5.0918 | 3 | 15 | 7 | 7.1449 | 0 | 0 | 0 | 0 | 0 | [8 empty] | 5.3401 | 2.7998 | 0 | 0 | 0 | 0
| 8時 | 0 | 2.9215 | 0 | 0 | 3 | 15 | 8 | 6.1706 | 0 | 0 | 0 | 0 | 0 | [8 empty] | 5.0918 | 0 | 0 | 0 | 0 | 0
| 9時 | 0 | 1.6165 | 0 | 0 | 3 | 15 | 9 | 2.9215 | 0 | 0 | 0 | 0 | 0 | [8 empty] | 0 | 0 | 0 | 0 | 0 | 0
| 10時 | 0 | 0 | 0 | 0 | 3 | 15 | 10 | 1.6165 | 0 | 0 | 0 | 0 | 0 | [8 empty] | 0 | 0 | 0 | 0 | 0 | 0
| 11時 | 0 | 0 | 0 | 0 | 3 | 15 | 11 | 0 | 0 | 0 | 0 | 0 | 0 | [8 empty] | 0 | 0 | 0 | 0 | 0 | 0
| 12時 | 0 | 1.6294 | 0 | 0 | 3 | 15 | 12 | 0 | 0 | 0 | 0 | 0 | 0 | [8 empty] | 0 | 0 | 0 | 0 | 0 | 0
| 13時 | 0 | 3.1632 | 0 | 0 | 3 | 15 | 13 | 1.6294 | 0 | 0 | 0 | 0 | 0 | [8 empty] | 0 | 0 | 0 | 0 | 0 | 0
| 14時 | 0 | 5.6863 | 0 | 0 | 3 | 15 | 14 | 3.1632 | 0 | 0 | 0 | 0 | 0 | [8 empty] | 0 | 0 | 0 | 0 | 0 | 0
| 15時 | 0 | 5.5902 | 0 | 0 | 3 | 15 | 15 | 5.6863 | 0 | 0 | 0 | 0 | 0 | [8 empty] | 0 | 0 | 0 | 0 | 0 | 0
| 16時 | 0 | 5.969 | 0 | 0 | 3 | 15 | 16 | 5.5902 | 0 | 0 | 0 | 0 | 0 | [8 empty] | 0 | 0 | 0 | 0 | 0 | 0
| 17時 | 0 | 7.1258 | 0 | 1.8279 | 3 | 15 | 17 | 5.969 | 0 | 0 | 0 | 0 | 0 | [8 empty] | 0 | 0 | 0 | 0 | 0 | 0
| 18時 | 0 | 8.4323 | 0 | 6.6506 | 3 | 15 | 18 | 7.1258 | 0 | 0 | 0 | 0 | 0 | [8 empty] | 1.8279 | 0 | 0 | 0 | 0 | 0
| 19時 | 0 | 7.6781 | 0 | 3.5807 | 3 | 15 | 19 | 8.4323 | 0 | 0 | 0 | 0 | 0 | [8 empty] | 5.2622 | 1.3884 | 0 | 0 | 0 | 0
| 20時 | 0 | 8.149 | 0 | 7.178 | 3 | 15 | 20 | 7.6781 | 0 | 0 | 0 | 0 | 0 | [8 empty] | 3.5807 | 0 | 0 | 0 | 0 | 0
| 21時 | 0 | 8.5331 | 0 | 9.0108 | 3 | 15 | 21 | 8.149 | 0 | 0 | 0 | 0 | 0 | [8 empty] | 5.3926 | 1.7853 | 0 | 0 | 0 | 0
| 22時 | 0 | 9.0209 | 0 | 10.1705 | 3 | 15 | 22 | 8.5331 | 0 | 0 | 0 | 0 | 0 | [8 empty] | 5.558 | 3.4528 | 0 | 0 | 0 | 0
| 23時 | 0 | 9.989 | 0 | 12.404 | 3 | 15 | 23 | 9.0209 | 0 | 0 | 0 | 0 | 0 | [8 empty] | 5.6801 | 4.4904 | 0 | 0 | 0 | 0
| 24時 | 0 | 10.4084 | 0 | 13.1145 | 3 | 15 | 24 | 9.989 | 0 | 0 | 0 | 0 | 0 |  | 141.1714 | 0 | 0 | 0 | 0 | 0 |  | 5.8969 | 6.507 | 0 | 0 | 0 | 0 |  | 128.6339 | 0 | 0 | 0 | 0 | 0
2022-03-16 | 1時 | 0 | 10.9395 | 0 | 13.8116 | 3 | 16 | 1 | 10.4084 | 0 | 0 | 0 | 0 | 0 | [8 empty] | 6.0126 | 7.1019 | 0 | 0 | 0 | 0
| 2時 | 0 | 11.9496 | 0 | 14.8426 | 3 | 16 | 2 | 10.9395 | 0 | 0 | 0 | 0 | 0 | [8 empty] | 6.1577 | 7.6539 | 0 | 0 | 0 | 0
| 3時 | 0 | 12.3224 | 0 | 15.3238 | 3 | 16 | 3 | 11.9496 | 0 | 0 | 0 | 0 | 0 | [8 empty] | 6.4339 | 8.4086 | 0 | 0 | 0 | 0
| 4時 | 0 | 12.8054 | 0 | 15.8629 | 3 | 16 | 4 | 12.3224 | 0 | 0 | 0 | 0 | 0 | [8 empty] | 6.5308 | 8.793 | 0 | 0 | 0 | 0
| 5時 | 0 | 13.9428 | 0 | 18.2985 | 3 | 16 | 5 | 12.8054 | 0 | 0 | 0 | 0 | 0 | [8 empty] | 6.6624 | 9.2005 | 0 | 0 | 0 | 0
| 6時 | 0 | 10.6041 | 0 | 10.1883 | 3 | 16 | 6 | 13.9428 | 0 | 0 | 0 | 0 | 0 | [8 empty] | 6.9023 | 11.3962 | 0 | 0 | 0 | 0
| 7時 | 0 | 7.7676 | 0 | 5.6138 | 3 | 16 | 7 | 10.6041 | 0 | 0 | 0 | 0 | 0 | [8 empty] | 6.3052 | 3.8831 | 0 | 0 | 0 | 0
| 8時 | 0 | 4.7977 | 0 | 0 | 3 | 16 | 8 | 7.7676 | 0 | 0 | 0 | 0 | 0 | [8 empty] | 5.6138 | 0 | 0 | 0 | 0 | 0
| 9時 | 0 | 1.7193 | 0 | 1.8344 | 3 | 16 | 9 | 4.7977 | 0 | 0 | 0 | 0 | 0 | [8 empty] | 0 | 0 | 0 | 0 | 0 | 0
| 10時 | 0 | 1.666 | 0 | 0 | 3 | 16 | 10 | 1.7193 | 0 | 0 | 0 | 0 | 0 | [8 empty] | 1.8344 | 0 | 0 | 0 | 0 | 0
| 11時 | 0 | 0 | 0 | 0 | 3 | 16 | 11 | 1.666 | 0 | 0 | 0 | 0 | 0 | [8 empty] | 0 | 0 | 0 | 0 | 0 | 0
| 12時 | 0 | 0 | 0 | 0 | 3 | 16 | 12 | 0 | 0 | 0 | 0 | 0 | 0 | [8 empty] | 0 | 0 | 0 | 0 | 0 | 0
| 13時 | 0 | 0 | 0 | 0 | 3 | 16 | 13 | 0 | 0 | 0 | 0 | 0 | 0 | [8 empty] | 0 | 0 | 0 | 0 | 0 | 0
| 14時 | 0 | 0 | 0 | 0 | 3 | 16 | 14 | 0 | 0 | 0 | 0 | 0 | 0 | [8 empty] | 0 | 0 | 0 | 0 | 0 | 0
| 15時 | 0 | 0 | 0 | 0 | 3 | 16 | 15 | 0 | 0 | 0 | 0 | 0 | 0 | [8 empty] | 0 | 0 | 0 | 0 | 0 | 0
| 16時 | 0 | 0 | 0 | 0 | 3 | 16 | 16 | 0 | 0 | 0 | 0 | 0 | 0 | [8 empty] | 0 | 0 | 0 | 0 | 0 | 0
| 17時 | 0 | 0 | 0 | 0 | 3 | 16 | 17 | 0 | 0 | 0 | 0 | 0 | 0 | [8 empty] | 0 | 0 | 0 | 0 | 0 | 0
| 18時 | 0 | 6.8489 | 0 | 0 | 3 | 16 | 18 | 0 | 0 | 0 | 0 | 0 | 0 | [8 empty] | 0 | 0 | 0 | 0 | 0 | 0
| 19時 | 0 | 6.6372 | 0 | 0 | 3 | 16 | 19 | 6.8489 | 0 | 0 | 0 | 0 | 0 | [8 empty] | 0 | 0 | 0 | 0 | 0 | 0
| 20時 | 0 | 7.2822 | 0 | 0 | 3 | 16 | 20 | 6.6372 | 0 | 0 | 0 | 0 | 0 | [8 empty] | 0 | 0 | 0 | 0 | 0 | 0
| 21時 | 0 | 8.2004 | 0 | 1.8987 | 3 | 16 | 21 | 7.2822 | 0 | 0 | 0 | 0 | 0 | [8 empty] | 0 | 0 | 0 | 0 | 0 | 0
| 22時 | 0 | 9.3984 | 0 | 4.8943 | 3 | 16 | 22 | 8.2004 | 0 | 0 | 0 | 0 | 0 | [8 empty] | 1.8987 | 0 | 0 | 0 | 0 | 0
| 23時 | 0 | 10.8434 | 0 | 10.1248 | 3 | 16 | 23 | 9.3984 | 0 | 0 | 0 | 0 | 0 | [8 empty] | 3.7378 | 1.1565 | 0 | 0 | 0 | 0
| 24時 | 0 | 11.4584 | 0 | 12.4102 | 3 | 16 | 24 | 10.8434 | 0 | 0 | 0 | 0 | 0 |  | 148.1334 | 0 | 0 | 0 | 0 | 0 |  | 5.82 | 4.3049 | 0 | 0 | 0 | 0 |  | 125.1039 | 0 | 0 | 0 | 0 | 0
2022-03-17 | 1時 | 0 | 14.6896 | 0 | 13.9859 | 3 | 17 | 1 | 11.4584 | 0 | 0 | 0 | 0 | 0 | [8 empty] | 6.0919 | 6.3183 | 0 | 0 | 0 | 0
| 2時 | 0 | 15.3389 | 0 | 14.9059 | 3 | 17 | 2 | 14.6896 | 0 | 0 | 0 | 0 | 0 | [8 empty] | 6.5558 | 7.43 | 0 | 0 | 0 | 0
| 3時 | 0 | 15.8481 | 0 | 15.6013 | 3 | 17 | 3 | 15.3389 | 0 | 0 | 0 | 0 | 0 | [8 empty] | 6.7703 | 8.1357 | 0 | 0 | 0 | 0
| 4時 | 0 | 16.3717 | 0 | 16.2216 | 3 | 17 | 4 | 15.8481 | 0 | 0 | 0 | 0 | 0 | [8 empty] | 6.9395 | 8.6618 | 0 | 0 | 0 | 0
| 5時 | 0 | 18.4075 | 0 | 19.0917 | 3 | 17 | 5 | 16.3717 | 0 | 0 | 0 | 0 | 0 | [8 empty] | 7.1064 | 9.1152 | 0 | 0 | 0 | 0
| 6時 | 0 | 14.3391 | 0 | 13.186 | 3 | 17 | 6 | 18.4075 | 0 | 0 | 0 | 0 | 0 | [8 empty] | 7.477 | 11.6148 | 0 | 0 | 0 | 0
| 7時 | 0 | 10.2278 | 0 | 9.8828 | 3 | 17 | 7 | 14.3391 | 0 | 0 | 0 | 0 | 0 | [8 empty] | 7.0522 | 6.1337 | 0 | 0 | 0 | 0
| 8時 | 0 | 6.3474 | 0 | 0 | 3 | 17 | 8 | 10.2278 | 0 | 0 | 0 | 0 | 0 | [8 empty] | 6.1014 | 3.7813 | 0 | 0 | 0 | 0
| 9時 | 0 | 1.7104 | 0 | 1.8151 | 3 | 17 | 9 | 6.3474 | 0 | 0 | 0 | 0 | 0 | [8 empty] | 0 | 0 | 0 | 0 | 0 | 0
| 10時 | 0 | 1.6144 | 0 | 0 | 3 | 17 | 10 | 1.7104 | 0 | 0 | 0 | 0 | 0 | [8 empty] | 1.8151 | 0 | 0 | 0 | 0 | 0
| 11時 | 0 | 0 | 0 | 0 | 3 | 17 | 11 | 1.6144 | 0 | 0 | 0 | 0 | 0 | [8 empty] | 0 | 0 | 0 | 0 | 0 | 0
| 12時 | 0 | 0 | 0 | 0 | 3 | 17 | 12 | 0 | 0 | 0 | 0 | 0 | 0 | [8 empty] | 0 | 0 | 0 | 0 | 0 | 0
| 13時 | 0 | 0 | 0 | 0 | 3 | 17 | 13 | 0 | 0 | 0 | 0 | 0 | 0 | [8 empty] | 0 | 0 | 0 | 0 | 0 | 0
| 14時 | 0 | 0 | 0 | 0 | 3 | 17 | 14 | 0 | 0 | 0 | 0 | 0 | 0 | [8 empty] | 0 | 0 | 0 | 0 | 0 | 0
| 15時 | 0 | 0 | 0 | 0 | 3 | 17 | 15 | 0 | 0 | 0 | 0 | 0 | 0 | [8 empty] | 0 | 0 | 0 | 0 | 0 | 0
| 16時 | 0 | 0 | 0 | 0 | 3 | 17 | 16 | 0 | 0 | 0 | 0 | 0 | 0 | [8 empty] | 0 | 0 | 0 | 0 | 0 | 0
| 17時 | 0 | 0 | 0 | 0 | 3 | 17 | 17 | 0 | 0 | 0 | 0 | 0 | 0 | [8 empty] | 0 | 0 | 0 | 0 | 0 | 0
| 18時 | 0 | 0 | 0 | 0 | 3 | 17 | 18 | 0 | 0 | 0 | 0 | 0 | 0 | [8 empty] | 0 | 0 | 0 | 0 | 0 | 0
| 19時 | 0 | 2.4364 | 0 | 0 | 3 | 17 | 19 | 0 | 0 | 0 | 0 | 0 | 0 | [8 empty] | 0 | 0 | 0 | 0 | 0 | 0
| 20時 | 0 | 6.3404 | 0 | 0 | 3 | 17 | 20 | 2.4364 | 0 | 0 | 0 | 0 | 0 | [8 empty] | 0 | 0 | 0 | 0 | 0 | 0
| 21時 | 0 | 7.1283 | 0 | 0 | 3 | 17 | 21 | 6.3404 | 0 | 0 | 0 | 0 | 0 | [8 empty] | 0 | 0 | 0 | 0 | 0 | 0
| 22時 | 0 | 7.9815 | 0 | 0 | 3 | 17 | 22 | 7.1283 | 0 | 0 | 0 | 0 | 0 | [8 empty] | 0 | 0 | 0 | 0 | 0 | 0
| 23時 | 0 | 9.3486 | 0 | 5.0214 | 3 | 17 | 23 | 7.9815 | 0 | 0 | 0 | 0 | 0 | [8 empty] | 0 | 0 | 0 | 0 | 0 | 0
| 24時 | 0 | 10.4697 | 0 | 10.4461 | 3 | 17 | 24 | 9.3486 | 0 | 0 | 0 | 0 | 0 |  | 159.5885 | 0 | 0 | 0 | 0 | 0 |  | 3.6788 | 1.3426 | 0 | 0 | 0 | 0 |  | 120.1577 | 0 | 0 | 0 | 0 | 0
2022-03-18 | 1時 | 0 | 11.2444 | 0 | 12.3267 | 3 | 18 | 1 | 10.4697 | 0 | 0 | 0 | 0 | 0 | [8 empty] | 5.7717 | 4.6744 | 0 | 0 | 0 | 0
| 2時 | 0 | 14.1224 | 0 | 13.6532 | 3 | 18 | 2 | 11.2444 | 0 | 0 | 0 | 0 | 0 | [8 empty] | 6.0486 | 6.2781 | 0 | 0 | 0 | 0
| 3時 | 0 | 14.7564 | 0 | 14.5361 | 3 | 18 | 3 | 14.1224 | 0 | 0 | 0 | 0 | 0 | [8 empty] | 6.423 | 7.2302 | 0 | 0 | 0 | 0
| 4時 | 0 | 15.4795 | 0 | 15.3538 | 3 | 18 | 4 | 14.7564 | 0 | 0 | 0 | 0 | 0 | [8 empty] | 6.626 | 7.9101 | 0 | 0 | 0 | 0
| 5時 | 0 | 16.1113 | 0 | 16.0356 | 3 | 18 | 5 | 15.4795 | 0 | 0 | 0 | 0 | 0 | [8 empty] | 6.8403 | 8.5135 | 0 | 0 | 0 | 0
| 6時 | 0 | 13.3019 | 0 | 12.1653 | 3 | 18 | 6 | 16.1113 | 0 | 0 | 0 | 0 | 0 | [8 empty] | 7.0273 | 9.0083 | 0 | 0 | 0 | 0
| 7時 | 0 | 8.1804 | 0 | 5.6032 | 3 | 18 | 7 | 13.3019 | 0 | 0 | 0 | 0 | 0 | [8 empty] | 6.4976 | 5.6677 | 0 | 0 | 0 | 0
| 8時 | 0 | 3.219 | 0 | 0 | 3 | 18 | 8 | 8.1804 | 0 | 0 | 0 | 0 | 0 | [8 empty] | 5.6032 | 0 | 0 | 0 | 0 | 0
| 9時 | 0 | 1.6557 | 0 | 0 | 3 | 18 | 9 | 3.219 | 0 | 0 | 0 | 0 | 0 | [8 empty] | 0 | 0 | 0 | 0 | 0 | 0
| 10時 | 0 | 1.6118 | 0 | 0 | 3 | 18 | 10 | 1.6557 | 0 | 0 | 0 | 0 | 0 | [8 empty] | 0 | 0 | 0 | 0 | 0 | 0
| 11時 | 0 | 0 | 0 | 0 | 3 | 18 | 11 | 1.6118 | 0 | 0 | 0 | 0 | 0 | [8 empty] | 0 | 0 | 0 | 0 | 0 | 0
| 12時 | 0 | 0 | 0 | 0 | 3 | 18 | 12 | 0 | 0 | 0 | 0 | 0 | 0 | [8 empty] | 0 | 0 | 0 | 0 | 0 | 0
| 13時 | 0 | 0 | 0 | 0 | 3 | 18 | 13 | 0 | 0 | 0 | 0 | 0 | 0 | [8 empty] | 0 | 0 | 0 | 0 | 0 | 0
| 14時 | 0 | 0 | 0 | 0 | 3 | 18 | 14 | 0 | 0 | 0 | 0 | 0 | 0 | [8 empty] | 0 | 0 | 0 | 0 | 0 | 0
| 15時 | 0 | 0 | 0 | 0 | 3 | 18 | 15 | 0 | 0 | 0 | 0 | 0 | 0 | [8 empty] | 0 | 0 | 0 | 0 | 0 | 0
| 16時 | 0 | 0 | 0 | 0 | 3 | 18 | 16 | 0 | 0 | 0 | 0 | 0 | 0 | [8 empty] | 0 | 0 | 0 | 0 | 0 | 0
| 17時 | 0 | 0 | 0 | 0 | 3 | 18 | 17 | 0 | 0 | 0 | 0 | 0 | 0 | [8 empty] | 0 | 0 | 0 | 0 | 0 | 0
| 18時 | 0 | 0 | 0 | 0 | 3 | 18 | 18 | 0 | 0 | 0 | 0 | 0 | 0 | [8 empty] | 0 | 0 | 0 | 0 | 0 | 0
| 19時 | 0 | 0 | 0 | 0 | 3 | 18 | 19 | 0 | 0 | 0 | 0 | 0 | 0 | [8 empty] | 0 | 0 | 0 | 0 | 0 | 0
| 20時 | 0 | 2.7444 | 0 | 0 | 3 | 18 | 20 | 0 | 0 | 0 | 0 | 0 | 0 | [8 empty] | 0 | 0 | 0 | 0 | 0 | 0
| 21時 | 0 | 6.8921 | 0 | 0 | 3 | 18 | 21 | 2.7444 | 0 | 0 | 0 | 0 | 0 | [8 empty] | 0 | 0 | 0 | 0 | 0 | 0
| 22時 | 0 | 8.228 | 0 | 0 | 3 | 18 | 22 | 6.8921 | 0 | 0 | 0 | 0 | 0 | [8 empty] | 0 | 0 | 0 | 0 | 0 | 0
| 23時 | 0 | 9.1472 | 0 | 0 | 3 | 18 | 23 | 8.228 | 0 | 0 | 0 | 0 | 0 | [8 empty] | 0 | 0 | 0 | 0 | 0 | 0
| 24時 | 0 | 9.7883 | 0 | 4.3516 | 3 | 18 | 24 | 9.1472 | 0 | 0 | 0 | 0 | 0 |  | 137.1643 | 0 | 0 | 0 | 0 | 0 |  | 0 | 0 | 0 | 0 | 0 | 0 |  | 94.0256 | 0 | 0 | 0 | 0 | 0
2022-03-19 | 1時 | 0 | 10.4667 | 0 | 10.8616 | 3 | 19 | 1 | 9.7883 | 0 | 0 | 0 | 0 | 0 | [8 empty] | 1.8546 | 2.497 | 0 | 0 | 0 | 0
| 2時 | 0 | 12.8856 | 0 | 12.222 | 3 | 19 | 2 | 10.4667 | 0 | 0 | 0 | 0 | 0 | [8 empty] | 5.7754 | 5.0862 | 0 | 0 | 0 | 0
| 3時 | 0 | 13.2775 | 0 | 13.089 | 3 | 19 | 3 | 12.8856 | 0 | 0 | 0 | 0 | 0 | [8 empty] | 6.0558 | 6.1662 | 0 | 0 | 0 | 0
| 4時 | 0 | 13.957 | 0 | 13.9718 | 3 | 19 | 4 | 13.2775 | 0 | 0 | 0 | 0 | 0 | [8 empty] | 6.2216 | 6.8674 | 0 | 0 | 0 | 0
| 5時 | 0 | 14.9886 | 0 | 14.979 | 3 | 19 | 5 | 13.957 | 0 | 0 | 0 | 0 | 0 | [8 empty] | 6.4365 | 7.5353 | 0 | 0 | 0 | 0
| 6時 | 0 | 12.5415 | 0 | 12.1446 | 3 | 19 | 6 | 14.9886 | 0 | 0 | 0 | 0 | 0 | [8 empty] | 6.7254 | 8.2535 | 0 | 0 | 0 | 0
| 7時 | 0 | 7.8386 | 0 | 6.5274 | 3 | 19 | 7 | 12.5415 | 0 | 0 | 0 | 0 | 0 | [8 empty] | 6.2482 | 5.8964 | 0 | 0 | 0 | 0
| 8時 | 0 | 1.4861 | 0 | 0 | 3 | 19 | 8 | 7.8386 | 0 | 0 | 0 | 0 | 0 | [8 empty] | 5.4196 | 1.1079 | 0 | 0 | 0 | 0
| 9時 | 0 | 1.5924 | 0 | 0 | 3 | 19 | 9 | 1.4861 | 0 | 0 | 0 | 0 | 0 | [8 empty] | 0 | 0 | 0 | 0 | 0 | 0
| 10時 | 0 | 0 | 0 | 0 | 3 | 19 | 10 | 1.5924 | 0 | 0 | 0 | 0 | 0 | [8 empty] | 0 | 0 | 0 | 0 | 0 | 0
| 11時 | 0 | 0 | 0 | 0 | 3 | 19 | 11 | 0 | 0 | 0 | 0 | 0 | 0 | [8 empty] | 0 | 0 | 0 | 0 | 0 | 0
| 12時 | 0 | 0 | 0 | 0 | 3 | 19 | 12 | 0 | 0 | 0 | 0 | 0 | 0 | [8 empty] | 0 | 0 | 0 | 0 | 0 | 0
| 13時 | 0 | 0 | 0 | 0 | 3 | 19 | 13 | 0 | 0 | 0 | 0 | 0 | 0 | [8 empty] | 0 | 0 | 0 | 0 | 0 | 0
| 14時 | 0 | 0 | 0 | 0 | 3 | 19 | 14 | 0 | 0 | 0 | 0 | 0 | 0 | [8 empty] | 0 | 0 | 0 | 0 | 0 | 0
| 15時 | 0 | 0 | 0 | 0 | 3 | 19 | 15 | 0 | 0 | 0 | 0 | 0 | 0 | [8 empty] | 0 | 0 | 0 | 0 | 0 | 0
| 16時 | 0 | 0 | 0 | 0 | 3 | 19 | 16 | 0 | 0 | 0 | 0 | 0 | 0 | [8 empty] | 0 | 0 | 0 | 0 | 0 | 0
| 17時 | 0 | 0 | 0 | 0 | 3 | 19 | 17 | 0 | 0 | 0 | 0 | 0 | 0 | [8 empty] | 0 | 0 | 0 | 0 | 0 | 0
| 18時 | 0 | 0 | 0 | 0 | 3 | 19 | 18 | 0 | 0 | 0 | 0 | 0 | 0 | [8 empty] | 0 | 0 | 0 | 0 | 0 | 0
| 19時 | 0 | 1.5854 | 0 | 0 | 3 | 19 | 19 | 0 | 0 | 0 | 0 | 0 | 0 | [8 empty] | 0 | 0 | 0 | 0 | 0 | 0
| 20時 | 0 | 4.045 | 0 | 0 | 3 | 19 | 20 | 1.5854 | 0 | 0 | 0 | 0 | 0 | [8 empty] | 0 | 0 | 0 | 0 | 0 | 0
| 21時 | 0 | 4.318 | 0 | 0 | 3 | 19 | 21 | 4.045 | 0 | 0 | 0 | 0 | 0 | [8 empty] | 0 | 0 | 0 | 0 | 0 | 0
| 22時 | 0 | 6.2607 | 0 | 0 | 3 | 19 | 22 | 4.318 | 0 | 0 | 0 | 0 | 0 | [8 empty] | 0 | 0 | 0 | 0 | 0 | 0
| 23時 | 0 | 6.5497 | 0 | 0 | 3 | 19 | 23 | 6.2607 | 0 | 0 | 0 | 0 | 0 | [8 empty] | 0 | 0 | 0 | 0 | 0 | 0
| 24時 | 0 | 6.6898 | 0 | 1.1258 | 3 | 19 | 24 | 6.5497 | 0 | 0 | 0 | 0 | 0 |  | 121.5812 | 0 | 0 | 0 | 0 | 0 |  | 0 | 0 | 0 | 0 | 0 | 0 |  | 84.9212 | 0 | 0 | 0 | 0 | 0
2022-03-20 | 1時 | 0 | 6.7579 | 0 | 2.9137 | 3 | 20 | 1 | 6.6898 | 0 | 0 | 0 | 0 | 0 | [8 empty] | 0.015795 | 1.11 | 0 | 0 | 0 | 0
| 2時 | 0 | 6.937 | 0 | 5.2502 | 3 | 20 | 2 | 6.7579 | 0 | 0 | 0 | 0 | 0 | [8 empty] | 0.12843 | 2.7853 | 0 | 0 | 0 | 0
| 3時 | 0 | 6.937 | 0 | 8.9986 | 3 | 20 | 3 | 6.937 | 0 | 0 | 0 | 0 | 0 | [8 empty] | 1.778 | 3.4722 | 0 | 0 | 0 | 0
| 4時 | 0 | 7.6668 | 0 | 10.0256 | 3 | 20 | 4 | 6.937 | 0 | 0 | 0 | 0 | 0 | [8 empty] | 5.1764 | 3.8222 | 0 | 0 | 0 | 0
| 5時 | 0 | 8.228 | 0 | 11.4529 | 3 | 20 | 5 | 7.6668 | 0 | 0 | 0 | 0 | 0 | [8 empty] | 5.3655 | 4.66 | 0 | 0 | 0 | 0
| 6時 | 0 | 7.1706 | 0 | 7.5957 | 3 | 20 | 6 | 8.228 | 0 | 0 | 0 | 0 | 0 | [8 empty] | 5.5036 | 5.9493 | 0 | 0 | 0 | 0
| 7時 | 0 | 6.7487 | 0 | 6.9956 | 3 | 20 | 7 | 7.1706 | 0 | 0 | 0 | 0 | 0 | [8 empty] | 5.3056 | 2.2902 | 0 | 0 | 0 | 0
| 8時 | 0 | 6.2781 | 0 | 4.2443 | 3 | 20 | 8 | 6.7487 | 0 | 0 | 0 | 0 | 0 | [8 empty] | 5.1731 | 1.8225 | 0 | 0 | 0 | 0
| 9時 | 0 | 5.6923 | 0 | 0 | 3 | 20 | 9 | 6.2781 | 0 | 0 | 0 | 0 | 0 | [8 empty] | 3.2446 | 0.99968 | 0 | 0 | 0 | 0
| 10時 | 0 | 0 | 0 | 0 | 3 | 20 | 10 | 5.6923 | 0 | 0 | 0 | 0 | 0 | [8 empty] | 0 | 0 | 0 | 0 | 0 | 0
| 11時 | 0 | 0 | 0 | 0 | 3 | 20 | 11 | 0 | 0 | 0 | 0 | 0 | 0 | [8 empty] | 0 | 0 | 0 | 0 | 0 | 0
| 12時 | 0 | 0 | 0 | 0 | 3 | 20 | 12 | 0 | 0 | 0 | 0 | 0 | 0 | [8 empty] | 0 | 0 | 0 | 0 | 0 | 0
| 13時 | 0 | 0 | 0 | 0 | 3 | 20 | 13 | 0 | 0 | 0 | 0 | 0 | 0 | [8 empty] | 0 | 0 | 0 | 0 | 0 | 0
| 14時 | 0 | 0 | 0 | 0 | 3 | 20 | 14 | 0 | 0 | 0 | 0 | 0 | 0 | [8 empty] | 0 | 0 | 0 | 0 | 0 | 0
| 15時 | 0 | 0 | 0 | 0 | 3 | 20 | 15 | 0 | 0 | 0 | 0 | 0 | 0 | [8 empty] | 0 | 0 | 0 | 0 | 0 | 0
| 16時 | 0 | 0 | 0 | 0 | 3 | 20 | 16 | 0 | 0 | 0 | 0 | 0 | 0 | [8 empty] | 0 | 0 | 0 | 0 | 0 | 0
| 17時 | 0 | 0 | 0 | 0 | 3 | 20 | 17 | 0 | 0 | 0 | 0 | 0 | 0 | [8 empty] | 0 | 0 | 0 | 0 | 0 | 0
| 18時 | 0 | 0 | 0 | 0 | 3 | 20 | 18 | 0 | 0 | 0 | 0 | 0 | 0 | [8 empty] | 0 | 0 | 0 | 0 | 0 | 0
| 19時 | 0 | 0 | 0 | 0 | 3 | 20 | 19 | 0 | 0 | 0 | 0 | 0 | 0 | [8 empty] | 0 | 0 | 0 | 0 | 0 | 0
| 20時 | 0 | 0 | 0 | 0 | 3 | 20 | 20 | 0 | 0 | 0 | 0 | 0 | 0 | [8 empty] | 0 | 0 | 0 | 0 | 0 | 0
| 21時 | 0 | 0 | 0 | 0 | 3 | 20 | 21 | 0 | 0 | 0 | 0 | 0 | 0 | [8 empty] | 0 | 0 | 0 | 0 | 0 | 0
| 22時 | 0 | 1.6001 | 0 | 0 | 3 | 20 | 22 | 0 | 0 | 0 | 0 | 0 | 0 | [8 empty] | 0 | 0 | 0 | 0 | 0 | 0
| 23時 | 0 | 4.4992 | 0 | 0 | 3 | 20 | 23 | 1.6001 | 0 | 0 | 0 | 0 | 0 | [8 empty] | 0 | 0 | 0 | 0 | 0 | 0
| 24時 | 0 | 6.419 | 0 | 0 | 3 | 20 | 24 | 4.4992 | 0 | 0 | 0 | 0 | 0 |  | 75.2055 | 0 | 0 | 0 | 0 | 0 |  | 0 | 0 | 0 | 0 | 0 | 0 |  | 57.4766 | 0 | 0 | 0 | 0 | 0
2022-03-21 | 1時 | 0 | 6.7462 | 0 | 0 | 3 | 21 | 1 | 6.419 | 0 | 0 | 0 | 0 | 0 | [8 empty] | 0 | 0 | 0 | 0 | 0 | 0
| 2時 | 0 | 6.8946 | 0 | 1.1513 | 3 | 21 | 2 | 6.7462 | 0 | 0 | 0 | 0 | 0 | [8 empty] | 0 | 0 | 0 | 0 | 0 | 0
| 3時 | 0 | 7.1398 | 0 | 3.1134 | 3 | 21 | 3 | 6.8946 | 0 | 0 | 0 | 0 | 0 | [8 empty] | 0.017398 | 1.1339 | 0 | 0 | 0 | 0
| 4時 | 0 | 7.2053 | 0 | 5.4 | 3 | 21 | 4 | 7.1398 | 0 | 0 | 0 | 0 | 0 | [8 empty] | 0.1409 | 2.9725 | 0 | 0 | 0 | 0
| 5時 | 0 | 7.1478 | 0 | 9.1424 | 3 | 21 | 5 | 7.2053 | 0 | 0 | 0 | 0 | 0 | [8 empty] | 1.7993 | 3.6007 | 0 | 0 | 0 | 0
| 6時 | 0 | 7.1733 | 0 | 9.097 | 3 | 21 | 6 | 7.1478 | 0 | 0 | 0 | 0 | 0 | [8 empty] | 5.2097 | 3.9327 | 0 | 0 | 0 | 0
| 7時 | 0 | 6.5747 | 0 | 6.9376 | 3 | 21 | 7 | 7.1733 | 0 | 0 | 0 | 0 | 0 | [8 empty] | 5.2375 | 3.8596 | 0 | 0 | 0 | 0
| 8時 | 0 | 4.2029 | 0 | 0 | 3 | 21 | 8 | 6.5747 | 0 | 0 | 0 | 0 | 0 | [8 empty] | 5.1111 | 1.8265 | 0 | 0 | 0 | 0
| 9時 | 0 | 4.1124 | 0 | 0 | 3 | 21 | 9 | 4.2029 | 0 | 0 | 0 | 0 | 0 | [8 empty] | 0 | 0 | 0 | 0 | 0 | 0
| 10時 | 0 | 4.0423 | 0 | 1.7578 | 3 | 21 | 10 | 4.1124 | 0 | 0 | 0 | 0 | 0 | [8 empty] | 0 | 0 | 0 | 0 | 0 | 0
| 11時 | 0 | 6.0296 | 0 | 1.7919 | 3 | 21 | 11 | 4.0423 | 0 | 0 | 0 | 0 | 0 | [8 empty] | 1.7578 | 0 | 0 | 0 | 0 | 0
| 12時 | 0 | 6.5038 | 0 | 1.8209 | 3 | 21 | 12 | 6.0296 | 0 | 0 | 0 | 0 | 0 | [8 empty] | 1.7919 | 0 | 0 | 0 | 0 | 0
| 13時 | 0 | 6.8695 | 0 | 6.967 | 3 | 21 | 13 | 6.5038 | 0 | 0 | 0 | 0 | 0 | [8 empty] | 1.8209 | 0 | 0 | 0 | 0 | 0
| 14時 | 0 | 6.9517 | 0 | 8.0108 | 3 | 21 | 14 | 6.8695 | 0 | 0 | 0 | 0 | 0 | [8 empty] | 5.1442 | 1.8228 | 0 | 0 | 0 | 0
| 15時 | 0 | 6.169 | 0 | 4.6535 | 3 | 21 | 15 | 6.9517 | 0 | 0 | 0 | 0 | 0 | [8 empty] | 5.2065 | 2.8043 | 0 | 0 | 0 | 0
| 16時 | 0 | 6.5976 | 0 | 6.4473 | 3 | 21 | 16 | 6.169 | 0 | 0 | 0 | 0 | 0 | [8 empty] | 3.4137 | 1.2398 | 0 | 0 | 0 | 0
| 17時 | 0 | 6.6223 | 0 | 8.4536 | 3 | 21 | 17 | 6.5976 | 0 | 0 | 0 | 0 | 0 | [8 empty] | 3.5429 | 2.9044 | 0 | 0 | 0 | 0
| 18時 | 0 | 6.4856 | 0 | 6.6595 | 3 | 21 | 18 | 6.6223 | 0 | 0 | 0 | 0 | 0 | [8 empty] | 5.1587 | 3.2949 | 0 | 0 | 0 | 0
| 19時 | 0 | 6.2005 | 0 | 5.3587 | 3 | 21 | 19 | 6.4856 | 0 | 0 | 0 | 0 | 0 | [8 empty] | 5.1467 | 1.5127 | 0 | 0 | 0 | 0
| 20時 | 0 | 6.3186 | 0 | 7.2046 | 3 | 21 | 20 | 6.2005 | 0 | 0 | 0 | 0 | 0 | [8 empty] | 3.4637 | 1.895 | 0 | 0 | 0 | 0
| 21時 | 0 | 6.5644 | 0 | 6.3624 | 3 | 21 | 21 | 6.3186 | 0 | 0 | 0 | 0 | 0 | [8 empty] | 5.0928 | 2.1118 | 0 | 0 | 0 | 0
| 22時 | 0 | 7.2743 | 0 | 10.0862 | 3 | 21 | 22 | 6.5644 | 0 | 0 | 0 | 0 | 0 | [8 empty] | 3.5648 | 2.7976 | 0 | 0 | 0 | 0
| 23時 | 0 | 7.2974 | 0 | 10.2972 | 3 | 21 | 23 | 7.2743 | 0 | 0 | 0 | 0 | 0 | [8 empty] | 5.3213 | 4.7649 | 0 | 0 | 0 | 0
| 24時 | 0 | 7.2449 | 0 | 10.3447 | 3 | 21 | 24 | 7.2974 | 0 | 0 | 0 | 0 | 0 |  | 153.5427 | 0 | 0 | 0 | 0 | 0 |  | 5.3262 | 4.971 | 0 | 0 | 0 | 0 |  | 131.0577 | 0 | 0 | 0 | 0 | 0
2022-03-22 | 1時 | 0 | 7.388 | 0 | 10.5544 | 3 | 22 | 1 | 7.2449 | 0 | 0 | 0 | 0 | 0 | [8 empty] | 5.3136 | 5.031 | 0 | 0 | 0 | 0
| 2時 | 0 | 7.2185 | 0 | 10.4257 | 3 | 22 | 2 | 7.388 | 0 | 0 | 0 | 0 | 0 | [8 empty] | 5.3522 | 5.2022 | 0 | 0 | 0 | 0
| 3時 | 0 | 7.347 | 0 | 10.5886 | 3 | 22 | 3 | 7.2185 | 0 | 0 | 0 | 0 | 0 | [8 empty] | 5.3095 | 5.1162 | 0 | 0 | 0 | 0
| 4時 | 0 | 8.0142 | 0 | 11.2967 | 3 | 22 | 4 | 7.347 | 0 | 0 | 0 | 0 | 0 | [8 empty] | 5.3441 | 5.2446 | 0 | 0 | 0 | 0
| 5時 | 0 | 9.0032 | 0 | 13.078 | 3 | 22 | 5 | 8.0142 | 0 | 0 | 0 | 0 | 0 | [8 empty] | 5.5162 | 5.7805 | 0 | 0 | 0 | 0
| 6時 | 0 | 7.0937 | 0 | 7.7689 | 3 | 22 | 6 | 9.0032 | 0 | 0 | 0 | 0 | 0 | [8 empty] | 5.7584 | 7.3197 | 0 | 0 | 0 | 0
| 7時 | 0 | 5.6766 | 0 | 5.0466 | 3 | 22 | 7 | 7.0937 | 0 | 0 | 0 | 0 | 0 | [8 empty] | 5.3279 | 2.441 | 0 | 0 | 0 | 0
| 8時 | 0 | 0 | 0 | 0 | 3 | 22 | 8 | 5.6766 | 0 | 0 | 0 | 0 | 0 | [8 empty] | 5.0466 | 0 | 0 | 0 | 0 | 0
| 9時 | 0 | 0 | 0 | 0 | 3 | 22 | 9 | 0 | 0 | 0 | 0 | 0 | 0 | [8 empty] | 0 | 0 | 0 | 0 | 0 | 0
| 10時 | 0 | 0 | 0 | 0 | 3 | 22 | 10 | 0 | 0 | 0 | 0 | 0 | 0 | [8 empty] | 0 | 0 | 0 | 0 | 0 | 0
| 11時 | 0 | 0 | 0 | 0 | 3 | 22 | 11 | 0 | 0 | 0 | 0 | 0 | 0 | [8 empty] | 0 | 0 | 0 | 0 | 0 | 0
| 12時 | 0 | 0 | 0 | 0 | 3 | 22 | 12 | 0 | 0 | 0 | 0 | 0 | 0 | [8 empty] | 0 | 0 | 0 | 0 | 0 | 0
| 13時 | 0 | 0 | 0 | 0 | 3 | 22 | 13 | 0 | 0 | 0 | 0 | 0 | 0 | [8 empty] | 0 | 0 | 0 | 0 | 0 | 0
| 14時 | 0 | 0 | 0 | 0 | 3 | 22 | 14 | 0 | 0 | 0 | 0 | 0 | 0 | [8 empty] | 0 | 0 | 0 | 0 | 0 | 0
| 15時 | 0 | 0 | 0 | 0 | 3 | 22 | 15 | 0 | 0 | 0 | 0 | 0 | 0 | [8 empty] | 0 | 0 | 0 | 0 | 0 | 0
| 16時 | 0 | 0 | 0 | 0 | 3 | 22 | 16 | 0 | 0 | 0 | 0 | 0 | 0 | [8 empty] | 0 | 0 | 0 | 0 | 0 | 0
| 17時 | 0 | 0 | 0 | 0 | 3 | 22 | 17 | 0 | 0 | 0 | 0 | 0 | 0 | [8 empty] | 0 | 0 | 0 | 0 | 0 | 0
| 18時 | 0 | 0 | 0 | 0 | 3 | 22 | 18 | 0 | 0 | 0 | 0 | 0 | 0 | [8 empty] | 0 | 0 | 0 | 0 | 0 | 0
| 19時 | 0 | 0 | 0 | 0 | 3 | 22 | 19 | 0 | 0 | 0 | 0 | 0 | 0 | [8 empty] | 0 | 0 | 0 | 0 | 0 | 0
| 20時 | 0 | 0 | 0 | 0 | 3 | 22 | 20 | 0 | 0 | 0 | 0 | 0 | 0 | [8 empty] | 0 | 0 | 0 | 0 | 0 | 0
| 21時 | 0 | 0 | 0 | 0 | 3 | 22 | 21 | 0 | 0 | 0 | 0 | 0 | 0 | [8 empty] | 0 | 0 | 0 | 0 | 0 | 0
| 22時 | 0 | 4.5096 | 0 | 0 | 3 | 22 | 22 | 0 | 0 | 0 | 0 | 0 | 0 | [8 empty] | 0 | 0 | 0 | 0 | 0 | 0
| 23時 | 0 | 6.9725 | 0 | 0 | 3 | 22 | 23 | 4.5096 | 0 | 0 | 0 | 0 | 0 | [8 empty] | 0 | 0 | 0 | 0 | 0 | 0
| 24時 | 0 | 7.6155 | 0 | 0 | 3 | 22 | 24 | 6.9725 | 0 | 0 | 0 | 0 | 0 |  | 70.4682 | 0 | 0 | 0 | 0 | 0 |  | 0 | 0 | 0 | 0 | 0 | 0 |  | 68.759 | 0 | 0 | 0 | 0 | 0
2022-03-23 | 1時 | 0 | 8.0885 | 0 | 0 | 3 | 23 | 1 | 7.6155 | 0 | 0 | 0 | 0 | 0 | [8 empty] | 0 | 0 | 0 | 0 | 0 | 0
| 2時 | 0 | 8.0821 | 0 | 2.9149 | 3 | 23 | 2 | 8.0885 | 0 | 0 | 0 | 0 | 0 | [8 empty] | 0 | 0 | 0 | 0 | 0 | 0
| 3時 | 0 | 8.2316 | 0 | 5.8933 | 3 | 23 | 3 | 8.0821 | 0 | 0 | 0 | 0 | 0 | [8 empty] | 0.12823 | 2.7867 | 0 | 0 | 0 | 0
| 4時 | 0 | 9.1114 | 0 | 10.7777 | 3 | 23 | 4 | 8.2316 | 0 | 0 | 0 | 0 | 0 | [8 empty] | 1.8725 | 4.0208 | 0 | 0 | 0 | 0
| 5時 | 0 | 9.8031 | 0 | 12.7453 | 3 | 23 | 5 | 9.1114 | 0 | 0 | 0 | 0 | 0 | [8 empty] | 5.612 | 5.1657 | 0 | 0 | 0 | 0
| 6時 | 0 | 7.889 | 0 | 7.2887 | 3 | 23 | 6 | 9.8031 | 0 | 0 | 0 | 0 | 0 | [8 empty] | 5.7925 | 6.9528 | 0 | 0 | 0 | 0
| 7時 | 0 | 5.9022 | 0 | 5.1209 | 3 | 23 | 7 | 7.889 | 0 | 0 | 0 | 0 | 0 | [8 empty] | 5.4516 | 1.837 | 0 | 0 | 0 | 0
| 8時 | 0 | 0 | 0 | 0 | 3 | 23 | 8 | 5.9022 | 0 | 0 | 0 | 0 | 0 | [8 empty] | 5.1209 | 0 | 0 | 0 | 0 | 0
| 9時 | 0 | 0 | 0 | 0 | 3 | 23 | 9 | 0 | 0 | 0 | 0 | 0 | 0 | [8 empty] | 0 | 0 | 0 | 0 | 0 | 0
| 10時 | 0 | 0 | 0 | 0 | 3 | 23 | 10 | 0 | 0 | 0 | 0 | 0 | 0 | [8 empty] | 0 | 0 | 0 | 0 | 0 | 0
| 11時 | 0 | 0 | 0 | 0 | 3 | 23 | 11 | 0 | 0 | 0 | 0 | 0 | 0 | [8 empty] | 0 | 0 | 0 | 0 | 0 | 0
| 12時 | 0 | 0 | 0 | 0 | 3 | 23 | 12 | 0 | 0 | 0 | 0 | 0 | 0 | [8 empty] | 0 | 0 | 0 | 0 | 0 | 0
| 13時 | 0 | 0 | 0 | 0 | 3 | 23 | 13 | 0 | 0 | 0 | 0 | 0 | 0 | [8 empty] | 0 | 0 | 0 | 0 | 0 | 0
| 14時 | 0 | 0 | 0 | 0 | 3 | 23 | 14 | 0 | 0 | 0 | 0 | 0 | 0 | [8 empty] | 0 | 0 | 0 | 0 | 0 | 0
| 15時 | 0 | 0 | 0 | 0 | 3 | 23 | 15 | 0 | 0 | 0 | 0 | 0 | 0 | [8 empty] | 0 | 0 | 0 | 0 | 0 | 0
| 16時 | 0 | 0 | 0 | 0 | 3 | 23 | 16 | 0 | 0 | 0 | 0 | 0 | 0 | [8 empty] | 0 | 0 | 0 | 0 | 0 | 0
| 17時 | 0 | 0 | 0 | 0 | 3 | 23 | 17 | 0 | 0 | 0 | 0 | 0 | 0 | [8 empty] | 0 | 0 | 0 | 0 | 0 | 0
| 18時 | 0 | 0 | 0 | 0 | 3 | 23 | 18 | 0 | 0 | 0 | 0 | 0 | 0 | [8 empty] | 0 | 0 | 0 | 0 | 0 | 0
| 19時 | 0 | 0 | 0 | 0 | 3 | 23 | 19 | 0 | 0 | 0 | 0 | 0 | 0 | [8 empty] | 0 | 0 | 0 | 0 | 0 | 0
| 20時 | 0 | 4.2745 | 0 | 0 | 3 | 23 | 20 | 0 | 0 | 0 | 0 | 0 | 0 | [8 empty] | 0 | 0 | 0 | 0 | 0 | 0
| 21時 | 0 | 6.8857 | 0 | 0 | 3 | 23 | 21 | 4.2745 | 0 | 0 | 0 | 0 | 0 | [8 empty] | 0 | 0 | 0 | 0 | 0 | 0
| 22時 | 0 | 7.4852 | 0 | 0 | 3 | 23 | 22 | 6.8857 | 0 | 0 | 0 | 0 | 0 | [8 empty] | 0 | 0 | 0 | 0 | 0 | 0
| 23時 | 0 | 8.8062 | 0 | 0 | 3 | 23 | 23 | 7.4852 | 0 | 0 | 0 | 0 | 0 | [8 empty] | 0 | 0 | 0 | 0 | 0 | 0
| 24時 | 0 | 9.6294 | 0 | 3.7845 | 3 | 23 | 24 | 8.8062 | 0 | 0 | 0 | 0 | 0 |  | 92.175 | 0 | 0 | 0 | 0 | 0 |  | 0 | 0 | 0 | 0 | 0 | 0 |  | 48.5252 | 0 | 0 | 0 | 0 | 0
2022-03-24 | 1時 | 0 | 10.6356 | 0 | 10.8954 | 3 | 24 | 1 | 9.6294 | 0 | 0 | 0 | 0 | 0 | [8 empty] | 1.8159 | 1.9686 | 0 | 0 | 0 | 0
| 2時 | 0 | 11.0475 | 0 | 12.1617 | 3 | 24 | 2 | 10.6356 | 0 | 0 | 0 | 0 | 0 | [8 empty] | 5.8297 | 5.0656 | 0 | 0 | 0 | 0
| 3時 | 0 | 11.5267 | 0 | 13.1678 | 3 | 24 | 3 | 11.0475 | 0 | 0 | 0 | 0 | 0 | [8 empty] | 6.0035 | 6.1582 | 0 | 0 | 0 | 0
| 4時 | 0 | 14.3366 | 0 | 14.1832 | 3 | 24 | 4 | 11.5267 | 0 | 0 | 0 | 0 | 0 | [8 empty] | 6.1738 | 6.994 | 0 | 0 | 0 | 0
| 5時 | 0 | 16.0988 | 0 | 16.8902 | 3 | 24 | 5 | 14.3366 | 0 | 0 | 0 | 0 | 0 | [8 empty] | 6.5342 | 7.649 | 0 | 0 | 0 | 0
| 6時 | 0 | 11.8225 | 0 | 9.8033 | 3 | 24 | 6 | 16.0988 | 0 | 0 | 0 | 0 | 0 | [8 empty] | 6.8821 | 10.0081 | 0 | 0 | 0 | 0
| 7時 | 0 | 8.0096 | 0 | 5.5322 | 3 | 24 | 7 | 11.8225 | 0 | 0 | 0 | 0 | 0 | [8 empty] | 6.3486 | 3.4547 | 0 | 0 | 0 | 0
| 8時 | 0 | 5.8341 | 0 | 0 | 3 | 24 | 8 | 8.0096 | 0 | 0 | 0 | 0 | 0 | [8 empty] | 5.5322 | 0 | 0 | 0 | 0 | 0
| 9時 | 0 | 3.1769 | 0 | 1.8089 | 3 | 24 | 9 | 5.8341 | 0 | 0 | 0 | 0 | 0 | [8 empty] | 0 | 0 | 0 | 0 | 0 | 0
| 10時 | 0 | 1.6174 | 0 | 0 | 3 | 24 | 10 | 3.1769 | 0 | 0 | 0 | 0 | 0 | [8 empty] | 1.8089 | 0 | 0 | 0 | 0 | 0
| 11時 | 0 | 0 | 0 | 0 | 3 | 24 | 11 | 1.6174 | 0 | 0 | 0 | 0 | 0 | [8 empty] | 0 | 0 | 0 | 0 | 0 | 0
| 12時 | 0 | 0 | 0 | 0 | 3 | 24 | 12 | 0 | 0 | 0 | 0 | 0 | 0 | [8 empty] | 0 | 0 | 0 | 0 | 0 | 0
| 13時 | 0 | 1.5988 | 0 | 0 | 3 | 24 | 13 | 0 | 0 | 0 | 0 | 0 | 0 | [8 empty] | 0 | 0 | 0 | 0 | 0 | 0
| 14時 | 0 | 1.6031 | 0 | 0 | 3 | 24 | 14 | 1.5988 | 0 | 0 | 0 | 0 | 0 | [8 empty] | 0 | 0 | 0 | 0 | 0 | 0
| 15時 | 0 | 5.5337 | 0 | 0 | 3 | 24 | 15 | 1.6031 | 0 | 0 | 0 | 0 | 0 | [8 empty] | 0 | 0 | 0 | 0 | 0 | 0
| 16時 | 0 | 5.8774 | 0 | 0 | 3 | 24 | 16 | 5.5337 | 0 | 0 | 0 | 0 | 0 | [8 empty] | 0 | 0 | 0 | 0 | 0 | 0
| 17時 | 0 | 6.4229 | 0 | 1.7878 | 3 | 24 | 17 | 5.8774 | 0 | 0 | 0 | 0 | 0 | [8 empty] | 0 | 0 | 0 | 0 | 0 | 0
| 18時 | 0 | 6.643 | 0 | 4.9935 | 3 | 24 | 18 | 6.4229 | 0 | 0 | 0 | 0 | 0 | [8 empty] | 1.7878 | 0 | 0 | 0 | 0 | 0
| 19時 | 0 | 6.1304 | 0 | 3.3901 | 3 | 24 | 19 | 6.643 | 0 | 0 | 0 | 0 | 0 | [8 empty] | 4.9935 | 0 | 0 | 0 | 0 | 0
| 20時 | 0 | 6.2616 | 0 | 3.3931 | 3 | 24 | 20 | 6.1304 | 0 | 0 | 0 | 0 | 0 | [8 empty] | 3.3901 | 0 | 0 | 0 | 0 | 0
| 21時 | 0 | 6.3496 | 0 | 1.795 | 3 | 24 | 21 | 6.2616 | 0 | 0 | 0 | 0 | 0 | [8 empty] | 3.3931 | 0 | 0 | 0 | 0 | 0
| 22時 | 0 | 6.3674 | 0 | 4.4927 | 3 | 24 | 22 | 6.3496 | 0 | 0 | 0 | 0 | 0 | [8 empty] | 1.795 | 0 | 0 | 0 | 0 | 0
| 23時 | 0 | 6.7709 | 0 | 8.572 | 3 | 24 | 23 | 6.3674 | 0 | 0 | 0 | 0 | 0 | [8 empty] | 3.3911 | 1.1016 | 0 | 0 | 0 | 0
| 24時 | 0 | 6.7442 | 0 | 8.938 | 3 | 24 | 24 | 6.7709 | 0 | 0 | 0 | 0 | 0 |  | 163.294 | 0 | 0 | 0 | 0 | 0 |  | 5.1393 | 3.4327 | 0 | 0 | 0 | 0 |  | 121.8051 | 0 | 0 | 0 | 0 | 0
2022-03-25 | 1時 | 0 | 6.7992 | 0 | 9.2357 | 3 | 25 | 1 | 6.7442 | 0 | 0 | 0 | 0 | 0 | [8 empty] | 5.1495 | 3.7885 | 0 | 0 | 0 | 0
| 2時 | 0 | 6.7015 | 0 | 9.2844 | 3 | 25 | 2 | 6.7992 | 0 | 0 | 0 | 0 | 0 | [8 empty] | 5.1751 | 4.0605 | 0 | 0 | 0 | 0
| 3時 | 0 | 6.5645 | 0 | 9.2345 | 3 | 25 | 3 | 6.7015 | 0 | 0 | 0 | 0 | 0 | [8 empty] | 5.1604 | 4.124 | 0 | 0 | 0 | 0
| 4時 | 0 | 6.2914 | 0 | 8.9777 | 3 | 25 | 4 | 6.5645 | 0 | 0 | 0 | 0 | 0 | [8 empty] | 5.135 | 4.0995 | 0 | 0 | 0 | 0
| 5時 | 0 | 6.1661 | 0 | 8.8538 | 3 | 25 | 5 | 6.2914 | 0 | 0 | 0 | 0 | 0 | [8 empty] | 5.0774 | 3.9003 | 0 | 0 | 0 | 0
| 6時 | 0 | 5.9943 | 0 | 8.427 | 3 | 25 | 6 | 6.1661 | 0 | 0 | 0 | 0 | 0 | [8 empty] | 5.0548 | 3.799 | 0 | 0 | 0 | 0
| 7時 | 0 | 5.501 | 0 | 4.8434 | 3 | 25 | 7 | 5.9943 | 0 | 0 | 0 | 0 | 0 | [8 empty] | 5.016 | 3.411 | 0 | 0 | 0 | 0
| 8時 | 0 | 2.3342 | 0 | 0 | 3 | 25 | 8 | 5.501 | 0 | 0 | 0 | 0 | 0 | [8 empty] | 4.8434 | 0 | 0 | 0 | 0 | 0
| 9時 | 0 | 1.5668 | 0 | 0 | 3 | 25 | 9 | 2.3342 | 0 | 0 | 0 | 0 | 0 | [8 empty] | 0 | 0 | 0 | 0 | 0 | 0
| 10時 | 0 | 1.5622 | 0 | 0 | 3 | 25 | 10 | 1.5668 | 0 | 0 | 0 | 0 | 0 | [8 empty] | 0 | 0 | 0 | 0 | 0 | 0
| 11時 | 0 | 1.5549 | 0 | 0 | 3 | 25 | 11 | 1.5622 | 0 | 0 | 0 | 0 | 0 | [8 empty] | 0 | 0 | 0 | 0 | 0 | 0
| 12時 | 0 | 1.5554 | 0 | 0 | 3 | 25 | 12 | 1.5549 | 0 | 0 | 0 | 0 | 0 | [8 empty] | 0 | 0 | 0 | 0 | 0 | 0
| 13時 | 0 | 1.5543 | 0 | 0 | 3 | 25 | 13 | 1.5554 | 0 | 0 | 0 | 0 | 0 | [8 empty] | 0 | 0 | 0 | 0 | 0 | 0
| 14時 | 0 | 1.5519 | 0 | 0 | 3 | 25 | 14 | 1.5543 | 0 | 0 | 0 | 0 | 0 | [8 empty] | 0 | 0 | 0 | 0 | 0 | 0
| 15時 | 0 | 0 | 0 | 0 | 3 | 25 | 15 | 1.5519 | 0 | 0 | 0 | 0 | 0 | [8 empty] | 0 | 0 | 0 | 0 | 0 | 0
| 16時 | 0 | 1.5565 | 0 | 0 | 3 | 25 | 16 | 0 | 0 | 0 | 0 | 0 | 0 | [8 empty] | 0 | 0 | 0 | 0 | 0 | 0
| 17時 | 0 | 2.9602 | 0 | 0 | 3 | 25 | 17 | 1.5565 | 0 | 0 | 0 | 0 | 0 | [8 empty] | 0 | 0 | 0 | 0 | 0 | 0
| 18時 | 0 | 2.9591 | 0 | 0 | 3 | 25 | 18 | 2.9602 | 0 | 0 | 0 | 0 | 0 | [8 empty] | 0 | 0 | 0 | 0 | 0 | 0
| 19時 | 0 | 1.5705 | 0 | 0 | 3 | 25 | 19 | 2.9591 | 0 | 0 | 0 | 0 | 0 | [8 empty] | 0 | 0 | 0 | 0 | 0 | 0
| 20時 | 0 | 5.4239 | 0 | 0 | 3 | 25 | 20 | 1.5705 | 0 | 0 | 0 | 0 | 0 | [8 empty] | 0 | 0 | 0 | 0 | 0 | 0
| 21時 | 0 | 4.0561 | 0 | 1.7247 | 3 | 25 | 21 | 5.4239 | 0 | 0 | 0 | 0 | 0 | [8 empty] | 0 | 0 | 0 | 0 | 0 | 0
| 22時 | 0 | 5.822 | 0 | 0 | 3 | 25 | 22 | 4.0561 | 0 | 0 | 0 | 0 | 0 | [8 empty] | 1.7247 | 0 | 0 | 0 | 0 | 0
| 23時 | 0 | 6.0567 | 0 | 2.0455 | 3 | 25 | 23 | 5.822 | 0 | 0 | 0 | 0 | 0 | [8 empty] | 0 | 0 | 0 | 0 | 0 | 0
| 24時 | 0 | 6.3723 | 0 | 6.6055 | 3 | 25 | 24 | 6.0567 | 0 | 0 | 0 | 0 | 0 |  | 92.8466 | 0 | 0 | 0 | 0 | 0 |  | 0.073826 | 1.9717 | 0 | 0 | 0 | 0 |  | 69.2321 | 0 | 0 | 0 | 0 | 0
2022-03-26 | 1時 | 0 | 6.616 | 0 | 8.8255 | 3 | 26 | 1 | 6.3723 | 0 | 0 | 0 | 0 | 0 | [8 empty] | 3.4872 | 3.1183 | 0 | 0 | 0 | 0
| 2時 | 0 | 6.8356 | 0 | 9.3086 | 3 | 26 | 2 | 6.616 | 0 | 0 | 0 | 0 | 0 | [8 empty] | 5.135 | 3.6905 | 0 | 0 | 0 | 0
| 3時 | 0 | 7.0622 | 0 | 9.7312 | 3 | 26 | 3 | 6.8356 | 0 | 0 | 0 | 0 | 0 | [8 empty] | 5.1931 | 4.1154 | 0 | 0 | 0 | 0
| 4時 | 0 | 7.3307 | 0 | 10.1567 | 3 | 26 | 4 | 7.0622 | 0 | 0 | 0 | 0 | 0 | [8 empty] | 5.2508 | 4.4803 | 0 | 0 | 0 | 0
| 5時 | 0 | 7.245 | 0 | 10.1862 | 3 | 26 | 5 | 7.3307 | 0 | 0 | 0 | 0 | 0 | [8 empty] | 5.3175 | 4.8392 | 0 | 0 | 0 | 0
| 6時 | 0 | 6.5566 | 0 | 8.1742 | 3 | 26 | 6 | 7.245 | 0 | 0 | 0 | 0 | 0 | [8 empty] | 5.2952 | 4.891 | 0 | 0 | 0 | 0
| 7時 | 0 | 4.5049 | 0 | 1.7567 | 3 | 26 | 7 | 6.5566 | 0 | 0 | 0 | 0 | 0 | [8 empty] | 5.1269 | 3.0473 | 0 | 0 | 0 | 0
| 8時 | 0 | 0 | 0 | 0 | 3 | 26 | 8 | 4.5049 | 0 | 0 | 0 | 0 | 0 | [8 empty] | 1.7567 | 0 | 0 | 0 | 0 | 0
| 9時 | 0 | 0 | 0 | 0 | 3 | 26 | 9 | 0 | 0 | 0 | 0 | 0 | 0 | [8 empty] | 0 | 0 | 0 | 0 | 0 | 0
| 10時 | 0 | 0 | 0 | 0 | 3 | 26 | 10 | 0 | 0 | 0 | 0 | 0 | 0 | [8 empty] | 0 | 0 | 0 | 0 | 0 | 0
| 11時 | 0 | 0 | 0 | 0 | 3 | 26 | 11 | 0 | 0 | 0 | 0 | 0 | 0 | [8 empty] | 0 | 0 | 0 | 0 | 0 | 0
| 12時 | 0 | 0 | 0 | 0 | 3 | 26 | 12 | 0 | 0 | 0 | 0 | 0 | 0 | [8 empty] | 0 | 0 | 0 | 0 | 0 | 0
| 13時 | 0 | 0 | 0 | 0 | 3 | 26 | 13 | 0 | 0 | 0 | 0 | 0 | 0 | [8 empty] | 0 | 0 | 0 | 0 | 0 | 0
| 14時 | 0 | 0 | 0 | 0 | 3 | 26 | 14 | 0 | 0 | 0 | 0 | 0 | 0 | [8 empty] | 0 | 0 | 0 | 0 | 0 | 0
| 15時 | 0 | 0 | 0 | 0 | 3 | 26 | 15 | 0 | 0 | 0 | 0 | 0 | 0 | [8 empty] | 0 | 0 | 0 | 0 | 0 | 0
| 16時 | 0 | 0 | 0 | 0 | 3 | 26 | 16 | 0 | 0 | 0 | 0 | 0 | 0 | [8 empty] | 0 | 0 | 0 | 0 | 0 | 0
| 17時 | 0 | 2.5676 | 0 | 0 | 3 | 26 | 17 | 0 | 0 | 0 | 0 | 0 | 0 | [8 empty] | 0 | 0 | 0 | 0 | 0 | 0
| 18時 | 0 | 6.1475 | 0 | 0 | 3 | 26 | 18 | 2.5676 | 0 | 0 | 0 | 0 | 0 | [8 empty] | 0 | 0 | 0 | 0 | 0 | 0
| 19時 | 0 | 6.6485 | 0 | 0 | 3 | 26 | 19 | 6.1475 | 0 | 0 | 0 | 0 | 0 | [8 empty] | 0 | 0 | 0 | 0 | 0 | 0
| 20時 | 0 | 7.2052 | 0 | 0 | 3 | 26 | 20 | 6.6485 | 0 | 0 | 0 | 0 | 0 | [8 empty] | 0 | 0 | 0 | 0 | 0 | 0
| 21時 | 0 | 7.6907 | 0 | 1.8651 | 3 | 26 | 21 | 7.2052 | 0 | 0 | 0 | 0 | 0 | [8 empty] | 0 | 0 | 0 | 0 | 0 | 0
| 22時 | 0 | 8.7186 | 0 | 5.4547 | 3 | 26 | 22 | 7.6907 | 0 | 0 | 0 | 0 | 0 | [8 empty] | 1.8651 | 0 | 0 | 0 | 0 | 0
| 23時 | 0 | 9.0407 | 0 | 9.9905 | 3 | 26 | 23 | 8.7186 | 0 | 0 | 0 | 0 | 0 | [8 empty] | 3.639 | 1.8156 | 0 | 0 | 0 | 0
| 24時 | 0 | 9.2154 | 0 | 10.9154 | 3 | 26 | 24 | 9.0407 | 0 | 0 | 0 | 0 | 0 |  | 100.5419 | 0 | 0 | 0 | 0 | 0 |  | 5.5365 | 4.454 | 0 | 0 | 0 | 0 |  | 86.3648 | 0 | 0 | 0 | 0 | 0
2022-03-27 | 1時 | 0 | 9.2045 | 0 | 11.3855 | 3 | 27 | 1 | 9.2154 | 0 | 0 | 0 | 0 | 0 | [8 empty] | 5.6338 | 5.2815 | 0 | 0 | 0 | 0
| 2時 | 0 | 9.1933 | 0 | 11.7019 | 3 | 27 | 2 | 9.2045 | 0 | 0 | 0 | 0 | 0 | [8 empty] | 5.6661 | 5.7194 | 0 | 0 | 0 | 0
| 3時 | 0 | 9.4449 | 0 | 12.1627 | 3 | 27 | 3 | 9.1933 | 0 | 0 | 0 | 0 | 0 | [8 empty] | 5.688 | 6.014 | 0 | 0 | 0 | 0
| 4時 | 0 | 9.5823 | 0 | 12.4728 | 3 | 27 | 4 | 9.4449 | 0 | 0 | 0 | 0 | 0 | [8 empty] | 5.7715 | 6.3912 | 0 | 0 | 0 | 0
| 5時 | 0 | 10.0773 | 0 | 13.9522 | 3 | 27 | 5 | 9.5823 | 0 | 0 | 0 | 0 | 0 | [8 empty] | 5.8206 | 6.6522 | 0 | 0 | 0 | 0
| 6時 | 0 | 8.6641 | 0 | 9.582 | 3 | 27 | 6 | 10.0773 | 0 | 0 | 0 | 0 | 0 | [8 empty] | 5.9399 | 8.0123 | 0 | 0 | 0 | 0
| 7時 | 0 | 8.0773 | 0 | 8.9076 | 3 | 27 | 7 | 8.6641 | 0 | 0 | 0 | 0 | 0 | [8 empty] | 5.7295 | 3.8525 | 0 | 0 | 0 | 0
| 8時 | 0 | 6.5576 | 0 | 3.2976 | 3 | 27 | 8 | 8.0773 | 0 | 0 | 0 | 0 | 0 | [8 empty] | 5.546 | 3.3616 | 0 | 0 | 0 | 0
| 9時 | 0 | 6.2656 | 0 | 1.8261 | 3 | 27 | 9 | 6.5576 | 0 | 0 | 0 | 0 | 0 | [8 empty] | 3.2976 | 0 | 0 | 0 | 0 | 0
| 10時 | 0 | 5.7372 | 0 | 0 | 3 | 27 | 10 | 6.2656 | 0 | 0 | 0 | 0 | 0 | [8 empty] | 1.8261 | 0 | 0 | 0 | 0 | 0
| 11時 | 0 | 5.7457 | 0 | 0 | 3 | 27 | 11 | 5.7372 | 0 | 0 | 0 | 0 | 0 | [8 empty] | 0 | 0 | 0 | 0 | 0 | 0
| 12時 | 0 | 3.0916 | 0 | 0 | 3 | 27 | 12 | 5.7457 | 0 | 0 | 0 | 0 | 0 | [8 empty] | 0 | 0 | 0 | 0 | 0 | 0
| 13時 | 0 | 0 | 0 | 0 | 3 | 27 | 13 | 3.0916 | 0 | 0 | 0 | 0 | 0 | [8 empty] | 0 | 0 | 0 | 0 | 0 | 0
| 14時 | 0 | 0 | 0 | 0 | 3 | 27 | 14 | 0 | 0 | 0 | 0 | 0 | 0 | [8 empty] | 0 | 0 | 0 | 0 | 0 | 0
| 15時 | 0 | 0 | 0 | 0 | 3 | 27 | 15 | 0 | 0 | 0 | 0 | 0 | 0 | [8 empty] | 0 | 0 | 0 | 0 | 0 | 0
| 16時 | 0 | 4.5471 | 0 | 0 | 3 | 27 | 16 | 0 | 0 | 0 | 0 | 0 | 0 | [8 empty] | 0 | 0 | 0 | 0 | 0 | 0
| 17時 | 0 | 6.4028 | 0 | 0 | 3 | 27 | 17 | 4.5471 | 0 | 0 | 0 | 0 | 0 | [8 empty] | 0 | 0 | 0 | 0 | 0 | 0
| 18時 | 0 | 7.7396 | 0 | 6.3572 | 3 | 27 | 18 | 6.4028 | 0 | 0 | 0 | 0 | 0 | [8 empty] | 0 | 0 | 0 | 0 | 0 | 0
| 19時 | 0 | 7.3148 | 0 | 3.5448 | 3 | 27 | 19 | 7.7396 | 0 | 0 | 0 | 0 | 0 | [8 empty] | 5.1877 | 1.1695 | 0 | 0 | 0 | 0
| 20時 | 0 | 7.8314 | 0 | 5.2889 | 3 | 27 | 20 | 7.3148 | 0 | 0 | 0 | 0 | 0 | [8 empty] | 3.5448 | 0 | 0 | 0 | 0 | 0
| 21時 | 0 | 8.6454 | 0 | 8.9604 | 3 | 27 | 21 | 7.8314 | 0 | 0 | 0 | 0 | 0 | [8 empty] | 5.2889 | 0 | 0 | 0 | 0 | 0
| 22時 | 0 | 8.995 | 0 | 10.0487 | 3 | 27 | 22 | 8.6454 | 0 | 0 | 0 | 0 | 0 | [8 empty] | 5.6034 | 3.357 | 0 | 0 | 0 | 0
| 23時 | 0 | 10.0119 | 0 | 12.3457 | 3 | 27 | 23 | 8.995 | 0 | 0 | 0 | 0 | 0 | [8 empty] | 5.6852 | 4.3635 | 0 | 0 | 0 | 0
| 24時 | 0 | 10.3582 | 0 | 13.0046 | 3 | 27 | 24 | 10.0119 | 0 | 0 | 0 | 0 | 0 |  | 162.3448 | 0 | 0 | 0 | 0 | 0 |  | 5.9165 | 6.4292 | 0 | 0 | 0 | 0 |  | 144.8388 | 0 | 0 | 0 | 0 | 0
2022-03-28 | 1時 | 0 | 10.4238 | 0 | 13.3086 | 3 | 28 | 1 | 10.3582 | 0 | 0 | 0 | 0 | 0 | [8 empty] | 6.0122 | 6.9924 | 0 | 0 | 0 | 0
| 2時 | 0 | 10.5254 | 0 | 13.5763 | 3 | 28 | 2 | 10.4238 | 0 | 0 | 0 | 0 | 0 | [8 empty] | 6.0345 | 7.2741 | 0 | 0 | 0 | 0
| 3時 | 0 | 10.5607 | 0 | 13.7478 | 3 | 28 | 3 | 10.5254 | 0 | 0 | 0 | 0 | 0 | [8 empty] | 6.0679 | 7.5084 | 0 | 0 | 0 | 0
| 4時 | 0 | 10.6173 | 0 | 13.908 | 3 | 28 | 4 | 10.5607 | 0 | 0 | 0 | 0 | 0 | [8 empty] | 6.0827 | 7.6651 | 0 | 0 | 0 | 0
| 5時 | 0 | 13.8278 | 0 | 16.0379 | 3 | 28 | 5 | 10.6173 | 0 | 0 | 0 | 0 | 0 | [8 empty] | 6.1034 | 7.8046 | 0 | 0 | 0 | 0
| 6時 | 0 | 8.8461 | 0 | 8.8573 | 3 | 28 | 6 | 13.8278 | 0 | 0 | 0 | 0 | 0 | [8 empty] | 6.544 | 9.494 | 0 | 0 | 0 | 0
| 7時 | 0 | 6.9641 | 0 | 5.3846 | 3 | 28 | 7 | 8.8461 | 0 | 0 | 0 | 0 | 0 | [8 empty] | 5.8142 | 3.043 | 0 | 0 | 0 | 0
| 8時 | 0 | 4.7291 | 0 | 0 | 3 | 28 | 8 | 6.9641 | 0 | 0 | 0 | 0 | 0 | [8 empty] | 5.3846 | 0 | 0 | 0 | 0 | 0
| 9時 | 0 | 3.1862 | 0 | 1.8172 | 3 | 28 | 9 | 4.7291 | 0 | 0 | 0 | 0 | 0 | [8 empty] | 0 | 0 | 0 | 0 | 0 | 0
| 10時 | 0 | 1.6675 | 0 | 0 | 3 | 28 | 10 | 3.1862 | 0 | 0 | 0 | 0 | 0 | [8 empty] | 1.8172 | 0 | 0 | 0 | 0 | 0
| 11時 | 0 | 1.6381 | 0 | 0 | 3 | 28 | 11 | 1.6675 | 0 | 0 | 0 | 0 | 0 | [8 empty] | 0 | 0 | 0 | 0 | 0 | 0
| 12時 | 0 | 0 | 0 | 0 | 3 | 28 | 12 | 1.6381 | 0 | 0 | 0 | 0 | 0 | [8 empty] | 0 | 0 | 0 | 0 | 0 | 0
| 13時 | 0 | 1.6087 | 0 | 0 | 3 | 28 | 13 | 0 | 0 | 0 | 0 | 0 | 0 | [8 empty] | 0 | 0 | 0 | 0 | 0 | 0
| 14時 | 0 | 0 | 0 | 0 | 3 | 28 | 14 | 1.6087 | 0 | 0 | 0 | 0 | 0 | [8 empty] | 0 | 0 | 0 | 0 | 0 | 0
| 15時 | 0 | 0 | 0 | 0 | 3 | 28 | 15 | 0 | 0 | 0 | 0 | 0 | 0 | [8 empty] | 0 | 0 | 0 | 0 | 0 | 0
| 16時 | 0 | 0 | 0 | 0 | 3 | 28 | 16 | 0 | 0 | 0 | 0 | 0 | 0 | [8 empty] | 0 | 0 | 0 | 0 | 0 | 0
| 17時 | 0 | 4.1629 | 0 | 0 | 3 | 28 | 17 | 0 | 0 | 0 | 0 | 0 | 0 | [8 empty] | 0 | 0 | 0 | 0 | 0 | 0
| 18時 | 0 | 6.7418 | 0 | 0 | 3 | 28 | 18 | 4.1629 | 0 | 0 | 0 | 0 | 0 | [8 empty] | 0 | 0 | 0 | 0 | 0 | 0
| 19時 | 0 | 6.7647 | 0 | 1.6667 | 3 | 28 | 19 | 6.7418 | 0 | 0 | 0 | 0 | 0 | [8 empty] | 0 | 0 | 0 | 0 | 0 | 0
| 20時 | 0 | 7.6567 | 0 | 3.5657 | 3 | 28 | 20 | 6.7647 | 0 | 0 | 0 | 0 | 0 | [8 empty] | 1.6667 | 0 | 0 | 0 | 0 | 0
| 21時 | 0 | 8.1821 | 0 | 1.8983 | 3 | 28 | 21 | 7.6567 | 0 | 0 | 0 | 0 | 0 | [8 empty] | 3.5657 | 0 | 0 | 0 | 0 | 0
| 22時 | 0 | 8.7781 | 0 | 6.4161 | 3 | 28 | 22 | 8.1821 | 0 | 0 | 0 | 0 | 0 | [8 empty] | 1.8983 | 0 | 0 | 0 | 0 | 0
| 23時 | 0 | 11.1723 | 0 | 11.2603 | 3 | 28 | 23 | 8.7781 | 0 | 0 | 0 | 0 | 0 | [8 empty] | 3.7881 | 2.6281 | 0 | 0 | 0 | 0
| 24時 | 0 | 11.8742 | 0 | 12.3494 | 3 | 28 | 24 | 11.1723 | 0 | 0 | 0 | 0 | 0 |  | 148.4116 | 0 | 0 | 0 | 0 | 0 |  | 5.8239 | 5.4364 | 0 | 0 | 0 | 0 |  | 123.7944 | 0 | 0 | 0 | 0 | 0
2022-03-29 | 1時 | 0 | 12.2955 | 0 | 13.0286 | 3 | 29 | 1 | 11.8742 | 0 | 0 | 0 | 0 | 0 | [8 empty] | 6.0308 | 6.3186 | 0 | 0 | 0 | 0
| 2時 | 0 | 12.7816 | 0 | 13.6411 | 3 | 29 | 2 | 12.2955 | 0 | 0 | 0 | 0 | 0 | [8 empty] | 6.1584 | 6.8701 | 0 | 0 | 0 | 0
| 3時 | 0 | 12.4861 | 0 | 13.6526 | 3 | 29 | 3 | 12.7816 | 0 | 0 | 0 | 0 | 0 | [8 empty] | 6.2976 | 7.3435 | 0 | 0 | 0 | 0
| 4時 | 0 | 12.3189 | 0 | 13.6999 | 3 | 29 | 4 | 12.4861 | 0 | 0 | 0 | 0 | 0 | [8 empty] | 6.2409 | 7.4117 | 0 | 0 | 0 | 0
| 5時 | 0 | 13.0916 | 0 | 15.2831 | 3 | 29 | 5 | 12.3189 | 0 | 0 | 0 | 0 | 0 | [8 empty] | 6.2182 | 7.4817 | 0 | 0 | 0 | 0
| 6時 | 0 | 9.3474 | 0 | 10.5265 | 3 | 29 | 6 | 13.0916 | 0 | 0 | 0 | 0 | 0 | [8 empty] | 6.3608 | 8.9223 | 0 | 0 | 0 | 0
| 7時 | 0 | 8.7963 | 0 | 9.92 | 3 | 29 | 7 | 9.3474 | 0 | 0 | 0 | 0 | 0 | [8 empty] | 5.9301 | 4.5964 | 0 | 0 | 0 | 0
| 8時 | 0 | 6.5918 | 0 | 3.3176 | 3 | 29 | 8 | 8.7963 | 0 | 0 | 0 | 0 | 0 | [8 empty] | 5.7528 | 4.1672 | 0 | 0 | 0 | 0
| 9時 | 0 | 6.4594 | 0 | 6.0565 | 3 | 29 | 9 | 6.5918 | 0 | 0 | 0 | 0 | 0 | [8 empty] | 3.3176 | 0 | 0 | 0 | 0 | 0
| 10時 | 0 | 5.5471 | 0 | 0 | 3 | 29 | 10 | 6.4594 | 0 | 0 | 0 | 0 | 0 | [8 empty] | 5.0593 | 0.99719 | 0 | 0 | 0 | 0
| 11時 | 0 | 1.588 | 0 | 0 | 3 | 29 | 11 | 5.5471 | 0 | 0 | 0 | 0 | 0 | [8 empty] | 0 | 0 | 0 | 0 | 0 | 0
| 12時 | 0 | 0 | 0 | 0 | 3 | 29 | 12 | 1.588 | 0 | 0 | 0 | 0 | 0 | [8 empty] | 0 | 0 | 0 | 0 | 0 | 0
| 13時 | 0 | 0 | 0 | 0 | 3 | 29 | 13 | 0 | 0 | 0 | 0 | 0 | 0 | [8 empty] | 0 | 0 | 0 | 0 | 0 | 0
| 14時 | 0 | 1.5746 | 0 | 0 | 3 | 29 | 14 | 0 | 0 | 0 | 0 | 0 | 0 | [8 empty] | 0 | 0 | 0 | 0 | 0 | 0
| 15時 | 0 | 3.0126 | 0 | 0 | 3 | 29 | 15 | 1.5746 | 0 | 0 | 0 | 0 | 0 | [8 empty] | 0 | 0 | 0 | 0 | 0 | 0
| 16時 | 0 | 4.4541 | 0 | 0 | 3 | 29 | 16 | 3.0126 | 0 | 0 | 0 | 0 | 0 | [8 empty] | 0 | 0 | 0 | 0 | 0 | 0
| 17時 | 0 | 5.8419 | 0 | 1.7549 | 3 | 29 | 17 | 4.4541 | 0 | 0 | 0 | 0 | 0 | [8 empty] | 0 | 0 | 0 | 0 | 0 | 0
| 18時 | 0 | 6.2837 | 0 | 3.3639 | 3 | 29 | 18 | 5.8419 | 0 | 0 | 0 | 0 | 0 | [8 empty] | 1.7549 | 0 | 0 | 0 | 0 | 0
| 19時 | 0 | 5.9774 | 0 | 3.3763 | 3 | 29 | 19 | 6.2837 | 0 | 0 | 0 | 0 | 0 | [8 empty] | 3.3639 | 0 | 0 | 0 | 0 | 0
| 20時 | 0 | 6.2489 | 0 | 5.0012 | 3 | 29 | 20 | 5.9774 | 0 | 0 | 0 | 0 | 0 | [8 empty] | 3.3763 | 0 | 0 | 0 | 0 | 0
| 21時 | 0 | 6.7937 | 0 | 3.4711 | 3 | 29 | 21 | 6.2489 | 0 | 0 | 0 | 0 | 0 | [8 empty] | 5.0012 | 0 | 0 | 0 | 0 | 0
| 22時 | 0 | 7.0888 | 0 | 6.2656 | 3 | 29 | 22 | 6.7937 | 0 | 0 | 0 | 0 | 0 | [8 empty] | 3.4711 | 0 | 0 | 0 | 0 | 0
| 23時 | 0 | 7.469 | 0 | 9.7216 | 3 | 29 | 23 | 7.0888 | 0 | 0 | 0 | 0 | 0 | [8 empty] | 3.5982 | 2.6674 | 0 | 0 | 0 | 0
| 24時 | 0 | 7.7411 | 0 | 10.3275 | 3 | 29 | 24 | 7.469 | 0 | 0 | 0 | 0 | 0 |  | 167.9226 | 0 | 0 | 0 | 0 | 0 |  | 5.3151 | 4.4066 | 0 | 0 | 0 | 0 |  | 142.408 | 0 | 0 | 0 | 0 | 0
2022-03-30 | 1時 | 0 | 7.9643 | 0 | 10.7653 | 3 | 30 | 1 | 7.7411 | 0 | 0 | 0 | 0 | 0 | [8 empty] | 5.3923 | 4.9351 | 0 | 0 | 0 | 0
| 2時 | 0 | 8.1476 | 0 | 11.1034 | 3 | 30 | 2 | 7.9643 | 0 | 0 | 0 | 0 | 0 | [8 empty] | 5.4542 | 5.3111 | 0 | 0 | 0 | 0
| 3時 | 0 | 8.4012 | 0 | 11.472 | 3 | 30 | 3 | 8.1476 | 0 | 0 | 0 | 0 | 0 | [8 empty] | 5.504 | 5.5995 | 0 | 0 | 0 | 0
| 4時 | 0 | 8.5865 | 0 | 11.7544 | 3 | 30 | 4 | 8.4012 | 0 | 0 | 0 | 0 | 0 | [8 empty] | 5.571 | 5.901 | 0 | 0 | 0 | 0
| 5時 | 0 | 8.9501 | 0 | 12.8105 | 3 | 30 | 5 | 8.5865 | 0 | 0 | 0 | 0 | 0 | [8 empty] | 5.6193 | 6.1351 | 0 | 0 | 0 | 0
| 6時 | 0 | 7.6531 | 0 | 8.4877 | 3 | 30 | 6 | 8.9501 | 0 | 0 | 0 | 0 | 0 | [8 empty] | 5.7049 | 7.1056 | 0 | 0 | 0 | 0
| 7時 | 0 | 6.7024 | 0 | 5.1951 | 3 | 30 | 7 | 7.6531 | 0 | 0 | 0 | 0 | 0 | [8 empty] | 5.4721 | 3.0156 | 0 | 0 | 0 | 0
| 8時 | 0 | 4.5841 | 0 | 0 | 3 | 30 | 8 | 6.7024 | 0 | 0 | 0 | 0 | 0 | [8 empty] | 5.1951 | 0 | 0 | 0 | 0 | 0
| 9時 | 0 | 1.6357 | 0 | 0 | 3 | 30 | 9 | 4.5841 | 0 | 0 | 0 | 0 | 0 | [8 empty] | 0 | 0 | 0 | 0 | 0 | 0
| 10時 | 0 | 1.6087 | 0 | 0 | 3 | 30 | 10 | 1.6357 | 0 | 0 | 0 | 0 | 0 | [8 empty] | 0 | 0 | 0 | 0 | 0 | 0
| 11時 | 0 | 0 | 0 | 0 | 3 | 30 | 11 | 1.6087 | 0 | 0 | 0 | 0 | 0 | [8 empty] | 0 | 0 | 0 | 0 | 0 | 0
| 12時 | 0 | 0 | 0 | 0 | 3 | 30 | 12 | 0 | 0 | 0 | 0 | 0 | 0 | [8 empty] | 0 | 0 | 0 | 0 | 0 | 0
| 13時 | 0 | 0 | 0 | 0 | 3 | 30 | 13 | 0 | 0 | 0 | 0 | 0 | 0 | [8 empty] | 0 | 0 | 0 | 0 | 0 | 0
| 14時 | 0 | 0 | 0 | 0 | 3 | 30 | 14 | 0 | 0 | 0 | 0 | 0 | 0 | [8 empty] | 0 | 0 | 0 | 0 | 0 | 0
| 15時 | 0 | 0 | 0 | 0 | 3 | 30 | 15 | 0 | 0 | 0 | 0 | 0 | 0 | [8 empty] | 0 | 0 | 0 | 0 | 0 | 0
| 16時 | 0 | 0 | 0 | 0 | 3 | 30 | 16 | 0 | 0 | 0 | 0 | 0 | 0 | [8 empty] | 0 | 0 | 0 | 0 | 0 | 0
| 17時 | 0 | 0 | 0 | 0 | 3 | 30 | 17 | 0 | 0 | 0 | 0 | 0 | 0 | [8 empty] | 0 | 0 | 0 | 0 | 0 | 0
| 18時 | 0 | 4.1878 | 0 | 0 | 3 | 30 | 18 | 0 | 0 | 0 | 0 | 0 | 0 | [8 empty] | 0 | 0 | 0 | 0 | 0 | 0
| 19時 | 0 | 6.117 | 0 | 0 | 3 | 30 | 19 | 4.1878 | 0 | 0 | 0 | 0 | 0 | [8 empty] | 0 | 0 | 0 | 0 | 0 | 0
| 20時 | 0 | 6.5293 | 0 | 0 | 3 | 30 | 20 | 6.117 | 0 | 0 | 0 | 0 | 0 | [8 empty] | 0 | 0 | 0 | 0 | 0 | 0
| 21時 | 0 | 7.4 | 0 | 1.8626 | 3 | 30 | 21 | 6.5293 | 0 | 0 | 0 | 0 | 0 | [8 empty] | 0 | 0 | 0 | 0 | 0 | 0
| 22時 | 0 | 7.7136 | 0 | 1.8578 | 3 | 30 | 22 | 7.4 | 0 | 0 | 0 | 0 | 0 | [8 empty] | 1.8626 | 0 | 0 | 0 | 0 | 0
| 23時 | 0 | 8.6125 | 0 | 7.8046 | 3 | 30 | 23 | 7.7136 | 0 | 0 | 0 | 0 | 0 | [8 empty] | 1.8578 | 0 | 0 | 0 | 0 | 0
| 24時 | 0 | 8.9719 | 0 | 10.1705 | 3 | 30 | 24 | 8.6125 | 0 | 0 | 0 | 0 | 0 |  | 112.5353 | 0 | 0 | 0 | 0 | 0 |  | 5.3538 | 2.4508 | 0 | 0 | 0 | 0 |  | 93.2838 | 0 | 0 | 0 | 0 | 0
2022-03-31 | 1時 | 0 | 9.0944 | 0 | 10.9531 | 3 | 31 | 1 | 8.9719 | 0 | 0 | 0 | 0 | 0 | [8 empty] | 5.5524 | 4.6181 | 0 | 0 | 0 | 0
| 2時 | 0 | 9.2004 | 0 | 11.4755 | 3 | 31 | 2 | 9.0944 | 0 | 0 | 0 | 0 | 0 | [8 empty] | 5.6268 | 5.3263 | 0 | 0 | 0 | 0
| 3時 | 0 | 9.3587 | 0 | 11.9158 | 3 | 31 | 3 | 9.2004 | 0 | 0 | 0 | 0 | 0 | [8 empty] | 5.682 | 5.7934 | 0 | 0 | 0 | 0
| 4時 | 0 | 9.5117 | 0 | 12.2781 | 3 | 31 | 4 | 9.3587 | 0 | 0 | 0 | 0 | 0 | [8 empty] | 5.7431 | 6.1727 | 0 | 0 | 0 | 0
| 5時 | 0 | 9.9346 | 0 | 13.6238 | 3 | 31 | 5 | 9.5117 | 0 | 0 | 0 | 0 | 0 | [8 empty] | 5.7972 | 6.4809 | 0 | 0 | 0 | 0
| 6時 | 0 | 8.3202 | 0 | 9.2106 | 3 | 31 | 6 | 9.9346 | 0 | 0 | 0 | 0 | 0 | [8 empty] | 5.8999 | 7.7239 | 0 | 0 | 0 | 0
| 7時 | 0 | 8.2072 | 0 | 9.0485 | 3 | 31 | 7 | 8.3202 | 0 | 0 | 0 | 0 | 0 | [8 empty] | 5.6241 | 3.5865 | 0 | 0 | 0 | 0
| 8時 | 0 | 7.4279 | 0 | 7.9147 | 3 | 31 | 8 | 8.2072 | 0 | 0 | 0 | 0 | 0 | [8 empty] | 5.5837 | 3.4648 | 0 | 0 | 0 | 0
| 9時 | 0 | 7.7126 | 0 | 8.6071 | 3 | 31 | 9 | 7.4279 | 0 | 0 | 0 | 0 | 0 | [8 empty] | 5.3282 | 2.5865 | 0 | 0 | 0 | 0
| 10時 | 0 | 7.7996 | 0 | 8.7138 | 3 | 31 | 10 | 7.7126 | 0 | 0 | 0 | 0 | 0 | [8 empty] | 5.4105 | 3.1966 | 0 | 0 | 0 | 0
| 11時 | 0 | 7.9806 | 0 | 9.2667 | 3 | 31 | 11 | 7.7996 | 0 | 0 | 0 | 0 | 0 | [8 empty] | 5.4344 | 3.2795 | 0 | 0 | 0 | 0
| 12時 | 0 | 7.5359 | 0 | 7.5665 | 3 | 31 | 12 | 7.9806 | 0 | 0 | 0 | 0 | 0 | [8 empty] | 5.4762 | 3.7905 | 0 | 0 | 0 | 0
| 13時 | 0 | 7.7638 | 0 | 8.5649 | 3 | 31 | 13 | 7.5359 | 0 | 0 | 0 | 0 | 0 | [8 empty] | 5.3989 | 2.1676 | 0 | 0 | 0 | 0
| 14時 | 0 | 7.1643 | 0 | 7.2067 | 3 | 31 | 14 | 7.7638 | 0 | 0 | 0 | 0 | 0 | [8 empty] | 5.4288 | 3.1362 | 0 | 0 | 0 | 0
| 15時 | 0 | 6.3885 | 0 | 5.0999 | 3 | 31 | 15 | 7.1643 | 0 | 0 | 0 | 0 | 0 | [8 empty] | 5.2726 | 1.9342 | 0 | 0 | 0 | 0
| 16時 | 0 | 6.6034 | 0 | 5.1219 | 3 | 31 | 16 | 6.3885 | 0 | 0 | 0 | 0 | 0 | [8 empty] | 5.0999 | 0 | 0 | 0 | 0 | 0
| 17時 | 0 | 7.8466 | 0 | 9.7707 | 3 | 31 | 17 | 6.6034 | 0 | 0 | 0 | 0 | 0 | [8 empty] | 5.1219 | 0 | 0 | 0 | 0 | 0
| 18時 | 0 | 8.9166 | 0 | 11.6709 | 3 | 31 | 18 | 7.8466 | 0 | 0 | 0 | 0 | 0 | [8 empty] | 5.3981 | 4.3726 | 0 | 0 | 0 | 0
| 19時 | 0 | 8.0996 | 0 | 8.4865 | 3 | 31 | 19 | 8.9166 | 0 | 0 | 0 | 0 | 0 | [8 empty] | 5.7065 | 5.9644 | 0 | 0 | 0 | 0
| 20時 | 0 | 8.2291 | 0 | 9.3061 | 3 | 31 | 20 | 8.0996 | 0 | 0 | 0 | 0 | 0 | [8 empty] | 5.5854 | 2.9011 | 0 | 0 | 0 | 0
| 21時 | 0 | 8.0797 | 0 | 9.753 | 3 | 31 | 21 | 8.2291 | 0 | 0 | 0 | 0 | 0 | [8 empty] | 5.5928 | 3.7134 | 0 | 0 | 0 | 0
| 22時 | 0 | 8.0731 | 0 | 10.0907 | 3 | 31 | 22 | 8.0797 | 0 | 0 | 0 | 0 | 0 | [8 empty] | 5.5302 | 4.2228 | 0 | 0 | 0 | 0
| 23時 | 0 | 8.472 | 0 | 11.6065 | 3 | 31 | 23 | 8.0731 | 0 | 0 | 0 | 0 | 0 | [8 empty] | 5.5127 | 4.578 | 0 | 0 | 0 | 0
| 24時 | 0 | 8.2825 | 0 | 11.5823 | 3 | 31 | 24 | 8.472 | 0 | 0 | 0 | 0 | 0 |  | 196.6925 | 0 | 0 | 0 | 0 | 0 |  | 5.5862 | 6.0202 | 0 | 0 | 0 | 0 |  | 228.8342 | 0 | 0 | 0 | 0 | 0
2022-04-01 | 1時 | 0 | 8.0442 | 0 | 11.4297 | 4 | 1 | 1 | 8.2825 | 0 | 0 | 0 | 0 | 0 | [8 empty] | 5.5414 | 6.0409 | 0 | 0 | 0 | 0
| 2時 | 0 | 7.8968 | 0 | 11.3218 | 4 | 1 | 2 | 8.0442 | 0 | 0 | 0 | 0 | 0 | [8 empty] | 5.4876 | 5.9421 | 0 | 0 | 0 | 0
| 3時 | 0 | 7.6065 | 0 | 11.0481 | 4 | 1 | 3 | 7.8968 | 0 | 0 | 0 | 0 | 0 | [8 empty] | 5.4575 | 5.8643 | 0 | 0 | 0 | 0
| 4時 | 0 | 7.2822 | 0 | 10.7108 | 4 | 1 | 4 | 7.6065 | 0 | 0 | 0 | 0 | 0 | [8 empty] | 5.391 | 5.6571 | 0 | 0 | 0 | 0
| 5時 | 0 | 7.2036 | 0 | 10.5873 | 4 | 1 | 5 | 7.2822 | 0 | 0 | 0 | 0 | 0 | [8 empty] | 5.317 | 5.3938 | 0 | 0 | 0 | 0
| 6時 | 0 | 7.0128 | 0 | 10.1193 | 4 | 1 | 6 | 7.2036 | 0 | 0 | 0 | 0 | 0 | [8 empty] | 5.3045 | 5.2828 | 0 | 0 | 0 | 0
| 7時 | 0 | 6.3619 | 0 | 7.6243 | 4 | 1 | 7 | 7.0128 | 0 | 0 | 0 | 0 | 0 | [8 empty] | 5.2669 | 4.8524 | 0 | 0 | 0 | 0
| 8時 | 0 | 4.0681 | 0 | 0 | 4 | 1 | 8 | 6.3619 | 0 | 0 | 0 | 0 | 0 | [8 empty] | 5.1105 | 2.5138 | 0 | 0 | 0 | 0
| 9時 | 0 | 3.9672 | 0 | 0 | 4 | 1 | 9 | 4.0681 | 0 | 0 | 0 | 0 | 0 | [8 empty] | 0 | 0 | 0 | 0 | 0 | 0
| 10時 | 0 | 1.6042 | 0 | 1.7476 | 4 | 1 | 10 | 3.9672 | 0 | 0 | 0 | 0 | 0 | [8 empty] | 0 | 0 | 0 | 0 | 0 | 0
| 11時 | 0 | 1.5855 | 0 | 0 | 4 | 1 | 11 | 1.6042 | 0 | 0 | 0 | 0 | 0 | [8 empty] | 1.7476 | 0 | 0 | 0 | 0 | 0
| 12時 | 0 | 1.577 | 0 | 0 | 4 | 1 | 12 | 1.5855 | 0 | 0 | 0 | 0 | 0 | [8 empty] | 0 | 0 | 0 | 0 | 0 | 0
| 13時 | 0 | 1.571 | 0 | 0 | 4 | 1 | 13 | 1.577 | 0 | 0 | 0 | 0 | 0 | [8 empty] | 0 | 0 | 0 | 0 | 0 | 0
| 14時 | 0 | 5.3599 | 0 | 0 | 4 | 1 | 14 | 1.571 | 0 | 0 | 0 | 0 | 0 | [8 empty] | 0 | 0 | 0 | 0 | 0 | 0
| 15時 | 0 | 2.9822 | 0 | 0 | 4 | 1 | 15 | 5.3599 | 0 | 0 | 0 | 0 | 0 | [8 empty] | 0 | 0 | 0 | 0 | 0 | 0
| 16時 | 0 | 3.9481 | 0 | 0 | 4 | 1 | 16 | 2.9822 | 0 | 0 | 0 | 0 | 0 | [8 empty] | 0 | 0 | 0 | 0 | 0 | 0
| 17時 | 0 | 4.0065 | 0 | 0 | 4 | 1 | 17 | 3.9481 | 0 | 0 | 0 | 0 | 0 | [8 empty] | 0 | 0 | 0 | 0 | 0 | 0
| 18時 | 0 | 5.3491 | 0 | 3.2865 | 4 | 1 | 18 | 4.0065 | 0 | 0 | 0 | 0 | 0 | [8 empty] | 0 | 0 | 0 | 0 | 0 | 0
| 19時 | 0 | 4.0048 | 0 | 1.7246 | 4 | 1 | 19 | 5.3491 | 0 | 0 | 0 | 0 | 0 | [8 empty] | 3.2865 | 0 | 0 | 0 | 0 | 0
| 20時 | 0 | 5.4665 | 0 | 1.726 | 4 | 1 | 20 | 4.0048 | 0 | 0 | 0 | 0 | 0 | [8 empty] | 1.7246 | 0 | 0 | 0 | 0 | 0
| 21時 | 0 | 4.1892 | 0 | 1.7325 | 4 | 1 | 21 | 5.4665 | 0 | 0 | 0 | 0 | 0 | [8 empty] | 1.726 | 0 | 0 | 0 | 0 | 0
| 22時 | 0 | 5.9889 | 0 | 3.2323 | 4 | 1 | 22 | 4.1892 | 0 | 0 | 0 | 0 | 0 | [8 empty] | 1.7325 | 0 | 0 | 0 | 0 | 0
| 23時 | 0 | 6.0936 | 0 | 6.2861 | 4 | 1 | 23 | 5.9889 | 0 | 0 | 0 | 0 | 0 | [8 empty] | 1.7766 | 1.4557 | 0 | 0 | 0 | 0
| 24時 | 0 | 6.1652 | 0 | 8.2934 | 4 | 1 | 24 | 6.0936 | 0 | 0 | 0 | 0 | 0 |  | 121.4524 | 0 | 0 | 0 | 0 | 0 |  | 3.4393 | 2.8468 | 0 | 0 | 0 | 0 |  | 100.8704 | 0 | 0 | 0 | 0 | 0
2022-04-02 | 1時 | 0 | 6.2295 | 0 | 8.5856 | 4 | 2 | 1 | 6.1652 | 0 | 0 | 0 | 0 | 0 | [8 empty] | 5.0351 | 3.2583 | 0 | 0 | 0 | 0
| 2時 | 0 | 6.2598 | 0 | 8.7648 | 4 | 2 | 2 | 6.2295 | 0 | 0 | 0 | 0 | 0 | [8 empty] | 5.0556 | 3.53 | 0 | 0 | 0 | 0
| 3時 | 0 | 6.3122 | 0 | 8.9339 | 4 | 2 | 3 | 6.2598 | 0 | 0 | 0 | 0 | 0 | [8 empty] | 5.067 | 3.6977 | 0 | 0 | 0 | 0
| 4時 | 0 | 6.4119 | 0 | 9.1351 | 4 | 2 | 4 | 6.3122 | 0 | 0 | 0 | 0 | 0 | [8 empty] | 5.082 | 3.8519 | 0 | 0 | 0 | 0
| 5時 | 0 | 6.5539 | 0 | 8.9619 | 4 | 2 | 5 | 6.4119 | 0 | 0 | 0 | 0 | 0 | [8 empty] | 5.1074 | 4.0278 | 0 | 0 | 0 | 0
| 6時 | 0 | 5.8819 | 0 | 3.3561 | 4 | 2 | 6 | 6.5539 | 0 | 0 | 0 | 0 | 0 | [8 empty] | 5.1386 | 3.8233 | 0 | 0 | 0 | 0
| 7時 | 0 | 4.4563 | 0 | 1.7405 | 4 | 2 | 7 | 5.8819 | 0 | 0 | 0 | 0 | 0 | [8 empty] | 3.3561 | 0 | 0 | 0 | 0 | 0
| 8時 | 0 | 0 | 0 | 0 | 4 | 2 | 8 | 4.4563 | 0 | 0 | 0 | 0 | 0 | [8 empty] | 1.7405 | 0 | 0 | 0 | 0 | 0
| 9時 | 0 | 0 | 0 | 0 | 4 | 2 | 9 | 0 | 0 | 0 | 0 | 0 | 0 | [8 empty] | 0 | 0 | 0 | 0 | 0 | 0
| 10時 | 0 | 0 | 0 | 0 | 4 | 2 | 10 | 0 | 0 | 0 | 0 | 0 | 0 | [8 empty] | 0 | 0 | 0 | 0 | 0 | 0
| 11時 | 0 | 0 | 0 | 0 | 4 | 2 | 11 | 0 | 0 | 0 | 0 | 0 | 0 | [8 empty] | 0 | 0 | 0 | 0 | 0 | 0
| 12時 | 0 | 0 | 0 | 0 | 4 | 2 | 12 | 0 | 0 | 0 | 0 | 0 | 0 | [8 empty] | 0 | 0 | 0 | 0 | 0 | 0
| 13時 | 0 | 0 | 0 | 0 | 4 | 2 | 13 | 0 | 0 | 0 | 0 | 0 | 0 | [8 empty] | 0 | 0 | 0 | 0 | 0 | 0
| 14時 | 0 | 0 | 0 | 0 | 4 | 2 | 14 | 0 | 0 | 0 | 0 | 0 | 0 | [8 empty] | 0 | 0 | 0 | 0 | 0 | 0
| 15時 | 0 | 0 | 0 | 0 | 4 | 2 | 15 | 0 | 0 | 0 | 0 | 0 | 0 | [8 empty] | 0 | 0 | 0 | 0 | 0 | 0
| 16時 | 0 | 0 | 0 | 0 | 4 | 2 | 16 | 0 | 0 | 0 | 0 | 0 | 0 | [8 empty] | 0 | 0 | 0 | 0 | 0 | 0
| 17時 | 0 | 0 | 0 | 0 | 4 | 2 | 17 | 0 | 0 | 0 | 0 | 0 | 0 | [8 empty] | 0 | 0 | 0 | 0 | 0 | 0
| 18時 | 0 | 0 | 0 | 0 | 4 | 2 | 18 | 0 | 0 | 0 | 0 | 0 | 0 | [8 empty] | 0 | 0 | 0 | 0 | 0 | 0
| 19時 | 0 | 0 | 0 | 0 | 4 | 2 | 19 | 0 | 0 | 0 | 0 | 0 | 0 | [8 empty] | 0 | 0 | 0 | 0 | 0 | 0
| 20時 | 0 | 0 | 0 | 0 | 4 | 2 | 20 | 0 | 0 | 0 | 0 | 0 | 0 | [8 empty] | 0 | 0 | 0 | 0 | 0 | 0
| 21時 | 0 | 0 | 0 | 0 | 4 | 2 | 21 | 0 | 0 | 0 | 0 | 0 | 0 | [8 empty] | 0 | 0 | 0 | 0 | 0 | 0
| 22時 | 0 | 0 | 0 | 0 | 4 | 2 | 22 | 0 | 0 | 0 | 0 | 0 | 0 | [8 empty] | 0 | 0 | 0 | 0 | 0 | 0
| 23時 | 0 | 0 | 0 | 0 | 4 | 2 | 23 | 0 | 0 | 0 | 0 | 0 | 0 | [8 empty] | 0 | 0 | 0 | 0 | 0 | 0
| 24時 | 0 | 0 | 0 | 0 | 4 | 2 | 24 | 0 | 0 | 0 | 0 | 0 | 0 |  | 48.2707 | 0 | 0 | 0 | 0 | 0 |  | 0 | 0 | 0 | 0 | 0 | 0 |  | 49.4778 | 0 | 0 | 0 | 0 | 0
2022-04-03 | 1時 | 0 | 1.2141 | 0 | 0 | 4 | 3 | 1 | 0 | 0 | 0 | 0 | 0 | 0 | [8 empty] | 0 | 0 | 0 | 0 | 0 | 0
| 2時 | 0 | 3.01 | 0 | 0 | 4 | 3 | 2 | 1.2141 | 0 | 0 | 0 | 0 | 0 | [8 empty] | 0 | 0 | 0 | 0 | 0 | 0
| 3時 | 0 | 6.4564 | 0 | 0 | 4 | 3 | 3 | 3.01 | 0 | 0 | 0 | 0 | 0 | [8 empty] | 0 | 0 | 0 | 0 | 0 | 0
| 4時 | 0 | 6.7289 | 0 | 0 | 4 | 3 | 4 | 6.4564 | 0 | 0 | 0 | 0 | 0 | [8 empty] | 0 | 0 | 0 | 0 | 0 | 0
| 5時 | 0 | 7.0102 | 0 | 1.7088 | 4 | 3 | 5 | 6.7289 | 0 | 0 | 0 | 0 | 0 | [8 empty] | 0 | 0 | 0 | 0 | 0 | 0
| 6時 | 0 | 5.9101 | 0 | 0 | 4 | 3 | 6 | 7.0102 | 0 | 0 | 0 | 0 | 0 | [8 empty] | 0.052496 | 1.6563 | 0 | 0 | 0 | 0
| 7時 | 0 | 4.563 | 0 | 0 | 4 | 3 | 7 | 5.9101 | 0 | 0 | 0 | 0 | 0 | [8 empty] | 0 | 0 | 0 | 0 | 0 | 0
| 8時 | 0 | 0 | 0 | 0 | 4 | 3 | 8 | 4.563 | 0 | 0 | 0 | 0 | 0 | [8 empty] | 0 | 0 | 0 | 0 | 0 | 0
| 9時 | 0 | 0 | 0 | 0 | 4 | 3 | 9 | 0 | 0 | 0 | 0 | 0 | 0 | [8 empty] | 0 | 0 | 0 | 0 | 0 | 0
| 10時 | 0 | 0 | 0 | 0 | 4 | 3 | 10 | 0 | 0 | 0 | 0 | 0 | 0 | [8 empty] | 0 | 0 | 0 | 0 | 0 | 0
| 11時 | 0 | 0 | 0 | 0 | 4 | 3 | 11 | 0 | 0 | 0 | 0 | 0 | 0 | [8 empty] | 0 | 0 | 0 | 0 | 0 | 0
| 12時 | 0 | 0 | 0 | 0 | 4 | 3 | 12 | 0 | 0 | 0 | 0 | 0 | 0 | [8 empty] | 0 | 0 | 0 | 0 | 0 | 0
| 13時 | 0 | 0 | 0 | 0 | 4 | 3 | 13 | 0 | 0 | 0 | 0 | 0 | 0 | [8 empty] | 0 | 0 | 0 | 0 | 0 | 0
| 14時 | 0 | 0 | 0 | 0 | 4 | 3 | 14 | 0 | 0 | 0 | 0 | 0 | 0 | [8 empty] | 0 | 0 | 0 | 0 | 0 | 0
| 15時 | 0 | 0 | 0 | 0 | 4 | 3 | 15 | 0 | 0 | 0 | 0 | 0 | 0 | [8 empty] | 0 | 0 | 0 | 0 | 0 | 0
| 16時 | 0 | 0 | 0 | 0 | 4 | 3 | 16 | 0 | 0 | 0 | 0 | 0 | 0 | [8 empty] | 0 | 0 | 0 | 0 | 0 | 0
| 17時 | 0 | 0 | 0 | 0 | 4 | 3 | 17 | 0 | 0 | 0 | 0 | 0 | 0 | [8 empty] | 0 | 0 | 0 | 0 | 0 | 0
| 18時 | 0 | 0 | 0 | 0 | 4 | 3 | 18 | 0 | 0 | 0 | 0 | 0 | 0 | [8 empty] | 0 | 0 | 0 | 0 | 0 | 0
| 19時 | 0 | 0 | 0 | 0 | 4 | 3 | 19 | 0 | 0 | 0 | 0 | 0 | 0 | [8 empty] | 0 | 0 | 0 | 0 | 0 | 0
| 20時 | 0 | 0 | 0 | 0 | 4 | 3 | 20 | 0 | 0 | 0 | 0 | 0 | 0 | [8 empty] | 0 | 0 | 0 | 0 | 0 | 0
| 21時 | 0 | 0 | 0 | 0 | 4 | 3 | 21 | 0 | 0 | 0 | 0 | 0 | 0 | [8 empty] | 0 | 0 | 0 | 0 | 0 | 0
| 22時 | 0 | 0 | 0 | 0 | 4 | 3 | 22 | 0 | 0 | 0 | 0 | 0 | 0 | [8 empty] | 0 | 0 | 0 | 0 | 0 | 0
| 23時 | 0 | 0 | 0 | 0 | 4 | 3 | 23 | 0 | 0 | 0 | 0 | 0 | 0 | [8 empty] | 0 | 0 | 0 | 0 | 0 | 0
| 24時 | 0 | 4.3345 | 0 | 0 | 4 | 3 | 24 | 0 | 0 | 0 | 0 | 0 | 0 |  | 34.8926 | 0 | 0 | 0 | 0 | 0 |  | 0 | 0 | 0 | 0 | 0 | 0 |  | 1.7088 | 0 | 0 | 0 | 0 | 0
2022-04-04 | 1時 | 0 | 6.1954 | 0 | 0 | 4 | 4 | 1 | 4.3345 | 0 | 0 | 0 | 0 | 0 | [8 empty] | 0 | 0 | 0 | 0 | 0 | 0
| 2時 | 0 | 6.3274 | 0 | 0 | 4 | 4 | 2 | 6.1954 | 0 | 0 | 0 | 0 | 0 | [8 empty] | 0 | 0 | 0 | 0 | 0 | 0
| 3時 | 0 | 6.4983 | 0 | 0 | 4 | 4 | 3 | 6.3274 | 0 | 0 | 0 | 0 | 0 | [8 empty] | 0 | 0 | 0 | 0 | 0 | 0
| 4時 | 0 | 6.5866 | 0 | 1.2123 | 4 | 4 | 4 | 6.4983 | 0 | 0 | 0 | 0 | 0 | [8 empty] | 0 | 0 | 0 | 0 | 0 | 0
| 5時 | 0 | 6.697 | 0 | 2.9851 | 4 | 4 | 5 | 6.5866 | 0 | 0 | 0 | 0 | 0 | [8 empty] | 0.021247 | 1.1911 | 0 | 0 | 0 | 0
| 6時 | 0 | 6.2646 | 0 | 5.0028 | 4 | 4 | 6 | 6.697 | 0 | 0 | 0 | 0 | 0 | [8 empty] | 0.13296 | 2.8521 | 0 | 0 | 0 | 0
| 7時 | 0 | 6.1037 | 0 | 4.9698 | 4 | 4 | 7 | 6.2646 | 0 | 0 | 0 | 0 | 0 | [8 empty] | 5.0028 | 0 | 0 | 0 | 0 | 0
| 8時 | 0 | 5.8328 | 0 | 3.1754 | 4 | 4 | 8 | 6.1037 | 0 | 0 | 0 | 0 | 0 | [8 empty] | 4.9698 | 0 | 0 | 0 | 0 | 0
| 9時 | 0 | 5.9518 | 0 | 4.2274 | 4 | 4 | 9 | 5.8328 | 0 | 0 | 0 | 0 | 0 | [8 empty] | 3.1754 | 0 | 0 | 0 | 0 | 0
| 10時 | 0 | 5.686 | 0 | 1.7432 | 4 | 4 | 10 | 5.9518 | 0 | 0 | 0 | 0 | 0 | [8 empty] | 3.1723 | 1.0552 | 0 | 0 | 0 | 0
| 11時 | 0 | 5.4547 | 0 | 1.7363 | 4 | 4 | 11 | 5.686 | 0 | 0 | 0 | 0 | 0 | [8 empty] | 1.7432 | 0 | 0 | 0 | 0 | 0
| 12時 | 0 | 5.4292 | 0 | 1.7377 | 4 | 4 | 12 | 5.4547 | 0 | 0 | 0 | 0 | 0 | [8 empty] | 1.7363 | 0 | 0 | 0 | 0 | 0
| 13時 | 0 | 5.6258 | 0 | 1.7375 | 4 | 4 | 13 | 5.4292 | 0 | 0 | 0 | 0 | 0 | [8 empty] | 1.7377 | 0 | 0 | 0 | 0 | 0
| 14時 | 0 | 5.6888 | 0 | 4.8752 | 4 | 4 | 14 | 5.6258 | 0 | 0 | 0 | 0 | 0 | [8 empty] | 1.7375 | 0 | 0 | 0 | 0 | 0
| 15時 | 0 | 5.5244 | 0 | 4.861 | 4 | 4 | 15 | 5.6888 | 0 | 0 | 0 | 0 | 0 | [8 empty] | 4.8752 | 0 | 0 | 0 | 0 | 0
| 16時 | 0 | 5.4851 | 0 | 4.8556 | 4 | 4 | 16 | 5.5244 | 0 | 0 | 0 | 0 | 0 | [8 empty] | 4.861 | 0 | 0 | 0 | 0 | 0
| 17時 | 0 | 5.7008 | 0 | 4.8651 | 4 | 4 | 17 | 5.4851 | 0 | 0 | 0 | 0 | 0 | [8 empty] | 4.8556 | 0 | 0 | 0 | 0 | 0
| 18時 | 0 | 5.78 | 0 | 6.3699 | 4 | 4 | 18 | 5.7008 | 0 | 0 | 0 | 0 | 0 | [8 empty] | 4.8651 | 0 | 0 | 0 | 0 | 0
| 19時 | 0 | 5.5504 | 0 | 3.3221 | 4 | 4 | 19 | 5.78 | 0 | 0 | 0 | 0 | 0 | [8 empty] | 4.9119 | 1.458 | 0 | 0 | 0 | 0
| 20時 | 0 | 5.636 | 0 | 4.8855 | 4 | 4 | 20 | 5.5504 | 0 | 0 | 0 | 0 | 0 | [8 empty] | 3.3221 | 0 | 0 | 0 | 0 | 0
| 21時 | 0 | 5.7202 | 0 | 2.9688 | 4 | 4 | 21 | 5.636 | 0 | 0 | 0 | 0 | 0 | [8 empty] | 4.8855 | 0 | 0 | 0 | 0 | 0
| 22時 | 0 | 5.8454 | 0 | 5.1751 | 4 | 4 | 22 | 5.7202 | 0 | 0 | 0 | 0 | 0 | [8 empty] | 1.7718 | 1.197 | 0 | 0 | 0 | 0
| 23時 | 0 | 6.231 | 0 | 8.4852 | 4 | 4 | 23 | 5.8454 | 0 | 0 | 0 | 0 | 0 | [8 empty] | 3.3833 | 1.7918 | 0 | 0 | 0 | 0
| 24時 | 0 | 6.2852 | 0 | 8.7336 | 4 | 4 | 24 | 6.231 | 0 | 0 | 0 | 0 | 0 |  | 140.1497 | 0 | 0 | 0 | 0 | 0 |  | 5.0741 | 3.4111 | 0 | 0 | 0 | 0 |  | 87.9249 | 0 | 0 | 0 | 0 | 0
2022-04-05 | 1時 | 0 | 6.268 | 0 | 8.8218 | 4 | 5 | 1 | 6.2852 | 0 | 0 | 0 | 0 | 0 | [8 empty] | 5.0882 | 3.6454 | 0 | 0 | 0 | 0
| 2時 | 0 | 6.3411 | 0 | 8.9884 | 4 | 5 | 2 | 6.268 | 0 | 0 | 0 | 0 | 0 | [8 empty] | 5.0861 | 3.7356 | 0 | 0 | 0 | 0
| 3時 | 0 | 6.3915 | 0 | 9.1113 | 4 | 5 | 3 | 6.3411 | 0 | 0 | 0 | 0 | 0 | [8 empty] | 5.1053 | 3.8832 | 0 | 0 | 0 | 0
| 4時 | 0 | 6.4385 | 0 | 9.2175 | 4 | 5 | 4 | 6.3915 | 0 | 0 | 0 | 0 | 0 | [8 empty] | 5.1179 | 3.9934 | 0 | 0 | 0 | 0
| 5時 | 0 | 6.4941 | 0 | 9.3901 | 4 | 5 | 5 | 6.4385 | 0 | 0 | 0 | 0 | 0 | [8 empty] | 5.1295 | 4.088 | 0 | 0 | 0 | 0
| 6時 | 0 | 5.7663 | 0 | 4.921 | 4 | 5 | 6 | 6.4941 | 0 | 0 | 0 | 0 | 0 | [8 empty] | 5.1459 | 4.2442 | 0 | 0 | 0 | 0
| 7時 | 0 | 5.6208 | 0 | 4.8951 | 4 | 5 | 7 | 5.7663 | 0 | 0 | 0 | 0 | 0 | [8 empty] | 4.921 | 0 | 0 | 0 | 0 | 0
| 8時 | 0 | 3.8101 | 0 | 0 | 4 | 5 | 8 | 5.6208 | 0 | 0 | 0 | 0 | 0 | [8 empty] | 4.8951 | 0 | 0 | 0 | 0 | 0
| 9時 | 0 | 5.3103 | 0 | 0 | 4 | 5 | 9 | 3.8101 | 0 | 0 | 0 | 0 | 0 | [8 empty] | 0 | 0 | 0 | 0 | 0 | 0
| 10時 | 0 | 0 | 0 | 0 | 4 | 5 | 10 | 5.3103 | 0 | 0 | 0 | 0 | 0 | [8 empty] | 0 | 0 | 0 | 0 | 0 | 0
| 11時 | 0 | 0 | 0 | 0 | 4 | 5 | 11 | 0 | 0 | 0 | 0 | 0 | 0 | [8 empty] | 0 | 0 | 0 | 0 | 0 | 0
| 12時 | 0 | 0 | 0 | 0 | 4 | 5 | 12 | 0 | 0 | 0 | 0 | 0 | 0 | [8 empty] | 0 | 0 | 0 | 0 | 0 | 0
| 13時 | 0 | 0 | 0 | 0 | 4 | 5 | 13 | 0 | 0 | 0 | 0 | 0 | 0 | [8 empty] | 0 | 0 | 0 | 0 | 0 | 0
| 14時 | 0 | 0 | 0 | 0 | 4 | 5 | 14 | 0 | 0 | 0 | 0 | 0 | 0 | [8 empty] | 0 | 0 | 0 | 0 | 0 | 0
| 15時 | 0 | 0 | 0 | 0 | 4 | 5 | 15 | 0 | 0 | 0 | 0 | 0 | 0 | [8 empty] | 0 | 0 | 0 | 0 | 0 | 0
| 16時 | 0 | 0 | 0 | 0 | 4 | 5 | 16 | 0 | 0 | 0 | 0 | 0 | 0 | [8 empty] | 0 | 0 | 0 | 0 | 0 | 0
| 17時 | 0 | 0 | 0 | 0 | 4 | 5 | 17 | 0 | 0 | 0 | 0 | 0 | 0 | [8 empty] | 0 | 0 | 0 | 0 | 0 | 0
| 18時 | 0 | 0 | 0 | 0 | 4 | 5 | 18 | 0 | 0 | 0 | 0 | 0 | 0 | [8 empty] | 0 | 0 | 0 | 0 | 0 | 0
| 19時 | 0 | 0 | 0 | 0 | 4 | 5 | 19 | 0 | 0 | 0 | 0 | 0 | 0 | [8 empty] | 0 | 0 | 0 | 0 | 0 | 0
| 20時 | 0 | 3.0095 | 0 | 0 | 4 | 5 | 20 | 0 | 0 | 0 | 0 | 0 | 0 | [8 empty] | 0 | 0 | 0 | 0 | 0 | 0
| 21時 | 0 | 4.0026 | 0 | 0 | 4 | 5 | 21 | 3.0095 | 0 | 0 | 0 | 0 | 0 | [8 empty] | 0 | 0 | 0 | 0 | 0 | 0
| 22時 | 0 | 5.797 | 0 | 0 | 4 | 5 | 22 | 4.0026 | 0 | 0 | 0 | 0 | 0 | [8 empty] | 0 | 0 | 0 | 0 | 0 | 0
| 23時 | 0 | 6.4072 | 0 | 0 | 4 | 5 | 23 | 5.797 | 0 | 0 | 0 | 0 | 0 | [8 empty] | 0 | 0 | 0 | 0 | 0 | 0
| 24時 | 0 | 6.844 | 0 | 1.0864 | 4 | 5 | 24 | 6.4072 | 0 | 0 | 0 | 0 | 0 |  | 77.9423 | 0 | 0 | 0 | 0 | 0 |  | 0 | 0 | 0 | 0 | 0 | 0 |  | 56.4316 | 0 | 0 | 0 | 0 | 0
2022-04-06 | 1時 | 0 | 7.2336 | 0 | 5.0289 | 4 | 6 | 1 | 6.844 | 0 | 0 | 0 | 0 | 0 | [8 empty] | 0.01331 | 1.0731 | 0 | 0 | 0 | 0
| 2時 | 0 | 7.4786 | 0 | 9.3126 | 4 | 6 | 2 | 7.2336 | 0 | 0 | 0 | 0 | 0 | [8 empty] | 1.7812 | 3.2477 | 0 | 0 | 0 | 0
| 3時 | 0 | 7.8059 | 0 | 10.0346 | 4 | 6 | 3 | 7.4786 | 0 | 0 | 0 | 0 | 0 | [8 empty] | 5.2825 | 4.03 | 0 | 0 | 0 | 0
| 4時 | 0 | 7.9889 | 0 | 10.4958 | 4 | 6 | 4 | 7.8059 | 0 | 0 | 0 | 0 | 0 | [8 empty] | 5.3793 | 4.6553 | 0 | 0 | 0 | 0
| 5時 | 0 | 8.3417 | 0 | 11.1973 | 4 | 6 | 5 | 7.9889 | 0 | 0 | 0 | 0 | 0 | [8 empty] | 5.4344 | 5.0614 | 0 | 0 | 0 | 0
| 6時 | 0 | 6.3048 | 0 | 5.1749 | 4 | 6 | 6 | 8.3417 | 0 | 0 | 0 | 0 | 0 | [8 empty] | 5.5309 | 5.6664 | 0 | 0 | 0 | 0
| 7時 | 0 | 4.6652 | 0 | 3.4083 | 4 | 6 | 7 | 6.3048 | 0 | 0 | 0 | 0 | 0 | [8 empty] | 5.1749 | 0 | 0 | 0 | 0 | 0
| 8時 | 0 | 0 | 0 | 0 | 4 | 6 | 8 | 4.6652 | 0 | 0 | 0 | 0 | 0 | [8 empty] | 3.4083 | 0 | 0 | 0 | 0 | 0
| 9時 | 0 | 0 | 0 | 0 | 4 | 6 | 9 | 0 | 0 | 0 | 0 | 0 | 0 | [8 empty] | 0 | 0 | 0 | 0 | 0 | 0
| 10時 | 0 | 0 | 0 | 0 | 4 | 6 | 10 | 0 | 0 | 0 | 0 | 0 | 0 | [8 empty] | 0 | 0 | 0 | 0 | 0 | 0
| 11時 | 0 | 0 | 0 | 0 | 4 | 6 | 11 | 0 | 0 | 0 | 0 | 0 | 0 | [8 empty] | 0 | 0 | 0 | 0 | 0 | 0
| 12時 | 0 | 0 | 0 | 0 | 4 | 6 | 12 | 0 | 0 | 0 | 0 | 0 | 0 | [8 empty] | 0 | 0 | 0 | 0 | 0 | 0
| 13時 | 0 | 0 | 0 | 0 | 4 | 6 | 13 | 0 | 0 | 0 | 0 | 0 | 0 | [8 empty] | 0 | 0 | 0 | 0 | 0 | 0
| 14時 | 0 | 0 | 0 | 0 | 4 | 6 | 14 | 0 | 0 | 0 | 0 | 0 | 0 | [8 empty] | 0 | 0 | 0 | 0 | 0 | 0
| 15時 | 0 | 0 | 0 | 0 | 4 | 6 | 15 | 0 | 0 | 0 | 0 | 0 | 0 | [8 empty] | 0 | 0 | 0 | 0 | 0 | 0
| 16時 | 0 | 0 | 0 | 0 | 4 | 6 | 16 | 0 | 0 | 0 | 0 | 0 | 0 | [8 empty] | 0 | 0 | 0 | 0 | 0 | 0
| 17時 | 0 | 0 | 0 | 0 | 4 | 6 | 17 | 0 | 0 | 0 | 0 | 0 | 0 | [8 empty] | 0 | 0 | 0 | 0 | 0 | 0
| 18時 | 0 | 0 | 0 | 0 | 4 | 6 | 18 | 0 | 0 | 0 | 0 | 0 | 0 | [8 empty] | 0 | 0 | 0 | 0 | 0 | 0
| 19時 | 0 | 0 | 0 | 0 | 4 | 6 | 19 | 0 | 0 | 0 | 0 | 0 | 0 | [8 empty] | 0 | 0 | 0 | 0 | 0 | 0
| 20時 | 0 | 0 | 0 | 0 | 4 | 6 | 20 | 0 | 0 | 0 | 0 | 0 | 0 | [8 empty] | 0 | 0 | 0 | 0 | 0 | 0
| 21時 | 0 | 0 | 0 | 0 | 4 | 6 | 21 | 0 | 0 | 0 | 0 | 0 | 0 | [8 empty] | 0 | 0 | 0 | 0 | 0 | 0
| 22時 | 0 | 0 | 0 | 0 | 4 | 6 | 22 | 0 | 0 | 0 | 0 | 0 | 0 | [8 empty] | 0 | 0 | 0 | 0 | 0 | 0
| 23時 | 0 | 0 | 0 | 0 | 4 | 6 | 23 | 0 | 0 | 0 | 0 | 0 | 0 | [8 empty] | 0 | 0 | 0 | 0 | 0 | 0
| 24時 | 0 | 0 | 0 | 0 | 4 | 6 | 24 | 0 | 0 | 0 | 0 | 0 | 0 |  | 56.6627 | 0 | 0 | 0 | 0 | 0 |  | 0 | 0 | 0 | 0 | 0 | 0 |  | 54.6524 | 0 | 0 | 0 | 0 | 0
2022-04-07 | 1時 | 0 | 1.0551 | 0 | 0 | 4 | 7 | 1 | 0 | 0 | 0 | 0 | 0 | 0 | [8 empty] | 0 | 0 | 0 | 0 | 0 | 0
| 2時 | 0 | 2.717 | 0 | 0 | 4 | 7 | 2 | 1.0551 | 0 | 0 | 0 | 0 | 0 | [8 empty] | 0 | 0 | 0 | 0 | 0 | 0
| 3時 | 0 | 5.8771 | 0 | 0 | 4 | 7 | 3 | 2.717 | 0 | 0 | 0 | 0 | 0 | [8 empty] | 0 | 0 | 0 | 0 | 0 | 0
| 4時 | 0 | 6.0317 | 0 | 0 | 4 | 7 | 4 | 5.8771 | 0 | 0 | 0 | 0 | 0 | [8 empty] | 0 | 0 | 0 | 0 | 0 | 0
| 5時 | 0 | 6.0953 | 0 | 0 | 4 | 7 | 5 | 6.0317 | 0 | 0 | 0 | 0 | 0 | [8 empty] | 0 | 0 | 0 | 0 | 0 | 0
| 6時 | 0 | 5.5135 | 0 | 0 | 4 | 7 | 6 | 6.0953 | 0 | 0 | 0 | 0 | 0 | [8 empty] | 0 | 0 | 0 | 0 | 0 | 0
| 7時 | 0 | 5.3838 | 0 | 0 | 4 | 7 | 7 | 5.5135 | 0 | 0 | 0 | 0 | 0 | [8 empty] | 0 | 0 | 0 | 0 | 0 | 0
| 8時 | 0 | 0 | 0 | 0 | 4 | 7 | 8 | 5.3838 | 0 | 0 | 0 | 0 | 0 | [8 empty] | 0 | 0 | 0 | 0 | 0 | 0
| 9時 | 0 | 0 | 0 | 0 | 4 | 7 | 9 | 0 | 0 | 0 | 0 | 0 | 0 | [8 empty] | 0 | 0 | 0 | 0 | 0 | 0
| 10時 | 0 | 0 | 0 | 0 | 4 | 7 | 10 | 0 | 0 | 0 | 0 | 0 | 0 | [8 empty] | 0 | 0 | 0 | 0 | 0 | 0
| 11時 | 0 | 0 | 0 | 0 | 4 | 7 | 11 | 0 | 0 | 0 | 0 | 0 | 0 | [8 empty] | 0 | 0 | 0 | 0 | 0 | 0
| 12時 | 0 | 0 | 0 | 0 | 4 | 7 | 12 | 0 | 0 | 0 | 0 | 0 | 0 | [8 empty] | 0 | 0 | 0 | 0 | 0 | 0
| 13時 | 0 | 0 | 0 | 0 | 4 | 7 | 13 | 0 | 0 | 0 | 0 | 0 | 0 | [8 empty] | 0 | 0 | 0 | 0 | 0 | 0
| 14時 | 0 | 0 | 0 | 0 | 4 | 7 | 14 | 0 | 0 | 0 | 0 | 0 | 0 | [8 empty] | 0 | 0 | 0 | 0 | 0 | 0
| 15時 | 0 | 0 | 0 | 0 | 4 | 7 | 15 | 0 | 0 | 0 | 0 | 0 | 0 | [8 empty] | 0 | 0 | 0 | 0 | 0 | 0
| 16時 | 0 | 0 | 0 | 0 | 4 | 7 | 16 | 0 | 0 | 0 | 0 | 0 | 0 | [8 empty] | 0 | 0 | 0 | 0 | 0 | 0
| 17時 | 0 | 0 | 0 | 0 | 4 | 7 | 17 | 0 | 0 | 0 | 0 | 0 | 0 | [8 empty] | 0 | 0 | 0 | 0 | 0 | 0
| 18時 | 0 | 0 | 0 | 0 | 4 | 7 | 18 | 0 | 0 | 0 | 0 | 0 | 0 | [8 empty] | 0 | 0 | 0 | 0 | 0 | 0
| 19時 | 0 | 0 | 0 | 0 | 4 | 7 | 19 | 0 | 0 | 0 | 0 | 0 | 0 | [8 empty] | 0 | 0 | 0 | 0 | 0 | 0
| 20時 | 0 | 0 | 0 | 0 | 4 | 7 | 20 | 0 | 0 | 0 | 0 | 0 | 0 | [8 empty] | 0 | 0 | 0 | 0 | 0 | 0
| 21時 | 0 | 1.5948 | 0 | 0 | 4 | 7 | 21 | 0 | 0 | 0 | 0 | 0 | 0 | [8 empty] | 0 | 0 | 0 | 0 | 0 | 0
| 22時 | 0 | 4.1197 | 0 | 0 | 4 | 7 | 22 | 1.5948 | 0 | 0 | 0 | 0 | 0 | [8 empty] | 0 | 0 | 0 | 0 | 0 | 0
| 23時 | 0 | 6.285 | 0 | 0 | 4 | 7 | 23 | 4.1197 | 0 | 0 | 0 | 0 | 0 | [8 empty] | 0 | 0 | 0 | 0 | 0 | 0
| 24時 | 0 | 6.7283 | 0 | 0 | 4 | 7 | 24 | 6.285 | 0 | 0 | 0 | 0 | 0 |  | 44.673 | 0 | 0 | 0 | 0 | 0 |  | 0 | 0 | 0 | 0 | 0 | 0 |  | 0 | 0 | 0 | 0 | 0 | 0
2022-04-08 | 1時 | 0 | 7.1006 | 0 | 0 | 4 | 8 | 1 | 6.7283 | 0 | 0 | 0 | 0 | 0 | [8 empty] | 0 | 0 | 0 | 0 | 0 | 0
| 2時 | 0 | 7.6066 | 0 | 4.9672 | 4 | 8 | 2 | 7.1006 | 0 | 0 | 0 | 0 | 0 | [8 empty] | 0 | 0 | 0 | 0 | 0 | 0
| 3時 | 0 | 8.0169 | 0 | 9.546 | 4 | 8 | 3 | 7.6066 | 0 | 0 | 0 | 0 | 0 | [8 empty] | 1.7939 | 3.1733 | 0 | 0 | 0 | 0
| 4時 | 0 | 8.3533 | 0 | 10.3382 | 4 | 8 | 4 | 8.0169 | 0 | 0 | 0 | 0 | 0 | [8 empty] | 5.3722 | 4.1738 | 0 | 0 | 0 | 0
| 5時 | 0 | 8.1467 | 0 | 9.5016 | 4 | 8 | 5 | 8.3533 | 0 | 0 | 0 | 0 | 0 | [8 empty] | 5.4808 | 4.8574 | 0 | 0 | 0 | 0
| 6時 | 0 | 7.1521 | 0 | 6.8532 | 4 | 8 | 6 | 8.1467 | 0 | 0 | 0 | 0 | 0 | [8 empty] | 5.4627 | 4.0389 | 0 | 0 | 0 | 0
| 7時 | 0 | 4.761 | 0 | 3.4668 | 4 | 8 | 7 | 7.1521 | 0 | 0 | 0 | 0 | 0 | [8 empty] | 5.2541 | 1.5991 | 0 | 0 | 0 | 0
| 8時 | 0 | 0 | 0 | 0 | 4 | 8 | 8 | 4.761 | 0 | 0 | 0 | 0 | 0 | [8 empty] | 3.4668 | 0 | 0 | 0 | 0 | 0
| 9時 | 0 | 0 | 0 | 0 | 4 | 8 | 9 | 0 | 0 | 0 | 0 | 0 | 0 | [8 empty] | 0 | 0 | 0 | 0 | 0 | 0
| 10時 | 0 | 0 | 0 | 0 | 4 | 8 | 10 | 0 | 0 | 0 | 0 | 0 | 0 | [8 empty] | 0 | 0 | 0 | 0 | 0 | 0
| 11時 | 0 | 0 | 0 | 0 | 4 | 8 | 11 | 0 | 0 | 0 | 0 | 0 | 0 | [8 empty] | 0 | 0 | 0 | 0 | 0 | 0
| 12時 | 0 | 0 | 0 | 0 | 4 | 8 | 12 | 0 | 0 | 0 | 0 | 0 | 0 | [8 empty] | 0 | 0 | 0 | 0 | 0 | 0
| 13時 | 0 | 0 | 0 | 0 | 4 | 8 | 13 | 0 | 0 | 0 | 0 | 0 | 0 | [8 empty] | 0 | 0 | 0 | 0 | 0 | 0
| 14時 | 0 | 0 | 0 | 0 | 4 | 8 | 14 | 0 | 0 | 0 | 0 | 0 | 0 | [8 empty] | 0 | 0 | 0 | 0 | 0 | 0
| 15時 | 0 | 0 | 0 | 0 | 4 | 8 | 15 | 0 | 0 | 0 | 0 | 0 | 0 | [8 empty] | 0 | 0 | 0 | 0 | 0 | 0
| 16時 | 0 | 0 | 0 | 0 | 4 | 8 | 16 | 0 | 0 | 0 | 0 | 0 | 0 | [8 empty] | 0 | 0 | 0 | 0 | 0 | 0
| 17時 | 0 | 0 | 0 | 0 | 4 | 8 | 17 | 0 | 0 | 0 | 0 | 0 | 0 | [8 empty] | 0 | 0 | 0 | 0 | 0 | 0
| 18時 | 0 | 0 | 0 | 0 | 4 | 8 | 18 | 0 | 0 | 0 | 0 | 0 | 0 | [8 empty] | 0 | 0 | 0 | 0 | 0 | 0
| 19時 | 0 | 0 | 0 | 0 | 4 | 8 | 19 | 0 | 0 | 0 | 0 | 0 | 0 | [8 empty] | 0 | 0 | 0 | 0 | 0 | 0
| 20時 | 0 | 0 | 0 | 0 | 4 | 8 | 20 | 0 | 0 | 0 | 0 | 0 | 0 | [8 empty] | 0 | 0 | 0 | 0 | 0 | 0
| 21時 | 0 | 0 | 0 | 0 | 4 | 8 | 21 | 0 | 0 | 0 | 0 | 0 | 0 | [8 empty] | 0 | 0 | 0 | 0 | 0 | 0
| 22時 | 0 | 0 | 0 | 0 | 4 | 8 | 22 | 0 | 0 | 0 | 0 | 0 | 0 | [8 empty] | 0 | 0 | 0 | 0 | 0 | 0
| 23時 | 0 | 0 | 0 | 0 | 4 | 8 | 23 | 0 | 0 | 0 | 0 | 0 | 0 | [8 empty] | 0 | 0 | 0 | 0 | 0 | 0
| 24時 | 0 | 0.99882 | 0 | 0 | 4 | 8 | 24 | 0 | 0 | 0 | 0 | 0 | 0 |  | 57.8654 | 0 | 0 | 0 | 0 | 0 |  | 0 | 0 | 0 | 0 | 0 | 0 |  | 44.6729 | 0 | 0 | 0 | 0 | 0
2022-04-09 | 1時 | 0 | 2.6887 | 0 | 0 | 4 | 9 | 1 | 0.99882 | 0 | 0 | 0 | 0 | 0 | [8 empty] | 0 | 0 | 0 | 0 | 0 | 0
| 2時 | 0 | 5.9311 | 0 | 0 | 4 | 9 | 2 | 2.6887 | 0 | 0 | 0 | 0 | 0 | [8 empty] | 0 | 0 | 0 | 0 | 0 | 0
| 3時 | 0 | 6.1483 | 0 | 0 | 4 | 9 | 3 | 5.9311 | 0 | 0 | 0 | 0 | 0 | [8 empty] | 0 | 0 | 0 | 0 | 0 | 0
| 4時 | 0 | 6.3731 | 0 | 0 | 4 | 9 | 4 | 6.1483 | 0 | 0 | 0 | 0 | 0 | [8 empty] | 0 | 0 | 0 | 0 | 0 | 0
| 5時 | 0 | 6.4662 | 0 | 0 | 4 | 9 | 5 | 6.3731 | 0 | 0 | 0 | 0 | 0 | [8 empty] | 0 | 0 | 0 | 0 | 0 | 0
| 6時 | 0 | 6.2228 | 0 | 1.0893 | 4 | 9 | 6 | 6.4662 | 0 | 0 | 0 | 0 | 0 | [8 empty] | 0 | 0 | 0 | 0 | 0 | 0
| 7時 | 0 | 5.552 | 0 | 0 | 4 | 9 | 7 | 6.2228 | 0 | 0 | 0 | 0 | 0 | [8 empty] | 0.013498 | 1.0758 | 0 | 0 | 0 | 0
| 8時 | 0 | 0 | 0 | 0 | 4 | 9 | 8 | 5.552 | 0 | 0 | 0 | 0 | 0 | [8 empty] | 0 | 0 | 0 | 0 | 0 | 0
| 9時 | 0 | 0 | 0 | 0 | 4 | 9 | 9 | 0 | 0 | 0 | 0 | 0 | 0 | [8 empty] | 0 | 0 | 0 | 0 | 0 | 0
| 10時 | 0 | 0 | 0 | 0 | 4 | 9 | 10 | 0 | 0 | 0 | 0 | 0 | 0 | [8 empty] | 0 | 0 | 0 | 0 | 0 | 0
| 11時 | 0 | 0 | 0 | 0 | 4 | 9 | 11 | 0 | 0 | 0 | 0 | 0 | 0 | [8 empty] | 0 | 0 | 0 | 0 | 0 | 0
| 12時 | 0 | 0 | 0 | 0 | 4 | 9 | 12 | 0 | 0 | 0 | 0 | 0 | 0 | [8 empty] | 0 | 0 | 0 | 0 | 0 | 0
| 13時 | 0 | 0 | 0 | 0 | 4 | 9 | 13 | 0 | 0 | 0 | 0 | 0 | 0 | [8 empty] | 0 | 0 | 0 | 0 | 0 | 0
| 14時 | 0 | 0 | 0 | 0 | 4 | 9 | 14 | 0 | 0 | 0 | 0 | 0 | 0 | [8 empty] | 0 | 0 | 0 | 0 | 0 | 0
| 15時 | 0 | 0 | 0 | 0 | 4 | 9 | 15 | 0 | 0 | 0 | 0 | 0 | 0 | [8 empty] | 0 | 0 | 0 | 0 | 0 | 0
| 16時 | 0 | 0 | 0 | 0 | 4 | 9 | 16 | 0 | 0 | 0 | 0 | 0 | 0 | [8 empty] | 0 | 0 | 0 | 0 | 0 | 0
| 17時 | 0 | 0 | 0 | 0 | 4 | 9 | 17 | 0 | 0 | 0 | 0 | 0 | 0 | [8 empty] | 0 | 0 | 0 | 0 | 0 | 0
| 18時 | 0 | 0 | 0 | 0 | 4 | 9 | 18 | 0 | 0 | 0 | 0 | 0 | 0 | [8 empty] | 0 | 0 | 0 | 0 | 0 | 0
| 19時 | 0 | 0 | 0 | 0 | 4 | 9 | 19 | 0 | 0 | 0 | 0 | 0 | 0 | [8 empty] | 0 | 0 | 0 | 0 | 0 | 0
| 20時 | 0 | 0 | 0 | 0 | 4 | 9 | 20 | 0 | 0 | 0 | 0 | 0 | 0 | [8 empty] | 0 | 0 | 0 | 0 | 0 | 0
| 21時 | 0 | 0 | 0 | 0 | 4 | 9 | 21 | 0 | 0 | 0 | 0 | 0 | 0 | [8 empty] | 0 | 0 | 0 | 0 | 0 | 0
| 22時 | 0 | 0 | 0 | 0 | 4 | 9 | 22 | 0 | 0 | 0 | 0 | 0 | 0 | [8 empty] | 0 | 0 | 0 | 0 | 0 | 0
| 23時 | 0 | 0 | 0 | 0 | 4 | 9 | 23 | 0 | 0 | 0 | 0 | 0 | 0 | [8 empty] | 0 | 0 | 0 | 0 | 0 | 0
| 24時 | 0 | 0 | 0 | 0 | 4 | 9 | 24 | 0 | 0 | 0 | 0 | 0 | 0 |  | 40.381 | 0 | 0 | 0 | 0 | 0 |  | 0 | 0 | 0 | 0 | 0 | 0 |  | 1.0893 | 0 | 0 | 0 | 0 | 0
2022-04-10 | 1時 | 0 | 0 | 0 | 0 | 4 | 10 | 1 | 0 | 0 | 0 | 0 | 0 | 0 | [8 empty] | 0 | 0 | 0 | 0 | 0 | 0
| 2時 | 0 | 0 | 0 | 0 | 4 | 10 | 2 | 0 | 0 | 0 | 0 | 0 | 0 | [8 empty] | 0 | 0 | 0 | 0 | 0 | 0
| 3時 | 0 | 0 | 0 | 0 | 4 | 10 | 3 | 0 | 0 | 0 | 0 | 0 | 0 | [8 empty] | 0 | 0 | 0 | 0 | 0 | 0
| 4時 | 0 | 0.956 | 0 | 0 | 4 | 10 | 4 | 0 | 0 | 0 | 0 | 0 | 0 | [8 empty] | 0 | 0 | 0 | 0 | 0 | 0
| 5時 | 0 | 1.0016 | 0 | 0 | 4 | 10 | 5 | 0.956 | 0 | 0 | 0 | 0 | 0 | [8 empty] | 0 | 0 | 0 | 0 | 0 | 0
| 6時 | 0 | 1.4045 | 0 | 0 | 4 | 10 | 6 | 1.0016 | 0 | 0 | 0 | 0 | 0 | [8 empty] | 0 | 0 | 0 | 0 | 0 | 0
| 7時 | 0 | 4.3704 | 0 | 0 | 4 | 10 | 7 | 1.4045 | 0 | 0 | 0 | 0 | 0 | [8 empty] | 0 | 0 | 0 | 0 | 0 | 0
| 8時 | 0 | 1.4057 | 0 | 0 | 4 | 10 | 8 | 4.3704 | 0 | 0 | 0 | 0 | 0 | [8 empty] | 0 | 0 | 0 | 0 | 0 | 0
| 9時 | 0 | 1.4075 | 0 | 0 | 4 | 10 | 9 | 1.4057 | 0 | 0 | 0 | 0 | 0 | [8 empty] | 0 | 0 | 0 | 0 | 0 | 0
| 10時 | 0 | 0 | 0 | 0 | 4 | 10 | 10 | 1.4075 | 0 | 0 | 0 | 0 | 0 | [8 empty] | 0 | 0 | 0 | 0 | 0 | 0
| 11時 | 0 | 0 | 0 | 0 | 4 | 10 | 11 | 0 | 0 | 0 | 0 | 0 | 0 | [8 empty] | 0 | 0 | 0 | 0 | 0 | 0
| 12時 | 0 | 0 | 0 | 0 | 4 | 10 | 12 | 0 | 0 | 0 | 0 | 0 | 0 | [8 empty] | 0 | 0 | 0 | 0 | 0 | 0
| 13時 | 0 | 0 | 0 | 0 | 4 | 10 | 13 | 0 | 0 | 0 | 0 | 0 | 0 | [8 empty] | 0 | 0 | 0 | 0 | 0 | 0
| 14時 | 0 | 0 | 0 | 0 | 4 | 10 | 14 | 0 | 0 | 0 | 0 | 0 | 0 | [8 empty] | 0 | 0 | 0 | 0 | 0 | 0
| 15時 | 0 | 0 | 0 | 0 | 4 | 10 | 15 | 0 | 0 | 0 | 0 | 0 | 0 | [8 empty] | 0 | 0 | 0 | 0 | 0 | 0
| 16時 | 0 | 0 | 0 | 0 | 4 | 10 | 16 | 0 | 0 | 0 | 0 | 0 | 0 | [8 empty] | 0 | 0 | 0 | 0 | 0 | 0
| 17時 | 0 | 0 | 0 | 0 | 4 | 10 | 17 | 0 | 0 | 0 | 0 | 0 | 0 | [8 empty] | 0 | 0 | 0 | 0 | 0 | 0
| 18時 | 0 | 0 | 0 | 0 | 4 | 10 | 18 | 0 | 0 | 0 | 0 | 0 | 0 | [8 empty] | 0 | 0 | 0 | 0 | 0 | 0
| 19時 | 0 | 0 | 0 | 0 | 4 | 10 | 19 | 0 | 0 | 0 | 0 | 0 | 0 | [8 empty] | 0 | 0 | 0 | 0 | 0 | 0
| 20時 | 0 | 1.5496 | 0 | 0 | 4 | 10 | 20 | 0 | 0 | 0 | 0 | 0 | 0 | [8 empty] | 0 | 0 | 0 | 0 | 0 | 0
| 21時 | 0 | 1.5522 | 0 | 0 | 4 | 10 | 21 | 1.5496 | 0 | 0 | 0 | 0 | 0 | [8 empty] | 0 | 0 | 0 | 0 | 0 | 0
| 22時 | 0 | 1.5592 | 0 | 0 | 4 | 10 | 22 | 1.5522 | 0 | 0 | 0 | 0 | 0 | [8 empty] | 0 | 0 | 0 | 0 | 0 | 0
| 23時 | 0 | 3.9091 | 0 | 0 | 4 | 10 | 23 | 1.5592 | 0 | 0 | 0 | 0 | 0 | [8 empty] | 0 | 0 | 0 | 0 | 0 | 0
| 24時 | 0 | 4.0507 | 0 | 0 | 4 | 10 | 24 | 3.9091 | 0 | 0 | 0 | 0 | 0 |  | 19.1158 | 0 | 0 | 0 | 0 | 0 |  | 0 | 0 | 0 | 0 | 0 | 0 |  | 0 | 0 | 0 | 0 | 0 | 0
2022-04-11 | 1時 | 0 | 5.5142 | 0 | 0 | 4 | 11 | 1 | 4.0507 | 0 | 0 | 0 | 0 | 0 | [8 empty] | 0 | 0 | 0 | 0 | 0 | 0
| 2時 | 0 | 5.6086 | 0 | 0 | 4 | 11 | 2 | 5.5142 | 0 | 0 | 0 | 0 | 0 | [8 empty] | 0 | 0 | 0 | 0 | 0 | 0
| 3時 | 0 | 5.7837 | 0 | 0 | 4 | 11 | 3 | 5.6086 | 0 | 0 | 0 | 0 | 0 | [8 empty] | 0 | 0 | 0 | 0 | 0 | 0
| 4時 | 0 | 5.9345 | 0 | 1.9137 | 4 | 11 | 4 | 5.7837 | 0 | 0 | 0 | 0 | 0 | [8 empty] | 0 | 0 | 0 | 0 | 0 | 0
| 5時 | 0 | 6.0886 | 0 | 2.6039 | 4 | 11 | 5 | 5.9345 | 0 | 0 | 0 | 0 | 0 | [8 empty] | 0.065522 | 1.8482 | 0 | 0 | 0 | 0
| 6時 | 0 | 5.6234 | 0 | 3.3249 | 4 | 11 | 6 | 6.0886 | 0 | 0 | 0 | 0 | 0 | [8 empty] | 0.10904 | 2.4948 | 0 | 0 | 0 | 0
| 7時 | 0 | 5.5724 | 0 | 4.9036 | 4 | 11 | 7 | 5.6234 | 0 | 0 | 0 | 0 | 0 | [8 empty] | 3.3249 | 0 | 0 | 0 | 0 | 0
| 8時 | 0 | 3.783 | 0 | 0 | 4 | 11 | 8 | 5.5724 | 0 | 0 | 0 | 0 | 0 | [8 empty] | 4.9036 | 0 | 0 | 0 | 0 | 0
| 9時 | 0 | 0 | 0 | 0 | 4 | 11 | 9 | 3.783 | 0 | 0 | 0 | 0 | 0 | [8 empty] | 0 | 0 | 0 | 0 | 0 | 0
| 10時 | 0 | 0 | 0 | 0 | 4 | 11 | 10 | 0 | 0 | 0 | 0 | 0 | 0 | [8 empty] | 0 | 0 | 0 | 0 | 0 | 0
| 11時 | 0 | 0 | 0 | 0 | 4 | 11 | 11 | 0 | 0 | 0 | 0 | 0 | 0 | [8 empty] | 0 | 0 | 0 | 0 | 0 | 0
| 12時 | 0 | 0 | 0 | 0 | 4 | 11 | 12 | 0 | 0 | 0 | 0 | 0 | 0 | [8 empty] | 0 | 0 | 0 | 0 | 0 | 0
| 13時 | 0 | 0 | 0 | 0 | 4 | 11 | 13 | 0 | 0 | 0 | 0 | 0 | 0 | [8 empty] | 0 | 0 | 0 | 0 | 0 | 0
| 14時 | 0 | 0 | 0 | 0 | 4 | 11 | 14 | 0 | 0 | 0 | 0 | 0 | 0 | [8 empty] | 0 | 0 | 0 | 0 | 0 | 0
| 15時 | 0 | 0 | 0 | 0 | 4 | 11 | 15 | 0 | 0 | 0 | 0 | 0 | 0 | [8 empty] | 0 | 0 | 0 | 0 | 0 | 0
| 16時 | 0 | 4.4507 | 0 | 0 | 4 | 11 | 16 | 0 | 0 | 0 | 0 | 0 | 0 | [8 empty] | 0 | 0 | 0 | 0 | 0 | 0
| 17時 | 0 | 5.4792 | 0 | 0 | 4 | 11 | 17 | 4.4507 | 0 | 0 | 0 | 0 | 0 | [8 empty] | 0 | 0 | 0 | 0 | 0 | 0
| 18時 | 0 | 5.7679 | 0 | 0 | 4 | 11 | 18 | 5.4792 | 0 | 0 | 0 | 0 | 0 | [8 empty] | 0 | 0 | 0 | 0 | 0 | 0
| 19時 | 0 | 5.6422 | 0 | 1.761 | 4 | 11 | 19 | 5.7679 | 0 | 0 | 0 | 0 | 0 | [8 empty] | 0 | 0 | 0 | 0 | 0 | 0
| 20時 | 0 | 5.965 | 0 | 1.7721 | 4 | 11 | 20 | 5.6422 | 0 | 0 | 0 | 0 | 0 | [8 empty] | 1.761 | 0 | 0 | 0 | 0 | 0
| 21時 | 0 | 6.3561 | 0 | 1.8035 | 4 | 11 | 21 | 5.965 | 0 | 0 | 0 | 0 | 0 | [8 empty] | 1.7721 | 0 | 0 | 0 | 0 | 0
| 22時 | 0 | 6.6819 | 0 | 3.4374 | 4 | 11 | 22 | 6.3561 | 0 | 0 | 0 | 0 | 0 | [8 empty] | 1.8035 | 0 | 0 | 0 | 0 | 0
| 23時 | 0 | 7.2946 | 0 | 8.4988 | 4 | 11 | 23 | 6.6819 | 0 | 0 | 0 | 0 | 0 | [8 empty] | 3.4374 | 0 | 0 | 0 | 0 | 0
| 24時 | 0 | 7.4916 | 0 | 9.4776 | 4 | 11 | 24 | 7.2946 | 0 | 0 | 0 | 0 | 0 |  | 95.5965 | 0 | 0 | 0 | 0 | 0 |  | 5.2373 | 3.2615 | 0 | 0 | 0 | 0 |  | 39.4965 | 0 | 0 | 0 | 0 | 0
2022-04-12 | 1時 | 0 | 7.9598 | 0 | 10.2957 | 4 | 12 | 1 | 7.4916 | 0 | 0 | 0 | 0 | 0 | [8 empty] | 5.3205 | 4.1572 | 0 | 0 | 0 | 0
| 2時 | 0 | 8.3558 | 0 | 10.9264 | 4 | 12 | 2 | 7.9598 | 0 | 0 | 0 | 0 | 0 | [8 empty] | 5.4539 | 4.8418 | 0 | 0 | 0 | 0
| 3時 | 0 | 8.4983 | 0 | 11.2525 | 4 | 12 | 3 | 8.3558 | 0 | 0 | 0 | 0 | 0 | [8 empty] | 5.5626 | 5.3638 | 0 | 0 | 0 | 0
| 4時 | 0 | 8.5367 | 0 | 11.4363 | 4 | 12 | 4 | 8.4983 | 0 | 0 | 0 | 0 | 0 | [8 empty] | 5.6023 | 5.6501 | 0 | 0 | 0 | 0
| 5時 | 0 | 8.8297 | 0 | 12.2407 | 4 | 12 | 5 | 8.5367 | 0 | 0 | 0 | 0 | 0 | [8 empty] | 5.6156 | 5.8207 | 0 | 0 | 0 | 0
| 6時 | 0 | 7.5712 | 0 | 8.2367 | 4 | 12 | 6 | 8.8297 | 0 | 0 | 0 | 0 | 0 | [8 empty] | 5.6901 | 6.5506 | 0 | 0 | 0 | 0
| 7時 | 0 | 7.3514 | 0 | 7.8081 | 4 | 12 | 7 | 7.5712 | 0 | 0 | 0 | 0 | 0 | [8 empty] | 5.4519 | 2.7848 | 0 | 0 | 0 | 0
| 8時 | 0 | 5.5767 | 0 | 0 | 4 | 12 | 8 | 7.3514 | 0 | 0 | 0 | 0 | 0 | [8 empty] | 5.3816 | 2.4265 | 0 | 0 | 0 | 0
| 9時 | 0 | 1.6061 | 0 | 0 | 4 | 12 | 9 | 5.5767 | 0 | 0 | 0 | 0 | 0 | [8 empty] | 0 | 0 | 0 | 0 | 0 | 0
| 10時 | 0 | 1.5826 | 0 | 0 | 4 | 12 | 10 | 1.6061 | 0 | 0 | 0 | 0 | 0 | [8 empty] | 0 | 0 | 0 | 0 | 0 | 0
| 11時 | 0 | 0 | 0 | 0 | 4 | 12 | 11 | 1.5826 | 0 | 0 | 0 | 0 | 0 | [8 empty] | 0 | 0 | 0 | 0 | 0 | 0
| 12時 | 0 | 0 | 0 | 0 | 4 | 12 | 12 | 0 | 0 | 0 | 0 | 0 | 0 | [8 empty] | 0 | 0 | 0 | 0 | 0 | 0
| 13時 | 0 | 0 | 0 | 0 | 4 | 12 | 13 | 0 | 0 | 0 | 0 | 0 | 0 | [8 empty] | 0 | 0 | 0 | 0 | 0 | 0
| 14時 | 0 | 0 | 0 | 0 | 4 | 12 | 14 | 0 | 0 | 0 | 0 | 0 | 0 | [8 empty] | 0 | 0 | 0 | 0 | 0 | 0
| 15時 | 0 | 0 | 0 | 0 | 4 | 12 | 15 | 0 | 0 | 0 | 0 | 0 | 0 | [8 empty] | 0 | 0 | 0 | 0 | 0 | 0
| 16時 | 0 | 4.7374 | 0 | 0 | 4 | 12 | 16 | 0 | 0 | 0 | 0 | 0 | 0 | [8 empty] | 0 | 0 | 0 | 0 | 0 | 0
| 17時 | 0 | 6.7083 | 0 | 0 | 4 | 12 | 17 | 4.7374 | 0 | 0 | 0 | 0 | 0 | [8 empty] | 0 | 0 | 0 | 0 | 0 | 0
| 18時 | 0 | 7.8942 | 0 | 1.8676 | 4 | 12 | 18 | 6.7083 | 0 | 0 | 0 | 0 | 0 | [8 empty] | 0 | 0 | 0 | 0 | 0 | 0
| 19時 | 0 | 7.2939 | 0 | 3.5655 | 4 | 12 | 19 | 7.8942 | 0 | 0 | 0 | 0 | 0 | [8 empty] | 1.8676 | 0 | 0 | 0 | 0 | 0
| 20時 | 0 | 7.8598 | 0 | 5.3094 | 4 | 12 | 20 | 7.2939 | 0 | 0 | 0 | 0 | 0 | [8 empty] | 3.5655 | 0 | 0 | 0 | 0 | 0
| 21時 | 0 | 8.2394 | 0 | 7.5898 | 4 | 12 | 21 | 7.8598 | 0 | 0 | 0 | 0 | 0 | [8 empty] | 5.3094 | 0 | 0 | 0 | 0 | 0
| 22時 | 0 | 8.5535 | 0 | 9.1841 | 4 | 12 | 22 | 8.2394 | 0 | 0 | 0 | 0 | 0 | [8 empty] | 5.4566 | 2.1331 | 0 | 0 | 0 | 0
| 23時 | 0 | 9.1486 | 0 | 11.2182 | 4 | 12 | 23 | 8.5535 | 0 | 0 | 0 | 0 | 0 | [8 empty] | 5.5623 | 3.6218 | 0 | 0 | 0 | 0
| 24時 | 0 | 9.2622 | 0 | 11.7193 | 4 | 12 | 24 | 9.1486 | 0 | 0 | 0 | 0 | 0 |  | 133.795 | 0 | 0 | 0 | 0 | 0 |  | 5.6925 | 5.5258 | 0 | 0 | 0 | 0 |  | 122.6503 | 0 | 0 | 0 | 0 | 0
2022-04-13 | 1時 | 0 | 9.3187 | 0 | 12.0332 | 4 | 13 | 1 | 9.2622 | 0 | 0 | 0 | 0 | 0 | [8 empty] | 5.7347 | 5.9846 | 0 | 0 | 0 | 0
| 2時 | 0 | 9.3904 | 0 | 12.2875 | 4 | 13 | 2 | 9.3187 | 0 | 0 | 0 | 0 | 0 | [8 empty] | 5.7606 | 6.2726 | 0 | 0 | 0 | 0
| 3時 | 0 | 9.7019 | 0 | 12.7104 | 4 | 13 | 3 | 9.3904 | 0 | 0 | 0 | 0 | 0 | [8 empty] | 5.7884 | 6.4992 | 0 | 0 | 0 | 0
| 4時 | 0 | 9.732 | 0 | 12.8628 | 4 | 13 | 4 | 9.7019 | 0 | 0 | 0 | 0 | 0 | [8 empty] | 5.8776 | 6.8328 | 0 | 0 | 0 | 0
| 5時 | 0 | 10.236 | 0 | 13.8662 | 4 | 13 | 5 | 9.732 | 0 | 0 | 0 | 0 | 0 | [8 empty] | 5.8895 | 6.9734 | 0 | 0 | 0 | 0
| 6時 | 0 | 7.6252 | 0 | 6.9676 | 4 | 13 | 6 | 10.236 | 0 | 0 | 0 | 0 | 0 | [8 empty] | 6.0124 | 7.8538 | 0 | 0 | 0 | 0
| 7時 | 0 | 6.2813 | 0 | 5.2021 | 4 | 13 | 7 | 7.6252 | 0 | 0 | 0 | 0 | 0 | [8 empty] | 5.4661 | 1.5015 | 0 | 0 | 0 | 0
| 8時 | 0 | 4.5625 | 0 | 0 | 4 | 13 | 8 | 6.2813 | 0 | 0 | 0 | 0 | 0 | [8 empty] | 5.2021 | 0 | 0 | 0 | 0 | 0
| 9時 | 0 | 5.5059 | 0 | 0 | 4 | 13 | 9 | 4.5625 | 0 | 0 | 0 | 0 | 0 | [8 empty] | 0 | 0 | 0 | 0 | 0 | 0
| 10時 | 0 | 1.616 | 0 | 0 | 4 | 13 | 10 | 5.5059 | 0 | 0 | 0 | 0 | 0 | [8 empty] | 0 | 0 | 0 | 0 | 0 | 0
| 11時 | 0 | 0 | 0 | 0 | 4 | 13 | 11 | 1.616 | 0 | 0 | 0 | 0 | 0 | [8 empty] | 0 | 0 | 0 | 0 | 0 | 0
| 12時 | 0 | 0 | 0 | 0 | 4 | 13 | 12 | 0 | 0 | 0 | 0 | 0 | 0 | [8 empty] | 0 | 0 | 0 | 0 | 0 | 0
| 13時 | 0 | 0 | 0 | 0 | 4 | 13 | 13 | 0 | 0 | 0 | 0 | 0 | 0 | [8 empty] | 0 | 0 | 0 | 0 | 0 | 0
| 14時 | 0 | 0 | 0 | 0 | 4 | 13 | 14 | 0 | 0 | 0 | 0 | 0 | 0 | [8 empty] | 0 | 0 | 0 | 0 | 0 | 0
| 15時 | 0 | 0 | 0 | 0 | 4 | 13 | 15 | 0 | 0 | 0 | 0 | 0 | 0 | [8 empty] | 0 | 0 | 0 | 0 | 0 | 0
| 16時 | 0 | 0 | 0 | 0 | 4 | 13 | 16 | 0 | 0 | 0 | 0 | 0 | 0 | [8 empty] | 0 | 0 | 0 | 0 | 0 | 0
| 17時 | 0 | 3.9732 | 0 | 0 | 4 | 13 | 17 | 0 | 0 | 0 | 0 | 0 | 0 | [8 empty] | 0 | 0 | 0 | 0 | 0 | 0
| 18時 | 0 | 6.3696 | 0 | 0 | 4 | 13 | 18 | 3.9732 | 0 | 0 | 0 | 0 | 0 | [8 empty] | 0 | 0 | 0 | 0 | 0 | 0
| 19時 | 0 | 6.2557 | 0 | 0 | 4 | 13 | 19 | 6.3696 | 0 | 0 | 0 | 0 | 0 | [8 empty] | 0 | 0 | 0 | 0 | 0 | 0
| 20時 | 0 | 6.9057 | 0 | 1.8301 | 4 | 13 | 20 | 6.2557 | 0 | 0 | 0 | 0 | 0 | [8 empty] | 0 | 0 | 0 | 0 | 0 | 0
| 21時 | 0 | 7.4351 | 0 | 1.8496 | 4 | 13 | 21 | 6.9057 | 0 | 0 | 0 | 0 | 0 | [8 empty] | 1.8301 | 0 | 0 | 0 | 0 | 0
| 22時 | 0 | 7.9596 | 0 | 5.2073 | 4 | 13 | 22 | 7.4351 | 0 | 0 | 0 | 0 | 0 | [8 empty] | 1.8496 | 0 | 0 | 0 | 0 | 0
| 23時 | 0 | 8.8592 | 0 | 10.3023 | 4 | 13 | 23 | 7.9596 | 0 | 0 | 0 | 0 | 0 | [8 empty] | 3.6154 | 1.5919 | 0 | 0 | 0 | 0
| 24時 | 0 | 9.523 | 0 | 11.5152 | 4 | 13 | 24 | 8.8592 | 0 | 0 | 0 | 0 | 0 |  | 130.9902 | 0 | 0 | 0 | 0 | 0 |  | 5.5629 | 4.7395 | 0 | 0 | 0 | 0 |  | 106.6346 | 0 | 0 | 0 | 0 | 0
2022-04-14 | 1時 | 0 | 9.7608 | 0 | 12.1269 | 4 | 14 | 1 | 9.523 | 0 | 0 | 0 | 0 | 0 | [8 empty] | 5.7616 | 5.7536 | 0 | 0 | 0 | 0
| 2時 | 0 | 10.2585 | 0 | 12.8431 | 4 | 14 | 2 | 9.7608 | 0 | 0 | 0 | 0 | 0 | [8 empty] | 5.8375 | 6.2894 | 0 | 0 | 0 | 0
| 3時 | 0 | 10.4932 | 0 | 13.2686 | 4 | 14 | 3 | 10.2585 | 0 | 0 | 0 | 0 | 0 | [8 empty] | 5.9787 | 6.8644 | 0 | 0 | 0 | 0
| 4時 | 0 | 10.9762 | 0 | 13.8565 | 4 | 14 | 4 | 10.4932 | 0 | 0 | 0 | 0 | 0 | [8 empty] | 6.0475 | 7.2211 | 0 | 0 | 0 | 0
| 5時 | 0 | 11.3275 | 0 | 14.7712 | 4 | 14 | 5 | 10.9762 | 0 | 0 | 0 | 0 | 0 | [8 empty] | 6.183 | 7.6735 | 0 | 0 | 0 | 0
| 6時 | 0 | 8.224 | 0 | 5.6722 | 4 | 14 | 6 | 11.3275 | 0 | 0 | 0 | 0 | 0 | [8 empty] | 6.2581 | 8.5131 | 0 | 0 | 0 | 0
| 7時 | 0 | 6.7061 | 0 | 5.4215 | 4 | 14 | 7 | 8.224 | 0 | 0 | 0 | 0 | 0 | [8 empty] | 5.6722 | 0 | 0 | 0 | 0 | 0
| 8時 | 0 | 4.6413 | 0 | 0 | 4 | 14 | 8 | 6.7061 | 0 | 0 | 0 | 0 | 0 | [8 empty] | 5.4215 | 0 | 0 | 0 | 0 | 0
| 9時 | 0 | 3.1192 | 0 | 1.7775 | 4 | 14 | 9 | 4.6413 | 0 | 0 | 0 | 0 | 0 | [8 empty] | 0 | 0 | 0 | 0 | 0 | 0
| 10時 | 0 | 1.5952 | 0 | 0 | 4 | 14 | 10 | 3.1192 | 0 | 0 | 0 | 0 | 0 | [8 empty] | 1.7775 | 0 | 0 | 0 | 0 | 0
| 11時 | 0 | 1.5796 | 0 | 0 | 4 | 14 | 11 | 1.5952 | 0 | 0 | 0 | 0 | 0 | [8 empty] | 0 | 0 | 0 | 0 | 0 | 0
| 12時 | 0 | 0 | 0 | 0 | 4 | 14 | 12 | 1.5796 | 0 | 0 | 0 | 0 | 0 | [8 empty] | 0 | 0 | 0 | 0 | 0 | 0
| 13時 | 0 | 0 | 0 | 0 | 4 | 14 | 13 | 0 | 0 | 0 | 0 | 0 | 0 | [8 empty] | 0 | 0 | 0 | 0 | 0 | 0
| 14時 | 0 | 0 | 0 | 0 | 4 | 14 | 14 | 0 | 0 | 0 | 0 | 0 | 0 | [8 empty] | 0 | 0 | 0 | 0 | 0 | 0
| 15時 | 0 | 0 | 0 | 0 | 4 | 14 | 15 | 0 | 0 | 0 | 0 | 0 | 0 | [8 empty] | 0 | 0 | 0 | 0 | 0 | 0
| 16時 | 0 | 0 | 0 | 0 | 4 | 14 | 16 | 0 | 0 | 0 | 0 | 0 | 0 | [8 empty] | 0 | 0 | 0 | 0 | 0 | 0
| 17時 | 0 | 0 | 0 | 0 | 4 | 14 | 17 | 0 | 0 | 0 | 0 | 0 | 0 | [8 empty] | 0 | 0 | 0 | 0 | 0 | 0
| 18時 | 0 | 0 | 0 | 0 | 4 | 14 | 18 | 0 | 0 | 0 | 0 | 0 | 0 | [8 empty] | 0 | 0 | 0 | 0 | 0 | 0
| 19時 | 0 | 1.4378 | 0 | 0 | 4 | 14 | 19 | 0 | 0 | 0 | 0 | 0 | 0 | [8 empty] | 0 | 0 | 0 | 0 | 0 | 0
| 20時 | 0 | 5.4805 | 0 | 0 | 4 | 14 | 20 | 1.4378 | 0 | 0 | 0 | 0 | 0 | [8 empty] | 0 | 0 | 0 | 0 | 0 | 0
| 21時 | 0 | 5.8832 | 0 | 0 | 4 | 14 | 21 | 5.4805 | 0 | 0 | 0 | 0 | 0 | [8 empty] | 0 | 0 | 0 | 0 | 0 | 0
| 22時 | 0 | 6.1239 | 0 | 0 | 4 | 14 | 22 | 5.8832 | 0 | 0 | 0 | 0 | 0 | [8 empty] | 0 | 0 | 0 | 0 | 0 | 0
| 23時 | 0 | 6.921 | 0 | 0 | 4 | 14 | 23 | 6.1239 | 0 | 0 | 0 | 0 | 0 | [8 empty] | 0 | 0 | 0 | 0 | 0 | 0
| 24時 | 0 | 7.3605 | 0 | 1.1086 | 4 | 14 | 24 | 6.921 | 0 | 0 | 0 | 0 | 0 |  | 114.0509 | 0 | 0 | 0 | 0 | 0 |  | 0 | 0 | 0 | 0 | 0 | 0 |  | 80.8462 | 0 | 0 | 0 | 0 | 0
2022-04-15 | 1時 | 0 | 7.8878 | 0 | 6.9394 | 4 | 15 | 1 | 7.3605 | 0 | 0 | 0 | 0 | 0 | [8 empty] | 0.014705 | 1.0939 | 0 | 0 | 0 | 0
| 2時 | 0 | 8.1652 | 0 | 9.8042 | 4 | 15 | 2 | 7.8878 | 0 | 0 | 0 | 0 | 0 | [8 empty] | 3.4757 | 3.4637 | 0 | 0 | 0 | 0
| 3時 | 0 | 8.7469 | 0 | 10.8074 | 4 | 15 | 3 | 8.1652 | 0 | 0 | 0 | 0 | 0 | [8 empty] | 5.407 | 4.3972 | 0 | 0 | 0 | 0
| 4時 | 0 | 8.9392 | 0 | 11.3216 | 4 | 15 | 4 | 8.7469 | 0 | 0 | 0 | 0 | 0 | [8 empty] | 5.5796 | 5.2279 | 0 | 0 | 0 | 0
| 5時 | 0 | 8.8328 | 0 | 10.8594 | 4 | 15 | 5 | 8.9392 | 0 | 0 | 0 | 0 | 0 | [8 empty] | 5.6416 | 5.68 | 0 | 0 | 0 | 0
| 6時 | 0 | 7.5813 | 0 | 7.7337 | 4 | 15 | 6 | 8.8328 | 0 | 0 | 0 | 0 | 0 | [8 empty] | 5.6363 | 5.223 | 0 | 0 | 0 | 0
| 7時 | 0 | 5.798 | 0 | 3.4788 | 4 | 15 | 7 | 7.5813 | 0 | 0 | 0 | 0 | 0 | [8 empty] | 5.3679 | 2.3658 | 0 | 0 | 0 | 0
| 8時 | 0 | 0 | 0 | 0 | 4 | 15 | 8 | 5.798 | 0 | 0 | 0 | 0 | 0 | [8 empty] | 3.4788 | 0 | 0 | 0 | 0 | 0
| 9時 | 0 | 1.5821 | 0 | 0 | 4 | 15 | 9 | 0 | 0 | 0 | 0 | 0 | 0 | [8 empty] | 0 | 0 | 0 | 0 | 0 | 0
| 10時 | 0 | 0 | 0 | 0 | 4 | 15 | 10 | 1.5821 | 0 | 0 | 0 | 0 | 0 | [8 empty] | 0 | 0 | 0 | 0 | 0 | 0
| 11時 | 0 | 0 | 0 | 0 | 4 | 15 | 11 | 0 | 0 | 0 | 0 | 0 | 0 | [8 empty] | 0 | 0 | 0 | 0 | 0 | 0
| 12時 | 0 | 0 | 0 | 0 | 4 | 15 | 12 | 0 | 0 | 0 | 0 | 0 | 0 | [8 empty] | 0 | 0 | 0 | 0 | 0 | 0
| 13時 | 0 | 0 | 0 | 0 | 4 | 15 | 13 | 0 | 0 | 0 | 0 | 0 | 0 | [8 empty] | 0 | 0 | 0 | 0 | 0 | 0
| 14時 | 0 | 0 | 0 | 0 | 4 | 15 | 14 | 0 | 0 | 0 | 0 | 0 | 0 | [8 empty] | 0 | 0 | 0 | 0 | 0 | 0
| 15時 | 0 | 0 | 0 | 0 | 4 | 15 | 15 | 0 | 0 | 0 | 0 | 0 | 0 | [8 empty] | 0 | 0 | 0 | 0 | 0 | 0
| 16時 | 0 | 0 | 0 | 0 | 4 | 15 | 16 | 0 | 0 | 0 | 0 | 0 | 0 | [8 empty] | 0 | 0 | 0 | 0 | 0 | 0
| 17時 | 0 | 0 | 0 | 0 | 4 | 15 | 17 | 0 | 0 | 0 | 0 | 0 | 0 | [8 empty] | 0 | 0 | 0 | 0 | 0 | 0
| 18時 | 0 | 0 | 0 | 0 | 4 | 15 | 18 | 0 | 0 | 0 | 0 | 0 | 0 | [8 empty] | 0 | 0 | 0 | 0 | 0 | 0
| 19時 | 0 | 0 | 0 | 0 | 4 | 15 | 19 | 0 | 0 | 0 | 0 | 0 | 0 | [8 empty] | 0 | 0 | 0 | 0 | 0 | 0
| 20時 | 0 | 0 | 0 | 0 | 4 | 15 | 20 | 0 | 0 | 0 | 0 | 0 | 0 | [8 empty] | 0 | 0 | 0 | 0 | 0 | 0
| 21時 | 0 | 0 | 0 | 0 | 4 | 15 | 21 | 0 | 0 | 0 | 0 | 0 | 0 | [8 empty] | 0 | 0 | 0 | 0 | 0 | 0
| 22時 | 0 | 2.647 | 0 | 0 | 4 | 15 | 22 | 0 | 0 | 0 | 0 | 0 | 0 | [8 empty] | 0 | 0 | 0 | 0 | 0 | 0
| 23時 | 0 | 6.0323 | 0 | 0 | 4 | 15 | 23 | 2.647 | 0 | 0 | 0 | 0 | 0 | [8 empty] | 0 | 0 | 0 | 0 | 0 | 0
| 24時 | 0 | 6.3958 | 0 | 0 | 4 | 15 | 24 | 6.0323 | 0 | 0 | 0 | 0 | 0 |  | 73.573 | 0 | 0 | 0 | 0 | 0 |  | 0 | 0 | 0 | 0 | 0 | 0 |  | 60.9444 | 0 | 0 | 0 | 0 | 0
2022-04-16 | 1時 | 0 | 6.6933 | 0 | 0 | 4 | 16 | 1 | 6.3958 | 0 | 0 | 0 | 0 | 0 | [8 empty] | 0 | 0 | 0 | 0 | 0 | 0
| 2時 | 0 | 6.9828 | 0 | 1.4593 | 4 | 16 | 2 | 6.6933 | 0 | 0 | 0 | 0 | 0 | [8 empty] | 0 | 0 | 0 | 0 | 0 | 0
| 3時 | 0 | 7.2565 | 0 | 4.8908 | 4 | 16 | 3 | 6.9828 | 0 | 0 | 0 | 0 | 0 | [8 empty] | 0.036785 | 1.4225 | 0 | 0 | 0 | 0
| 4時 | 0 | 7.5398 | 0 | 7.3651 | 4 | 16 | 4 | 7.2565 | 0 | 0 | 0 | 0 | 0 | [8 empty] | 1.7694 | 3.1214 | 0 | 0 | 0 | 0
| 5時 | 0 | 7.4645 | 0 | 8.7977 | 4 | 16 | 5 | 7.5398 | 0 | 0 | 0 | 0 | 0 | [8 empty] | 3.4623 | 3.9029 | 0 | 0 | 0 | 0
| 6時 | 0 | 6.1811 | 0 | 3.4182 | 4 | 16 | 6 | 7.4645 | 0 | 0 | 0 | 0 | 0 | [8 empty] | 5.2764 | 3.5213 | 0 | 0 | 0 | 0
| 7時 | 0 | 4.5471 | 0 | 1.7671 | 4 | 16 | 7 | 6.1811 | 0 | 0 | 0 | 0 | 0 | [8 empty] | 3.4182 | 0 | 0 | 0 | 0 | 0
| 8時 | 0 | 0 | 0 | 0 | 4 | 16 | 8 | 4.5471 | 0 | 0 | 0 | 0 | 0 | [8 empty] | 1.7671 | 0 | 0 | 0 | 0 | 0
| 9時 | 0 | 0 | 0 | 0 | 4 | 16 | 9 | 0 | 0 | 0 | 0 | 0 | 0 | [8 empty] | 0 | 0 | 0 | 0 | 0 | 0
| 10時 | 0 | 0 | 0 | 0 | 4 | 16 | 10 | 0 | 0 | 0 | 0 | 0 | 0 | [8 empty] | 0 | 0 | 0 | 0 | 0 | 0
| 11時 | 0 | 0 | 0 | 0 | 4 | 16 | 11 | 0 | 0 | 0 | 0 | 0 | 0 | [8 empty] | 0 | 0 | 0 | 0 | 0 | 0
| 12時 | 0 | 0 | 0 | 0 | 4 | 16 | 12 | 0 | 0 | 0 | 0 | 0 | 0 | [8 empty] | 0 | 0 | 0 | 0 | 0 | 0
| 13時 | 0 | 0 | 0 | 0 | 4 | 16 | 13 | 0 | 0 | 0 | 0 | 0 | 0 | [8 empty] | 0 | 0 | 0 | 0 | 0 | 0
| 14時 | 0 | 0 | 0 | 0 | 4 | 16 | 14 | 0 | 0 | 0 | 0 | 0 | 0 | [8 empty] | 0 | 0 | 0 | 0 | 0 | 0
| 15時 | 0 | 0 | 0 | 0 | 4 | 16 | 15 | 0 | 0 | 0 | 0 | 0 | 0 | [8 empty] | 0 | 0 | 0 | 0 | 0 | 0
| 16時 | 0 | 0 | 0 | 0 | 4 | 16 | 16 | 0 | 0 | 0 | 0 | 0 | 0 | [8 empty] | 0 | 0 | 0 | 0 | 0 | 0
| 17時 | 0 | 0 | 0 | 0 | 4 | 16 | 17 | 0 | 0 | 0 | 0 | 0 | 0 | [8 empty] | 0 | 0 | 0 | 0 | 0 | 0
| 18時 | 0 | 1.4579 | 0 | 0 | 4 | 16 | 18 | 0 | 0 | 0 | 0 | 0 | 0 | [8 empty] | 0 | 0 | 0 | 0 | 0 | 0
| 19時 | 0 | 3.1202 | 0 | 0 | 4 | 16 | 19 | 1.4579 | 0 | 0 | 0 | 0 | 0 | [8 empty] | 0 | 0 | 0 | 0 | 0 | 0
| 20時 | 0 | 6.116 | 0 | 0 | 4 | 16 | 20 | 3.1202 | 0 | 0 | 0 | 0 | 0 | [8 empty] | 0 | 0 | 0 | 0 | 0 | 0
| 21時 | 0 | 6.6705 | 0 | 0 | 4 | 16 | 21 | 6.116 | 0 | 0 | 0 | 0 | 0 | [8 empty] | 0 | 0 | 0 | 0 | 0 | 0
| 22時 | 0 | 7.5663 | 0 | 0 | 4 | 16 | 22 | 6.6705 | 0 | 0 | 0 | 0 | 0 | [8 empty] | 0 | 0 | 0 | 0 | 0 | 0
| 23時 | 0 | 8.0531 | 0 | 1.3332 | 4 | 16 | 23 | 7.5663 | 0 | 0 | 0 | 0 | 0 | [8 empty] | 0 | 0 | 0 | 0 | 0 | 0
| 24時 | 0 | 8.5446 | 0 | 7.6341 | 4 | 16 | 24 | 8.0531 | 0 | 0 | 0 | 0 | 0 |  | 86.0449 | 0 | 0 | 0 | 0 | 0 |  | 0.028805 | 1.3044 | 0 | 0 | 0 | 0 |  | 36.6654 | 0 | 0 | 0 | 0 | 0
2022-04-17 | 1時 | 0 | 9.0044 | 0 | 10.5062 | 4 | 17 | 1 | 8.5446 | 0 | 0 | 0 | 0 | 0 | [8 empty] | 3.7497 | 3.8844 | 0 | 0 | 0 | 0
| 2時 | 0 | 9.5416 | 0 | 11.4906 | 4 | 17 | 2 | 9.0044 | 0 | 0 | 0 | 0 | 0 | [8 empty] | 5.5907 | 4.9155 | 0 | 0 | 0 | 0
| 3時 | 0 | 9.706 | 0 | 12.0017 | 4 | 17 | 3 | 9.5416 | 0 | 0 | 0 | 0 | 0 | [8 empty] | 5.7569 | 5.7337 | 0 | 0 | 0 | 0
| 4時 | 0 | 9.961 | 0 | 12.4988 | 4 | 17 | 4 | 9.706 | 0 | 0 | 0 | 0 | 0 | [8 empty] | 5.8175 | 6.1842 | 0 | 0 | 0 | 0
| 5時 | 0 | 10.182 | 0 | 13.2003 | 4 | 17 | 5 | 9.961 | 0 | 0 | 0 | 0 | 0 | [8 empty] | 5.898 | 6.6008 | 0 | 0 | 0 | 0
| 6時 | 0 | 8.0087 | 0 | 7.0969 | 4 | 17 | 6 | 10.182 | 0 | 0 | 0 | 0 | 0 | [8 empty] | 5.9563 | 7.244 | 0 | 0 | 0 | 0
| 7時 | 0 | 6.3633 | 0 | 5.2828 | 4 | 17 | 7 | 8.0087 | 0 | 0 | 0 | 0 | 0 | [8 empty] | 5.5412 | 1.5557 | 0 | 0 | 0 | 0
| 8時 | 0 | 4.5628 | 0 | 0 | 4 | 17 | 8 | 6.3633 | 0 | 0 | 0 | 0 | 0 | [8 empty] | 5.2828 | 0 | 0 | 0 | 0 | 0
| 9時 | 0 | 3.0495 | 0 | 0 | 4 | 17 | 9 | 4.5628 | 0 | 0 | 0 | 0 | 0 | [8 empty] | 0 | 0 | 0 | 0 | 0 | 0
| 10時 | 0 | 1.5871 | 0 | 0 | 4 | 17 | 10 | 3.0495 | 0 | 0 | 0 | 0 | 0 | [8 empty] | 0 | 0 | 0 | 0 | 0 | 0
| 11時 | 0 | 0 | 0 | 0 | 4 | 17 | 11 | 1.5871 | 0 | 0 | 0 | 0 | 0 | [8 empty] | 0 | 0 | 0 | 0 | 0 | 0
| 12時 | 0 | 0 | 0 | 0 | 4 | 17 | 12 | 0 | 0 | 0 | 0 | 0 | 0 | [8 empty] | 0 | 0 | 0 | 0 | 0 | 0
| 13時 | 0 | 0 | 0 | 0 | 4 | 17 | 13 | 0 | 0 | 0 | 0 | 0 | 0 | [8 empty] | 0 | 0 | 0 | 0 | 0 | 0
| 14時 | 0 | 0 | 0 | 0 | 4 | 17 | 14 | 0 | 0 | 0 | 0 | 0 | 0 | [8 empty] | 0 | 0 | 0 | 0 | 0 | 0
| 15時 | 0 | 0 | 0 | 0 | 4 | 17 | 15 | 0 | 0 | 0 | 0 | 0 | 0 | [8 empty] | 0 | 0 | 0 | 0 | 0 | 0
| 16時 | 0 | 0 | 0 | 0 | 4 | 17 | 16 | 0 | 0 | 0 | 0 | 0 | 0 | [8 empty] | 0 | 0 | 0 | 0 | 0 | 0
| 17時 | 0 | 0 | 0 | 0 | 4 | 17 | 17 | 0 | 0 | 0 | 0 | 0 | 0 | [8 empty] | 0 | 0 | 0 | 0 | 0 | 0
| 18時 | 0 | 0 | 0 | 0 | 4 | 17 | 18 | 0 | 0 | 0 | 0 | 0 | 0 | [8 empty] | 0 | 0 | 0 | 0 | 0 | 0
| 19時 | 0 | 0 | 0 | 0 | 4 | 17 | 19 | 0 | 0 | 0 | 0 | 0 | 0 | [8 empty] | 0 | 0 | 0 | 0 | 0 | 0
| 20時 | 0 | 1.434 | 0 | 0 | 4 | 17 | 20 | 0 | 0 | 0 | 0 | 0 | 0 | [8 empty] | 0 | 0 | 0 | 0 | 0 | 0
| 21時 | 0 | 4.122 | 0 | 0 | 4 | 17 | 21 | 1.434 | 0 | 0 | 0 | 0 | 0 | [8 empty] | 0 | 0 | 0 | 0 | 0 | 0
| 22時 | 0 | 6.002 | 0 | 0 | 4 | 17 | 22 | 4.122 | 0 | 0 | 0 | 0 | 0 | [8 empty] | 0 | 0 | 0 | 0 | 0 | 0
| 23時 | 0 | 6.7959 | 0 | 0 | 4 | 17 | 23 | 6.002 | 0 | 0 | 0 | 0 | 0 | [8 empty] | 0 | 0 | 0 | 0 | 0 | 0
| 24時 | 0 | 7.2224 | 0 | 0 | 4 | 17 | 24 | 6.7959 | 0 | 0 | 0 | 0 | 0 |  | 98.8647 | 0 | 0 | 0 | 0 | 0 |  | 0 | 0 | 0 | 0 | 0 | 0 |  | 72.0773 | 0 | 0 | 0 | 0 | 0
2022-04-18 | 1時 | 0 | 7.601 | 0 | 4.1579 | 4 | 18 | 1 | 7.2224 | 0 | 0 | 0 | 0 | 0 | [8 empty] | 0 | 0 | 0 | 0 | 0 | 0
| 2時 | 0 | 8.0031 | 0 | 9.3096 | 4 | 18 | 2 | 7.601 | 0 | 0 | 0 | 0 | 0 | [8 empty] | 1.7433 | 2.4146 | 0 | 0 | 0 | 0
| 3時 | 0 | 8.2908 | 0 | 10.1416 | 4 | 18 | 3 | 8.0031 | 0 | 0 | 0 | 0 | 0 | [8 empty] | 5.3558 | 3.9538 | 0 | 0 | 0 | 0
| 4時 | 0 | 8.484 | 0 | 10.7026 | 4 | 18 | 4 | 8.2908 | 0 | 0 | 0 | 0 | 0 | [8 empty] | 5.4581 | 4.6835 | 0 | 0 | 0 | 0
| 5時 | 0 | 8.8261 | 0 | 11.6761 | 4 | 18 | 5 | 8.484 | 0 | 0 | 0 | 0 | 0 | [8 empty] | 5.5265 | 5.1761 | 0 | 0 | 0 | 0
| 6時 | 0 | 6.9096 | 0 | 5.2181 | 4 | 18 | 6 | 8.8261 | 0 | 0 | 0 | 0 | 0 | [8 empty] | 5.6222 | 6.054 | 0 | 0 | 0 | 0
| 7時 | 0 | 5.76 | 0 | 3.4112 | 4 | 18 | 7 | 6.9096 | 0 | 0 | 0 | 0 | 0 | [8 empty] | 5.2181 | 0 | 0 | 0 | 0 | 0
| 8時 | 0 | 2.8603 | 0 | 0 | 4 | 18 | 8 | 5.76 | 0 | 0 | 0 | 0 | 0 | [8 empty] | 3.4112 | 0 | 0 | 0 | 0 | 0
| 9時 | 0 | 0 | 0 | 0 | 4 | 18 | 9 | 2.8603 | 0 | 0 | 0 | 0 | 0 | [8 empty] | 0 | 0 | 0 | 0 | 0 | 0
| 10時 | 0 | 0 | 0 | 0 | 4 | 18 | 10 | 0 | 0 | 0 | 0 | 0 | 0 | [8 empty] | 0 | 0 | 0 | 0 | 0 | 0
| 11時 | 0 | 0 | 0 | 0 | 4 | 18 | 11 | 0 | 0 | 0 | 0 | 0 | 0 | [8 empty] | 0 | 0 | 0 | 0 | 0 | 0
| 12時 | 0 | 0 | 0 | 0 | 4 | 18 | 12 | 0 | 0 | 0 | 0 | 0 | 0 | [8 empty] | 0 | 0 | 0 | 0 | 0 | 0
| 13時 | 0 | 0 | 0 | 0 | 4 | 18 | 13 | 0 | 0 | 0 | 0 | 0 | 0 | [8 empty] | 0 | 0 | 0 | 0 | 0 | 0
| 14時 | 0 | 0 | 0 | 0 | 4 | 18 | 14 | 0 | 0 | 0 | 0 | 0 | 0 | [8 empty] | 0 | 0 | 0 | 0 | 0 | 0
| 15時 | 0 | 0 | 0 | 0 | 4 | 18 | 15 | 0 | 0 | 0 | 0 | 0 | 0 | [8 empty] | 0 | 0 | 0 | 0 | 0 | 0
| 16時 | 0 | 0 | 0 | 0 | 4 | 18 | 16 | 0 | 0 | 0 | 0 | 0 | 0 | [8 empty] | 0 | 0 | 0 | 0 | 0 | 0
| 17時 | 0 | 0 | 0 | 0 | 4 | 18 | 17 | 0 | 0 | 0 | 0 | 0 | 0 | [8 empty] | 0 | 0 | 0 | 0 | 0 | 0
| 18時 | 0 | 0 | 0 | 0 | 4 | 18 | 18 | 0 | 0 | 0 | 0 | 0 | 0 | [8 empty] | 0 | 0 | 0 | 0 | 0 | 0
| 19時 | 0 | 0 | 0 | 0 | 4 | 18 | 19 | 0 | 0 | 0 | 0 | 0 | 0 | [8 empty] | 0 | 0 | 0 | 0 | 0 | 0
| 20時 | 0 | 0 | 0 | 0 | 4 | 18 | 20 | 0 | 0 | 0 | 0 | 0 | 0 | [8 empty] | 0 | 0 | 0 | 0 | 0 | 0
| 21時 | 0 | 0 | 0 | 0 | 4 | 18 | 21 | 0 | 0 | 0 | 0 | 0 | 0 | [8 empty] | 0 | 0 | 0 | 0 | 0 | 0
| 22時 | 0 | 0 | 0 | 0 | 4 | 18 | 22 | 0 | 0 | 0 | 0 | 0 | 0 | [8 empty] | 0 | 0 | 0 | 0 | 0 | 0
| 23時 | 0 | 0 | 0 | 0 | 4 | 18 | 23 | 0 | 0 | 0 | 0 | 0 | 0 | [8 empty] | 0 | 0 | 0 | 0 | 0 | 0
| 24時 | 0 | 0 | 0 | 0 | 4 | 18 | 24 | 0 | 0 | 0 | 0 | 0 | 0 |  | 63.9573 | 0 | 0 | 0 | 0 | 0 |  | 0 | 0 | 0 | 0 | 0 | 0 |  | 54.6171 | 0 | 0 | 0 | 0 | 0
2022-04-19 | 1時 | 0 | 0.95206 | 0 | 0 | 4 | 19 | 1 | 0 | 0 | 0 | 0 | 0 | 0 | [8 empty] | 0 | 0 | 0 | 0 | 0 | 0
| 2時 | 0 | 2.5532 | 0 | 0 | 4 | 19 | 2 | 0.95206 | 0 | 0 | 0 | 0 | 0 | [8 empty] | 0 | 0 | 0 | 0 | 0 | 0
| 3時 | 0 | 4.0965 | 0 | 0 | 4 | 19 | 3 | 2.5532 | 0 | 0 | 0 | 0 | 0 | [8 empty] | 0 | 0 | 0 | 0 | 0 | 0
| 4時 | 0 | 5.8007 | 0 | 0 | 4 | 19 | 4 | 4.0965 | 0 | 0 | 0 | 0 | 0 | [8 empty] | 0 | 0 | 0 | 0 | 0 | 0
| 5時 | 0 | 6.5027 | 0 | 0 | 4 | 19 | 5 | 5.8007 | 0 | 0 | 0 | 0 | 0 | [8 empty] | 0 | 0 | 0 | 0 | 0 | 0
| 6時 | 0 | 5.955 | 0 | 0 | 4 | 19 | 6 | 6.5027 | 0 | 0 | 0 | 0 | 0 | [8 empty] | 0 | 0 | 0 | 0 | 0 | 0
| 7時 | 0 | 5.7806 | 0 | 0 | 4 | 19 | 7 | 5.955 | 0 | 0 | 0 | 0 | 0 | [8 empty] | 0 | 0 | 0 | 0 | 0 | 0
| 8時 | 0 | 3.9132 | 0 | 0 | 4 | 19 | 8 | 5.7806 | 0 | 0 | 0 | 0 | 0 | [8 empty] | 0 | 0 | 0 | 0 | 0 | 0
| 9時 | 0 | 5.4759 | 0 | 0 | 4 | 19 | 9 | 3.9132 | 0 | 0 | 0 | 0 | 0 | [8 empty] | 0 | 0 | 0 | 0 | 0 | 0
| 10時 | 0 | 0 | 0 | 0 | 4 | 19 | 10 | 5.4759 | 0 | 0 | 0 | 0 | 0 | [8 empty] | 0 | 0 | 0 | 0 | 0 | 0
| 11時 | 0 | 0 | 0 | 0 | 4 | 19 | 11 | 0 | 0 | 0 | 0 | 0 | 0 | [8 empty] | 0 | 0 | 0 | 0 | 0 | 0
| 12時 | 0 | 0 | 0 | 0 | 4 | 19 | 12 | 0 | 0 | 0 | 0 | 0 | 0 | [8 empty] | 0 | 0 | 0 | 0 | 0 | 0
| 13時 | 0 | 0 | 0 | 0 | 4 | 19 | 13 | 0 | 0 | 0 | 0 | 0 | 0 | [8 empty] | 0 | 0 | 0 | 0 | 0 | 0
| 14時 | 0 | 0 | 0 | 0 | 4 | 19 | 14 | 0 | 0 | 0 | 0 | 0 | 0 | [8 empty] | 0 | 0 | 0 | 0 | 0 | 0
| 15時 | 0 | 0 | 0 | 0 | 4 | 19 | 15 | 0 | 0 | 0 | 0 | 0 | 0 | [8 empty] | 0 | 0 | 0 | 0 | 0 | 0
| 16時 | 0 | 0 | 0 | 0 | 4 | 19 | 16 | 0 | 0 | 0 | 0 | 0 | 0 | [8 empty] | 0 | 0 | 0 | 0 | 0 | 0
| 17時 | 0 | 0 | 0 | 0 | 4 | 19 | 17 | 0 | 0 | 0 | 0 | 0 | 0 | [8 empty] | 0 | 0 | 0 | 0 | 0 | 0
| 18時 | 0 | 0 | 0 | 0 | 4 | 19 | 18 | 0 | 0 | 0 | 0 | 0 | 0 | [8 empty] | 0 | 0 | 0 | 0 | 0 | 0
| 19時 | 0 | 0 | 0 | 0 | 4 | 19 | 19 | 0 | 0 | 0 | 0 | 0 | 0 | [8 empty] | 0 | 0 | 0 | 0 | 0 | 0
| 20時 | 0 | 0 | 0 | 0 | 4 | 19 | 20 | 0 | 0 | 0 | 0 | 0 | 0 | [8 empty] | 0 | 0 | 0 | 0 | 0 | 0
| 21時 | 0 | 1.5952 | 0 | 0 | 4 | 19 | 21 | 0 | 0 | 0 | 0 | 0 | 0 | [8 empty] | 0 | 0 | 0 | 0 | 0 | 0
| 22時 | 0 | 4.151 | 0 | 0 | 4 | 19 | 22 | 1.5952 | 0 | 0 | 0 | 0 | 0 | [8 empty] | 0 | 0 | 0 | 0 | 0 | 0
| 23時 | 0 | 6.3201 | 0 | 0 | 4 | 19 | 23 | 4.151 | 0 | 0 | 0 | 0 | 0 | [8 empty] | 0 | 0 | 0 | 0 | 0 | 0
| 24時 | 0 | 6.7565 | 0 | 0 | 4 | 19 | 24 | 6.3201 | 0 | 0 | 0 | 0 | 0 |  | 53.0961 | 0 | 0 | 0 | 0 | 0 |  | 0 | 0 | 0 | 0 | 0 | 0 |  | 0 | 0 | 0 | 0 | 0 | 0
2022-04-20 | 1時 | 0 | 7.1267 | 0 | 0 | 4 | 20 | 1 | 6.7565 | 0 | 0 | 0 | 0 | 0 | [8 empty] | 0 | 0 | 0 | 0 | 0 | 0
| 2時 | 0 | 7.5035 | 0 | 4.8404 | 4 | 20 | 2 | 7.1267 | 0 | 0 | 0 | 0 | 0 | [8 empty] | 0 | 0 | 0 | 0 | 0 | 0
| 3時 | 0 | 7.9261 | 0 | 9.4318 | 4 | 20 | 3 | 7.5035 | 0 | 0 | 0 | 0 | 0 | [8 empty] | 1.779 | 3.0614 | 0 | 0 | 0 | 0
| 4時 | 0 | 8.2161 | 0 | 10.1798 | 4 | 20 | 4 | 7.9261 | 0 | 0 | 0 | 0 | 0 | [8 empty] | 5.3468 | 4.085 | 0 | 0 | 0 | 0
| 5時 | 0 | 8.3396 | 0 | 10.4247 | 4 | 20 | 5 | 8.2161 | 0 | 0 | 0 | 0 | 0 | [8 empty] | 5.4434 | 4.7364 | 0 | 0 | 0 | 0
| 6時 | 0 | 6.0429 | 0 | 5.148 | 4 | 20 | 6 | 8.3396 | 0 | 0 | 0 | 0 | 0 | [8 empty] | 5.498 | 4.9267 | 0 | 0 | 0 | 0
| 7時 | 0 | 4.6654 | 0 | 3.4052 | 4 | 20 | 7 | 6.0429 | 0 | 0 | 0 | 0 | 0 | [8 empty] | 5.148 | 0 | 0 | 0 | 0 | 0
| 8時 | 0 | 1.4115 | 0 | 0 | 4 | 20 | 8 | 4.6654 | 0 | 0 | 0 | 0 | 0 | [8 empty] | 3.4052 | 0 | 0 | 0 | 0 | 0
| 9時 | 0 | 0 | 0 | 0 | 4 | 20 | 9 | 1.4115 | 0 | 0 | 0 | 0 | 0 | [8 empty] | 0 | 0 | 0 | 0 | 0 | 0
| 10時 | 0 | 0 | 0 | 0 | 4 | 20 | 10 | 0 | 0 | 0 | 0 | 0 | 0 | [8 empty] | 0 | 0 | 0 | 0 | 0 | 0
| 11時 | 0 | 0 | 0 | 0 | 4 | 20 | 11 | 0 | 0 | 0 | 0 | 0 | 0 | [8 empty] | 0 | 0 | 0 | 0 | 0 | 0
| 12時 | 0 | 0 | 0 | 0 | 4 | 20 | 12 | 0 | 0 | 0 | 0 | 0 | 0 | [8 empty] | 0 | 0 | 0 | 0 | 0 | 0
| 13時 | 0 | 0 | 0 | 0 | 4 | 20 | 13 | 0 | 0 | 0 | 0 | 0 | 0 | [8 empty] | 0 | 0 | 0 | 0 | 0 | 0
| 14時 | 0 | 0 | 0 | 0 | 4 | 20 | 14 | 0 | 0 | 0 | 0 | 0 | 0 | [8 empty] | 0 | 0 | 0 | 0 | 0 | 0
| 15時 | 0 | 0 | 0 | 0 | 4 | 20 | 15 | 0 | 0 | 0 | 0 | 0 | 0 | [8 empty] | 0 | 0 | 0 | 0 | 0 | 0
| 16時 | 0 | 0 | 0 | 0 | 4 | 20 | 16 | 0 | 0 | 0 | 0 | 0 | 0 | [8 empty] | 0 | 0 | 0 | 0 | 0 | 0
| 17時 | 0 | 0 | 0 | 0 | 4 | 20 | 17 | 0 | 0 | 0 | 0 | 0 | 0 | [8 empty] | 0 | 0 | 0 | 0 | 0 | 0
| 18時 | 0 | 0 | 0 | 0 | 4 | 20 | 18 | 0 | 0 | 0 | 0 | 0 | 0 | [8 empty] | 0 | 0 | 0 | 0 | 0 | 0
| 19時 | 0 | 0 | 0 | 0 | 4 | 20 | 19 | 0 | 0 | 0 | 0 | 0 | 0 | [8 empty] | 0 | 0 | 0 | 0 | 0 | 0
| 20時 | 0 | 0 | 0 | 0 | 4 | 20 | 20 | 0 | 0 | 0 | 0 | 0 | 0 | [8 empty] | 0 | 0 | 0 | 0 | 0 | 0
| 21時 | 0 | 0 | 0 | 0 | 4 | 20 | 21 | 0 | 0 | 0 | 0 | 0 | 0 | [8 empty] | 0 | 0 | 0 | 0 | 0 | 0
| 22時 | 0 | 0 | 0 | 0 | 4 | 20 | 22 | 0 | 0 | 0 | 0 | 0 | 0 | [8 empty] | 0 | 0 | 0 | 0 | 0 | 0
| 23時 | 0 | 0 | 0 | 0 | 4 | 20 | 23 | 0 | 0 | 0 | 0 | 0 | 0 | [8 empty] | 0 | 0 | 0 | 0 | 0 | 0
| 24時 | 0 | 0 | 0 | 0 | 4 | 20 | 24 | 0 | 0 | 0 | 0 | 0 | 0 |  | 57.9881 | 0 | 0 | 0 | 0 | 0 |  | 0 | 0 | 0 | 0 | 0 | 0 |  | 43.4299 | 0 | 0 | 0 | 0 | 0
2022-04-21 | 1時 | 0 | 2.7398 | 0 | 0 | 4 | 21 | 1 | 0 | 0 | 0 | 0 | 0 | 0 | [8 empty] | 0 | 0 | 0 | 0 | 0 | 0
| 2時 | 0 | 6.3518 | 0 | 0 | 4 | 21 | 2 | 2.7398 | 0 | 0 | 0 | 0 | 0 | [8 empty] | 0 | 0 | 0 | 0 | 0 | 0
| 3時 | 0 | 6.787 | 0 | 0 | 4 | 21 | 3 | 6.3518 | 0 | 0 | 0 | 0 | 0 | [8 empty] | 0 | 0 | 0 | 0 | 0 | 0
| 4時 | 0 | 7.1522 | 0 | 0 | 4 | 21 | 4 | 6.787 | 0 | 0 | 0 | 0 | 0 | [8 empty] | 0 | 0 | 0 | 0 | 0 | 0
| 5時 | 0 | 7.0258 | 0 | 1.9758 | 4 | 21 | 5 | 7.1522 | 0 | 0 | 0 | 0 | 0 | [8 empty] | 0 | 0 | 0 | 0 | 0 | 0
| 6時 | 0 | 4.6811 | 0 | 0 | 4 | 21 | 6 | 7.0258 | 0 | 0 | 0 | 0 | 0 | [8 empty] | 0.069273 | 1.9065 | 0 | 0 | 0 | 0
| 7時 | 0 | 4.5189 | 0 | 0 | 4 | 21 | 7 | 4.6811 | 0 | 0 | 0 | 0 | 0 | [8 empty] | 0 | 0 | 0 | 0 | 0 | 0
| 8時 | 0 | 0 | 0 | 0 | 4 | 21 | 8 | 4.5189 | 0 | 0 | 0 | 0 | 0 | [8 empty] | 0 | 0 | 0 | 0 | 0 | 0
| 9時 | 0 | 0 | 0 | 0 | 4 | 21 | 9 | 0 | 0 | 0 | 0 | 0 | 0 | [8 empty] | 0 | 0 | 0 | 0 | 0 | 0
| 10時 | 0 | 0 | 0 | 0 | 4 | 21 | 10 | 0 | 0 | 0 | 0 | 0 | 0 | [8 empty] | 0 | 0 | 0 | 0 | 0 | 0
| 11時 | 0 | 0 | 0 | 0 | 4 | 21 | 11 | 0 | 0 | 0 | 0 | 0 | 0 | [8 empty] | 0 | 0 | 0 | 0 | 0 | 0
| 12時 | 0 | 0 | 0 | 0 | 4 | 21 | 12 | 0 | 0 | 0 | 0 | 0 | 0 | [8 empty] | 0 | 0 | 0 | 0 | 0 | 0
| 13時 | 0 | 0 | 0 | 0 | 4 | 21 | 13 | 0 | 0 | 0 | 0 | 0 | 0 | [8 empty] | 0 | 0 | 0 | 0 | 0 | 0
| 14時 | 0 | 0 | 0 | 0 | 4 | 21 | 14 | 0 | 0 | 0 | 0 | 0 | 0 | [8 empty] | 0 | 0 | 0 | 0 | 0 | 0
| 15時 | 0 | 0 | 0 | 0 | 4 | 21 | 15 | 0 | 0 | 0 | 0 | 0 | 0 | [8 empty] | 0 | 0 | 0 | 0 | 0 | 0
| 16時 | 0 | 0 | 0 | 0 | 4 | 21 | 16 | 0 | 0 | 0 | 0 | 0 | 0 | [8 empty] | 0 | 0 | 0 | 0 | 0 | 0
| 17時 | 0 | 0 | 0 | 0 | 4 | 21 | 17 | 0 | 0 | 0 | 0 | 0 | 0 | [8 empty] | 0 | 0 | 0 | 0 | 0 | 0
| 18時 | 0 | 0 | 0 | 0 | 4 | 21 | 18 | 0 | 0 | 0 | 0 | 0 | 0 | [8 empty] | 0 | 0 | 0 | 0 | 0 | 0
| 19時 | 0 | 0 | 0 | 0 | 4 | 21 | 19 | 0 | 0 | 0 | 0 | 0 | 0 | [8 empty] | 0 | 0 | 0 | 0 | 0 | 0
| 20時 | 0 | 0 | 0 | 0 | 4 | 21 | 20 | 0 | 0 | 0 | 0 | 0 | 0 | [8 empty] | 0 | 0 | 0 | 0 | 0 | 0
| 21時 | 0 | 0 | 0 | 0 | 4 | 21 | 21 | 0 | 0 | 0 | 0 | 0 | 0 | [8 empty] | 0 | 0 | 0 | 0 | 0 | 0
| 22時 | 0 | 0 | 0 | 0 | 4 | 21 | 22 | 0 | 0 | 0 | 0 | 0 | 0 | [8 empty] | 0 | 0 | 0 | 0 | 0 | 0
| 23時 | 0 | 0 | 0 | 0 | 4 | 21 | 23 | 0 | 0 | 0 | 0 | 0 | 0 | [8 empty] | 0 | 0 | 0 | 0 | 0 | 0
| 24時 | 0 | 0 | 0 | 0 | 4 | 21 | 24 | 0 | 0 | 0 | 0 | 0 | 0 |  | 39.2566 | 0 | 0 | 0 | 0 | 0 |  | 0 | 0 | 0 | 0 | 0 | 0 |  | 1.9758 | 0 | 0 | 0 | 0 | 0
2022-04-22 | 1時 | 0 | 0 | 0 | 0 | 4 | 22 | 1 | 0 | 0 | 0 | 0 | 0 | 0 | [8 empty] | 0 | 0 | 0 | 0 | 0 | 0
| 2時 | 0 | 0 | 0 | 0 | 4 | 22 | 2 | 0 | 0 | 0 | 0 | 0 | 0 | [8 empty] | 0 | 0 | 0 | 0 | 0 | 0
| 3時 | 0 | 0 | 0 | 0 | 4 | 22 | 3 | 0 | 0 | 0 | 0 | 0 | 0 | [8 empty] | 0 | 0 | 0 | 0 | 0 | 0
| 4時 | 0 | 0 | 0 | 0 | 4 | 22 | 4 | 0 | 0 | 0 | 0 | 0 | 0 | [8 empty] | 0 | 0 | 0 | 0 | 0 | 0
| 5時 | 0 | 0 | 0 | 0 | 4 | 22 | 5 | 0 | 0 | 0 | 0 | 0 | 0 | [8 empty] | 0 | 0 | 0 | 0 | 0 | 0
| 6時 | 0 | 0 | 0 | 0 | 4 | 22 | 6 | 0 | 0 | 0 | 0 | 0 | 0 | [8 empty] | 0 | 0 | 0 | 0 | 0 | 0
| 7時 | 0 | 0 | 0 | 0 | 4 | 22 | 7 | 0 | 0 | 0 | 0 | 0 | 0 | [8 empty] | 0 | 0 | 0 | 0 | 0 | 0
| 8時 | 0 | 0 | 0 | 0 | 4 | 22 | 8 | 0 | 0 | 0 | 0 | 0 | 0 | [8 empty] | 0 | 0 | 0 | 0 | 0 | 0
| 9時 | 0 | 0 | 0 | 0 | 4 | 22 | 9 | 0 | 0 | 0 | 0 | 0 | 0 | [8 empty] | 0 | 0 | 0 | 0 | 0 | 0
| 10時 | 0 | 0 | 0 | 0 | 4 | 22 | 10 | 0 | 0 | 0 | 0 | 0 | 0 | [8 empty] | 0 | 0 | 0 | 0 | 0 | 0
| 11時 | 0 | 0 | 0 | 0 | 4 | 22 | 11 | 0 | 0 | 0 | 0 | 0 | 0 | [8 empty] | 0 | 0 | 0 | 0 | 0 | 0
| 12時 | 0 | 0 | 0 | 0 | 4 | 22 | 12 | 0 | 0 | 0 | 0 | 0 | 0 | [8 empty] | 0 | 0 | 0 | 0 | 0 | 0
| 13時 | 0 | 0 | 0 | 0 | 4 | 22 | 13 | 0 | 0 | 0 | 0 | 0 | 0 | [8 empty] | 0 | 0 | 0 | 0 | 0 | 0
| 14時 | 0 | 0 | 0 | 0 | 4 | 22 | 14 | 0 | 0 | 0 | 0 | 0 | 0 | [8 empty] | 0 | 0 | 0 | 0 | 0 | 0
| 15時 | 0 | 0 | 0 | 0 | 4 | 22 | 15 | 0 | 0 | 0 | 0 | 0 | 0 | [8 empty] | 0 | 0 | 0 | 0 | 0 | 0
| 16時 | 0 | 0 | 0 | 0 | 4 | 22 | 16 | 0 | 0 | 0 | 0 | 0 | 0 | [8 empty] | 0 | 0 | 0 | 0 | 0 | 0
| 17時 | 0 | 0 | 0 | 0 | 4 | 22 | 17 | 0 | 0 | 0 | 0 | 0 | 0 | [8 empty] | 0 | 0 | 0 | 0 | 0 | 0
| 18時 | 0 | 0 | 0 | 0 | 4 | 22 | 18 | 0 | 0 | 0 | 0 | 0 | 0 | [8 empty] | 0 | 0 | 0 | 0 | 0 | 0
| 19時 | 0 | 0 | 0 | 0 | 4 | 22 | 19 | 0 | 0 | 0 | 0 | 0 | 0 | [8 empty] | 0 | 0 | 0 | 0 | 0 | 0
| 20時 | 0 | 0 | 0 | 0 | 4 | 22 | 20 | 0 | 0 | 0 | 0 | 0 | 0 | [8 empty] | 0 | 0 | 0 | 0 | 0 | 0
| 21時 | 0 | 0 | 0 | 0 | 4 | 22 | 21 | 0 | 0 | 0 | 0 | 0 | 0 | [8 empty] | 0 | 0 | 0 | 0 | 0 | 0
| 22時 | 0 | 0 | 0 | 0 | 4 | 22 | 22 | 0 | 0 | 0 | 0 | 0 | 0 | [8 empty] | 0 | 0 | 0 | 0 | 0 | 0
| 23時 | 0 | 0 | 0 | 0 | 4 | 22 | 23 | 0 | 0 | 0 | 0 | 0 | 0 | [8 empty] | 0 | 0 | 0 | 0 | 0 | 0
| 24時 | 0 | 0 | 0 | 0 | 4 | 22 | 24 | 0 | 0 | 0 | 0 | 0 | 0 |  | 0 | 0 | 0 | 0 | 0 | 0 |  | 0 | 0 | 0 | 0 | 0 | 0 |  | 0 | 0 | 0 | 0 | 0 | 0
2022-04-23 | 1時 | 0 | 0 | 0 | 0 | 4 | 23 | 1 | 0 | 0 | 0 | 0 | 0 | 0 | [8 empty] | 0 | 0 | 0 | 0 | 0 | 0
| 2時 | 0 | 0 | 0 | 0 | 4 | 23 | 2 | 0 | 0 | 0 | 0 | 0 | 0 | [8 empty] | 0 | 0 | 0 | 0 | 0 | 0
| 3時 | 0 | 0 | 0 | 0 | 4 | 23 | 3 | 0 | 0 | 0 | 0 | 0 | 0 | [8 empty] | 0 | 0 | 0 | 0 | 0 | 0
| 4時 | 0 | 0 | 0 | 0 | 4 | 23 | 4 | 0 | 0 | 0 | 0 | 0 | 0 | [8 empty] | 0 | 0 | 0 | 0 | 0 | 0
| 5時 | 0 | 0 | 0 | 0 | 4 | 23 | 5 | 0 | 0 | 0 | 0 | 0 | 0 | [8 empty] | 0 | 0 | 0 | 0 | 0 | 0
| 6時 | 0 | 0 | 0 | 0 | 4 | 23 | 6 | 0 | 0 | 0 | 0 | 0 | 0 | [8 empty] | 0 | 0 | 0 | 0 | 0 | 0
| 7時 | 0 | 0 | 0 | 0 | 4 | 23 | 7 | 0 | 0 | 0 | 0 | 0 | 0 | [8 empty] | 0 | 0 | 0 | 0 | 0 | 0
| 8時 | 0 | 0 | 0 | 0 | 4 | 23 | 8 | 0 | 0 | 0 | 0 | 0 | 0 | [8 empty] | 0 | 0 | 0 | 0 | 0 | 0
| 9時 | 0 | 0 | 0 | 0 | 4 | 23 | 9 | 0 | 0 | 0 | 0 | 0 | 0 | [8 empty] | 0 | 0 | 0 | 0 | 0 | 0
| 10時 | 0 | 0 | 0 | 0 | 4 | 23 | 10 | 0 | 0 | 0 | 0 | 0 | 0 | [8 empty] | 0 | 0 | 0 | 0 | 0 | 0
| 11時 | 0 | 0 | 0 | 0 | 4 | 23 | 11 | 0 | 0 | 0 | 0 | 0 | 0 | [8 empty] | 0 | 0 | 0 | 0 | 0 | 0
| 12時 | 0 | 0 | 0 | 0 | 4 | 23 | 12 | 0 | 0 | 0 | 0 | 0 | 0 | [8 empty] | 0 | 0 | 0 | 0 | 0 | 0
| 13時 | 0 | 0 | 0 | 0 | 4 | 23 | 13 | 0 | 0 | 0 | 0 | 0 | 0 | [8 empty] | 0 | 0 | 0 | 0 | 0 | 0
| 14時 | 0 | 0 | 0 | 0 | 4 | 23 | 14 | 0 | 0 | 0 | 0 | 0 | 0 | [8 empty] | 0 | 0 | 0 | 0 | 0 | 0
| 15時 | 0 | 0 | 0 | 0 | 4 | 23 | 15 | 0 | 0 | 0 | 0 | 0 | 0 | [8 empty] | 0 | 0 | 0 | 0 | 0 | 0
| 16時 | 0 | 0 | 0 | 0 | 4 | 23 | 16 | 0 | 0 | 0 | 0 | 0 | 0 | [8 empty] | 0 | 0 | 0 | 0 | 0 | 0
| 17時 | 0 | 0 | 0 | 0 | 4 | 23 | 17 | 0 | 0 | 0 | 0 | 0 | 0 | [8 empty] | 0 | 0 | 0 | 0 | 0 | 0
| 18時 | 0 | 0 | 0 | 0 | 4 | 23 | 18 | 0 | 0 | 0 | 0 | 0 | 0 | [8 empty] | 0 | 0 | 0 | 0 | 0 | 0
| 19時 | 0 | 0 | 0 | 0 | 4 | 23 | 19 | 0 | 0 | 0 | 0 | 0 | 0 | [8 empty] | 0 | 0 | 0 | 0 | 0 | 0
| 20時 | 0 | 0 | 0 | 0 | 4 | 23 | 20 | 0 | 0 | 0 | 0 | 0 | 0 | [8 empty] | 0 | 0 | 0 | 0 | 0 | 0
| 21時 | 0 | 0 | 0 | 0 | 4 | 23 | 21 | 0 | 0 | 0 | 0 | 0 | 0 | [8 empty] | 0 | 0 | 0 | 0 | 0 | 0
| 22時 | 0 | 0 | 0 | 0 | 4 | 23 | 22 | 0 | 0 | 0 | 0 | 0 | 0 | [8 empty] | 0 | 0 | 0 | 0 | 0 | 0
| 23時 | 0 | 0 | 0 | 0 | 4 | 23 | 23 | 0 | 0 | 0 | 0 | 0 | 0 | [8 empty] | 0 | 0 | 0 | 0 | 0 | 0
| 24時 | 0 | 0 | 0 | 0 | 4 | 23 | 24 | 0 | 0 | 0 | 0 | 0 | 0 |  | 0 | 0 | 0 | 0 | 0 | 0 |  | 0 | 0 | 0 | 0 | 0 | 0 |  | 0 | 0 | 0 | 0 | 0 | 0
2022-04-24 | 1時 | 0 | 0 | 0 | 0 | 4 | 24 | 1 | 0 | 0 | 0 | 0 | 0 | 0 | [8 empty] | 0 | 0 | 0 | 0 | 0 | 0
| 2時 | 0 | 0 | 0 | 0 | 4 | 24 | 2 | 0 | 0 | 0 | 0 | 0 | 0 | [8 empty] | 0 | 0 | 0 | 0 | 0 | 0
| 3時 | 0 | 0 | 0 | 0 | 4 | 24 | 3 | 0 | 0 | 0 | 0 | 0 | 0 | [8 empty] | 0 | 0 | 0 | 0 | 0 | 0
| 4時 | 0 | 0 | 0 | 0 | 4 | 24 | 4 | 0 | 0 | 0 | 0 | 0 | 0 | [8 empty] | 0 | 0 | 0 | 0 | 0 | 0
| 5時 | 0 | 0 | 0 | 0 | 4 | 24 | 5 | 0 | 0 | 0 | 0 | 0 | 0 | [8 empty] | 0 | 0 | 0 | 0 | 0 | 0
| 6時 | 0 | 0 | 0 | 0 | 4 | 24 | 6 | 0 | 0 | 0 | 0 | 0 | 0 | [8 empty] | 0 | 0 | 0 | 0 | 0 | 0
| 7時 | 0 | 0 | 0 | 0 | 4 | 24 | 7 | 0 | 0 | 0 | 0 | 0 | 0 | [8 empty] | 0 | 0 | 0 | 0 | 0 | 0
| 8時 | 0 | 0 | 0 | 0 | 4 | 24 | 8 | 0 | 0 | 0 | 0 | 0 | 0 | [8 empty] | 0 | 0 | 0 | 0 | 0 | 0
| 9時 | 0 | 0 | 0 | 0 | 4 | 24 | 9 | 0 | 0 | 0 | 0 | 0 | 0 | [8 empty] | 0 | 0 | 0 | 0 | 0 | 0
| 10時 | 0 | 0 | 0 | 0 | 4 | 24 | 10 | 0 | 0 | 0 | 0 | 0 | 0 | [8 empty] | 0 | 0 | 0 | 0 | 0 | 0
| 11時 | 0 | 0 | 0 | 0 | 4 | 24 | 11 | 0 | 0 | 0 | 0 | 0 | 0 | [8 empty] | 0 | 0 | 0 | 0 | 0 | 0
| 12時 | 0 | 0 | 0 | 0 | 4 | 24 | 12 | 0 | 0 | 0 | 0 | 0 | 0 | [8 empty] | 0 | 0 | 0 | 0 | 0 | 0
| 13時 | 0 | 0 | 0 | 0 | 4 | 24 | 13 | 0 | 0 | 0 | 0 | 0 | 0 | [8 empty] | 0 | 0 | 0 | 0 | 0 | 0
| 14時 | 0 | 0 | 0 | 0 | 4 | 24 | 14 | 0 | 0 | 0 | 0 | 0 | 0 | [8 empty] | 0 | 0 | 0 | 0 | 0 | 0
| 15時 | 0 | 0 | 0 | 0 | 4 | 24 | 15 | 0 | 0 | 0 | 0 | 0 | 0 | [8 empty] | 0 | 0 | 0 | 0 | 0 | 0
| 16時 | 0 | 0 | 0 | 0 | 4 | 24 | 16 | 0 | 0 | 0 | 0 | 0 | 0 | [8 empty] | 0 | 0 | 0 | 0 | 0 | 0
| 17時 | 0 | 0 | 0 | 0 | 4 | 24 | 17 | 0 | 0 | 0 | 0 | 0 | 0 | [8 empty] | 0 | 0 | 0 | 0 | 0 | 0
| 18時 | 0 | 0 | 0 | 0 | 4 | 24 | 18 | 0 | 0 | 0 | 0 | 0 | 0 | [8 empty] | 0 | 0 | 0 | 0 | 0 | 0
| 19時 | 0 | 0 | 0 | 0 | 4 | 24 | 19 | 0 | 0 | 0 | 0 | 0 | 0 | [8 empty] | 0 | 0 | 0 | 0 | 0 | 0
| 20時 | 0 | 0 | 0 | 0 | 4 | 24 | 20 | 0 | 0 | 0 | 0 | 0 | 0 | [8 empty] | 0 | 0 | 0 | 0 | 0 | 0
| 21時 | 0 | 0 | 0 | 0 | 4 | 24 | 21 | 0 | 0 | 0 | 0 | 0 | 0 | [8 empty] | 0 | 0 | 0 | 0 | 0 | 0
| 22時 | 0 | 0 | 0 | 0 | 4 | 24 | 22 | 0 | 0 | 0 | 0 | 0 | 0 | [8 empty] | 0 | 0 | 0 | 0 | 0 | 0
| 23時 | 0 | 0 | 0 | 0 | 4 | 24 | 23 | 0 | 0 | 0 | 0 | 0 | 0 | [8 empty] | 0 | 0 | 0 | 0 | 0 | 0
| 24時 | 0 | 0 | 0 | 0 | 4 | 24 | 24 | 0 | 0 | 0 | 0 | 0 | 0 |  | 0 | 0 | 0 | 0 | 0 | 0 |  | 0 | 0 | 0 | 0 | 0 | 0 |  | 0 | 0 | 0 | 0 | 0 | 0
2022-04-25 | 1時 | 0 | 0 | 0 | 0 | 4 | 25 | 1 | 0 | 0 | 0 | 0 | 0 | 0 | [8 empty] | 0 | 0 | 0 | 0 | 0 | 0
| 2時 | 0 | 0 | 0 | 0 | 4 | 25 | 2 | 0 | 0 | 0 | 0 | 0 | 0 | [8 empty] | 0 | 0 | 0 | 0 | 0 | 0
| 3時 | 0 | 0 | 0 | 0 | 4 | 25 | 3 | 0 | 0 | 0 | 0 | 0 | 0 | [8 empty] | 0 | 0 | 0 | 0 | 0 | 0
| 4時 | 0 | 0 | 0 | 0 | 4 | 25 | 4 | 0 | 0 | 0 | 0 | 0 | 0 | [8 empty] | 0 | 0 | 0 | 0 | 0 | 0
| 5時 | 0 | 0 | 0 | 0 | 4 | 25 | 5 | 0 | 0 | 0 | 0 | 0 | 0 | [8 empty] | 0 | 0 | 0 | 0 | 0 | 0
| 6時 | 0 | 0 | 0 | 0 | 4 | 25 | 6 | 0 | 0 | 0 | 0 | 0 | 0 | [8 empty] | 0 | 0 | 0 | 0 | 0 | 0
| 7時 | 0 | 0 | 0 | 0 | 4 | 25 | 7 | 0 | 0 | 0 | 0 | 0 | 0 | [8 empty] | 0 | 0 | 0 | 0 | 0 | 0
| 8時 | 0 | 0 | 0 | 0 | 4 | 25 | 8 | 0 | 0 | 0 | 0 | 0 | 0 | [8 empty] | 0 | 0 | 0 | 0 | 0 | 0
| 9時 | 0 | 0 | 0 | 0 | 4 | 25 | 9 | 0 | 0 | 0 | 0 | 0 | 0 | [8 empty] | 0 | 0 | 0 | 0 | 0 | 0
| 10時 | 0 | 0 | 0 | 0 | 4 | 25 | 10 | 0 | 0 | 0 | 0 | 0 | 0 | [8 empty] | 0 | 0 | 0 | 0 | 0 | 0
| 11時 | 0 | 0 | 0 | 0 | 4 | 25 | 11 | 0 | 0 | 0 | 0 | 0 | 0 | [8 empty] | 0 | 0 | 0 | 0 | 0 | 0
| 12時 | 0 | 0 | 0 | 0 | 4 | 25 | 12 | 0 | 0 | 0 | 0 | 0 | 0 | [8 empty] | 0 | 0 | 0 | 0 | 0 | 0
| 13時 | 0 | 0 | 0 | 0 | 4 | 25 | 13 | 0 | 0 | 0 | 0 | 0 | 0 | [8 empty] | 0 | 0 | 0 | 0 | 0 | 0
| 14時 | 0 | 0 | 0 | 0 | 4 | 25 | 14 | 0 | 0 | 0 | 0 | 0 | 0 | [8 empty] | 0 | 0 | 0 | 0 | 0 | 0
| 15時 | 0 | 0 | 0 | 0 | 4 | 25 | 15 | 0 | 0 | 0 | 0 | 0 | 0 | [8 empty] | 0 | 0 | 0 | 0 | 0 | 0
| 16時 | 0 | 0 | 0 | 0 | 4 | 25 | 16 | 0 | 0 | 0 | 0 | 0 | 0 | [8 empty] | 0 | 0 | 0 | 0 | 0 | 0
| 17時 | 0 | 0 | 0 | 0 | 4 | 25 | 17 | 0 | 0 | 0 | 0 | 0 | 0 | [8 empty] | 0 | 0 | 0 | 0 | 0 | 0
| 18時 | 0 | 0 | 0 | 0 | 4 | 25 | 18 | 0 | 0 | 0 | 0 | 0 | 0 | [8 empty] | 0 | 0 | 0 | 0 | 0 | 0
| 19時 | 0 | 0 | 0 | 0 | 4 | 25 | 19 | 0 | 0 | 0 | 0 | 0 | 0 | [8 empty] | 0 | 0 | 0 | 0 | 0 | 0
| 20時 | 0 | 0 | 0 | 0 | 4 | 25 | 20 | 0 | 0 | 0 | 0 | 0 | 0 | [8 empty] | 0 | 0 | 0 | 0 | 0 | 0
| 21時 | 0 | 0 | 0 | 0 | 4 | 25 | 21 | 0 | 0 | 0 | 0 | 0 | 0 | [8 empty] | 0 | 0 | 0 | 0 | 0 | 0
| 22時 | 0 | 0 | 0 | 0 | 4 | 25 | 22 | 0 | 0 | 0 | 0 | 0 | 0 | [8 empty] | 0 | 0 | 0 | 0 | 0 | 0
| 23時 | 0 | 0 | 0 | 0 | 4 | 25 | 23 | 0 | 0 | 0 | 0 | 0 | 0 | [8 empty] | 0 | 0 | 0 | 0 | 0 | 0
| 24時 | 0 | 0 | 0 | 0 | 4 | 25 | 24 | 0 | 0 | 0 | 0 | 0 | 0 |  | 0 | 0 | 0 | 0 | 0 | 0 |  | 0 | 0 | 0 | 0 | 0 | 0 |  | 0 | 0 | 0 | 0 | 0 | 0
2022-04-26 | 1時 | 0 | 0 | 0 | 0 | 4 | 26 | 1 | 0 | 0 | 0 | 0 | 0 | 0 | [8 empty] | 0 | 0 | 0 | 0 | 0 | 0
| 2時 | 0 | 0 | 0 | 0 | 4 | 26 | 2 | 0 | 0 | 0 | 0 | 0 | 0 | [8 empty] | 0 | 0 | 0 | 0 | 0 | 0
| 3時 | 0 | 0 | 0 | 0 | 4 | 26 | 3 | 0 | 0 | 0 | 0 | 0 | 0 | [8 empty] | 0 | 0 | 0 | 0 | 0 | 0
| 4時 | 0 | 0 | 0 | 0 | 4 | 26 | 4 | 0 | 0 | 0 | 0 | 0 | 0 | [8 empty] | 0 | 0 | 0 | 0 | 0 | 0
| 5時 | 0 | 0 | 0 | 0 | 4 | 26 | 5 | 0 | 0 | 0 | 0 | 0 | 0 | [8 empty] | 0 | 0 | 0 | 0 | 0 | 0
| 6時 | 0 | 0 | 0 | 0 | 4 | 26 | 6 | 0 | 0 | 0 | 0 | 0 | 0 | [8 empty] | 0 | 0 | 0 | 0 | 0 | 0
| 7時 | 0 | 0 | 0 | 0 | 4 | 26 | 7 | 0 | 0 | 0 | 0 | 0 | 0 | [8 empty] | 0 | 0 | 0 | 0 | 0 | 0
| 8時 | 0 | 0 | 0 | 0 | 4 | 26 | 8 | 0 | 0 | 0 | 0 | 0 | 0 | [8 empty] | 0 | 0 | 0 | 0 | 0 | 0
| 9時 | 0 | 0 | 0 | 0 | 4 | 26 | 9 | 0 | 0 | 0 | 0 | 0 | 0 | [8 empty] | 0 | 0 | 0 | 0 | 0 | 0
| 10時 | 0 | 0 | 0 | 0 | 4 | 26 | 10 | 0 | 0 | 0 | 0 | 0 | 0 | [8 empty] | 0 | 0 | 0 | 0 | 0 | 0
| 11時 | 0 | 0 | 0 | 0 | 4 | 26 | 11 | 0 | 0 | 0 | 0 | 0 | 0 | [8 empty] | 0 | 0 | 0 | 0 | 0 | 0
| 12時 | 0 | 0 | 0 | 0 | 4 | 26 | 12 | 0 | 0 | 0 | 0 | 0 | 0 | [8 empty] | 0 | 0 | 0 | 0 | 0 | 0
| 13時 | 0 | 0 | 0 | 0 | 4 | 26 | 13 | 0 | 0 | 0 | 0 | 0 | 0 | [8 empty] | 0 | 0 | 0 | 0 | 0 | 0
| 14時 | 0 | 0 | 0 | 0 | 4 | 26 | 14 | 0 | 0 | 0 | 0 | 0 | 0 | [8 empty] | 0 | 0 | 0 | 0 | 0 | 0
| 15時 | 0 | 0 | 0 | 0 | 4 | 26 | 15 | 0 | 0 | 0 | 0 | 0 | 0 | [8 empty] | 0 | 0 | 0 | 0 | 0 | 0
| 16時 | 0 | 0 | 0 | 0 | 4 | 26 | 16 | 0 | 0 | 0 | 0 | 0 | 0 | [8 empty] | 0 | 0 | 0 | 0 | 0 | 0
| 17時 | 0 | 0 | 0 | 0 | 4 | 26 | 17 | 0 | 0 | 0 | 0 | 0 | 0 | [8 empty] | 0 | 0 | 0 | 0 | 0 | 0
| 18時 | 0 | 0 | 0 | 0 | 4 | 26 | 18 | 0 | 0 | 0 | 0 | 0 | 0 | [8 empty] | 0 | 0 | 0 | 0 | 0 | 0
| 19時 | 0 | 0 | 0 | 0 | 4 | 26 | 19 | 0 | 0 | 0 | 0 | 0 | 0 | [8 empty] | 0 | 0 | 0 | 0 | 0 | 0
| 20時 | 0 | 0 | 0 | 0 | 4 | 26 | 20 | 0 | 0 | 0 | 0 | 0 | 0 | [8 empty] | 0 | 0 | 0 | 0 | 0 | 0
| 21時 | 0 | 0 | 0 | 0 | 4 | 26 | 21 | 0 | 0 | 0 | 0 | 0 | 0 | [8 empty] | 0 | 0 | 0 | 0 | 0 | 0
| 22時 | 0 | 0 | 0 | 0 | 4 | 26 | 22 | 0 | 0 | 0 | 0 | 0 | 0 | [8 empty] | 0 | 0 | 0 | 0 | 0 | 0
| 23時 | 0 | 0 | 0 | 0 | 4 | 26 | 23 | 0 | 0 | 0 | 0 | 0 | 0 | [8 empty] | 0 | 0 | 0 | 0 | 0 | 0
| 24時 | 0 | 0 | 0 | 0 | 4 | 26 | 24 | 0 | 0 | 0 | 0 | 0 | 0 |  | 0 | 0 | 0 | 0 | 0 | 0 |  | 0 | 0 | 0 | 0 | 0 | 0 |  | 0 | 0 | 0 | 0 | 0 | 0
2022-04-27 | 1時 | 0 | 0 | 0 | 0 | 4 | 27 | 1 | 0 | 0 | 0 | 0 | 0 | 0 | [8 empty] | 0 | 0 | 0 | 0 | 0 | 0
| 2時 | 0 | 0 | 0 | 0 | 4 | 27 | 2 | 0 | 0 | 0 | 0 | 0 | 0 | [8 empty] | 0 | 0 | 0 | 0 | 0 | 0
| 3時 | 0 | 0 | 0 | 0 | 4 | 27 | 3 | 0 | 0 | 0 | 0 | 0 | 0 | [8 empty] | 0 | 0 | 0 | 0 | 0 | 0
| 4時 | 0 | 0 | 0 | 0 | 4 | 27 | 4 | 0 | 0 | 0 | 0 | 0 | 0 | [8 empty] | 0 | 0 | 0 | 0 | 0 | 0
| 5時 | 0 | 0 | 0 | 0 | 4 | 27 | 5 | 0 | 0 | 0 | 0 | 0 | 0 | [8 empty] | 0 | 0 | 0 | 0 | 0 | 0
| 6時 | 0 | 0 | 0 | 0 | 4 | 27 | 6 | 0 | 0 | 0 | 0 | 0 | 0 | [8 empty] | 0 | 0 | 0 | 0 | 0 | 0
| 7時 | 0 | 0 | 0 | 0 | 4 | 27 | 7 | 0 | 0 | 0 | 0 | 0 | 0 | [8 empty] | 0 | 0 | 0 | 0 | 0 | 0
| 8時 | 0 | 0 | 0 | 0 | 4 | 27 | 8 | 0 | 0 | 0 | 0 | 0 | 0 | [8 empty] | 0 | 0 | 0 | 0 | 0 | 0
| 9時 | 0 | 0 | 0 | 0 | 4 | 27 | 9 | 0 | 0 | 0 | 0 | 0 | 0 | [8 empty] | 0 | 0 | 0 | 0 | 0 | 0
| 10時 | 0 | 0 | 0 | 0 | 4 | 27 | 10 | 0 | 0 | 0 | 0 | 0 | 0 | [8 empty] | 0 | 0 | 0 | 0 | 0 | 0
| 11時 | 0 | 0 | 0 | 0 | 4 | 27 | 11 | 0 | 0 | 0 | 0 | 0 | 0 | [8 empty] | 0 | 0 | 0 | 0 | 0 | 0
| 12時 | 0 | 0 | 0 | 0 | 4 | 27 | 12 | 0 | 0 | 0 | 0 | 0 | 0 | [8 empty] | 0 | 0 | 0 | 0 | 0 | 0
| 13時 | 0 | 0 | 0 | 0 | 4 | 27 | 13 | 0 | 0 | 0 | 0 | 0 | 0 | [8 empty] | 0 | 0 | 0 | 0 | 0 | 0
| 14時 | 0 | 0 | 0 | 0 | 4 | 27 | 14 | 0 | 0 | 0 | 0 | 0 | 0 | [8 empty] | 0 | 0 | 0 | 0 | 0 | 0
| 15時 | 0 | 0 | 0 | 0 | 4 | 27 | 15 | 0 | 0 | 0 | 0 | 0 | 0 | [8 empty] | 0 | 0 | 0 | 0 | 0 | 0
| 16時 | 0 | 0 | 0 | 0 | 4 | 27 | 16 | 0 | 0 | 0 | 0 | 0 | 0 | [8 empty] | 0 | 0 | 0 | 0 | 0 | 0
| 17時 | 0 | 0 | 0 | 0 | 4 | 27 | 17 | 0 | 0 | 0 | 0 | 0 | 0 | [8 empty] | 0 | 0 | 0 | 0 | 0 | 0
| 18時 | 0 | 0 | 0 | 0 | 4 | 27 | 18 | 0 | 0 | 0 | 0 | 0 | 0 | [8 empty] | 0 | 0 | 0 | 0 | 0 | 0
| 19時 | 0 | 0 | 0 | 0 | 4 | 27 | 19 | 0 | 0 | 0 | 0 | 0 | 0 | [8 empty] | 0 | 0 | 0 | 0 | 0 | 0
| 20時 | 0 | 0 | 0 | 0 | 4 | 27 | 20 | 0 | 0 | 0 | 0 | 0 | 0 | [8 empty] | 0 | 0 | 0 | 0 | 0 | 0
| 21時 | 0 | 0 | 0 | 0 | 4 | 27 | 21 | 0 | 0 | 0 | 0 | 0 | 0 | [8 empty] | 0 | 0 | 0 | 0 | 0 | 0
| 22時 | 0 | 0 | 0 | 0 | 4 | 27 | 22 | 0 | 0 | 0 | 0 | 0 | 0 | [8 empty] | 0 | 0 | 0 | 0 | 0 | 0
| 23時 | 0 | 0 | 0 | 0 | 4 | 27 | 23 | 0 | 0 | 0 | 0 | 0 | 0 | [8 empty] | 0 | 0 | 0 | 0 | 0 | 0
| 24時 | 0 | 0 | 0 | 0 | 4 | 27 | 24 | 0 | 0 | 0 | 0 | 0 | 0 |  | 0 | 0 | 0 | 0 | 0 | 0 |  | 0 | 0 | 0 | 0 | 0 | 0 |  | 0 | 0 | 0 | 0 | 0 | 0
2022-04-28 | 1時 | 0 | 0 | 0 | 0 | 4 | 28 | 1 | 0 | 0 | 0 | 0 | 0 | 0 | [8 empty] | 0 | 0 | 0 | 0 | 0 | 0
| 2時 | 0 | 0 | 0 | 0 | 4 | 28 | 2 | 0 | 0 | 0 | 0 | 0 | 0 | [8 empty] | 0 | 0 | 0 | 0 | 0 | 0
| 3時 | 0 | 0 | 0 | 0 | 4 | 28 | 3 | 0 | 0 | 0 | 0 | 0 | 0 | [8 empty] | 0 | 0 | 0 | 0 | 0 | 0
| 4時 | 0 | 0 | 0 | 0 | 4 | 28 | 4 | 0 | 0 | 0 | 0 | 0 | 0 | [8 empty] | 0 | 0 | 0 | 0 | 0 | 0
| 5時 | 0 | 0 | 0 | 0 | 4 | 28 | 5 | 0 | 0 | 0 | 0 | 0 | 0 | [8 empty] | 0 | 0 | 0 | 0 | 0 | 0
| 6時 | 0 | 0 | 0 | 0 | 4 | 28 | 6 | 0 | 0 | 0 | 0 | 0 | 0 | [8 empty] | 0 | 0 | 0 | 0 | 0 | 0
| 7時 | 0 | 0 | 0 | 0 | 4 | 28 | 7 | 0 | 0 | 0 | 0 | 0 | 0 | [8 empty] | 0 | 0 | 0 | 0 | 0 | 0
| 8時 | 0 | 0 | 0 | 0 | 4 | 28 | 8 | 0 | 0 | 0 | 0 | 0 | 0 | [8 empty] | 0 | 0 | 0 | 0 | 0 | 0
| 9時 | 0 | 0 | 0 | 0 | 4 | 28 | 9 | 0 | 0 | 0 | 0 | 0 | 0 | [8 empty] | 0 | 0 | 0 | 0 | 0 | 0
| 10時 | 0 | 0 | 0 | 0 | 4 | 28 | 10 | 0 | 0 | 0 | 0 | 0 | 0 | [8 empty] | 0 | 0 | 0 | 0 | 0 | 0
| 11時 | 0 | 0 | 0 | 0 | 4 | 28 | 11 | 0 | 0 | 0 | 0 | 0 | 0 | [8 empty] | 0 | 0 | 0 | 0 | 0 | 0
| 12時 | 0 | 0 | 0 | 0 | 4 | 28 | 12 | 0 | 0 | 0 | 0 | 0 | 0 | [8 empty] | 0 | 0 | 0 | 0 | 0 | 0
| 13時 | 0 | 0 | 0 | 0 | 4 | 28 | 13 | 0 | 0 | 0 | 0 | 0 | 0 | [8 empty] | 0 | 0 | 0 | 0 | 0 | 0
| 14時 | 0 | 0 | 0 | 0 | 4 | 28 | 14 | 0 | 0 | 0 | 0 | 0 | 0 | [8 empty] | 0 | 0 | 0 | 0 | 0 | 0
| 15時 | 0 | 0 | 0 | 0 | 4 | 28 | 15 | 0 | 0 | 0 | 0 | 0 | 0 | [8 empty] | 0 | 0 | 0 | 0 | 0 | 0
| 16時 | 0 | 0 | 0 | 0 | 4 | 28 | 16 | 0 | 0 | 0 | 0 | 0 | 0 | [8 empty] | 0 | 0 | 0 | 0 | 0 | 0
| 17時 | 0 | 0 | 0 | 0 | 4 | 28 | 17 | 0 | 0 | 0 | 0 | 0 | 0 | [8 empty] | 0 | 0 | 0 | 0 | 0 | 0
| 18時 | 0 | 0 | 0 | 0 | 4 | 28 | 18 | 0 | 0 | 0 | 0 | 0 | 0 | [8 empty] | 0 | 0 | 0 | 0 | 0 | 0
| 19時 | 0 | 0 | 0 | 0 | 4 | 28 | 19 | 0 | 0 | 0 | 0 | 0 | 0 | [8 empty] | 0 | 0 | 0 | 0 | 0 | 0
| 20時 | 0 | 0 | 0 | 0 | 4 | 28 | 20 | 0 | 0 | 0 | 0 | 0 | 0 | [8 empty] | 0 | 0 | 0 | 0 | 0 | 0
| 21時 | 0 | 0 | 0 | 0 | 4 | 28 | 21 | 0 | 0 | 0 | 0 | 0 | 0 | [8 empty] | 0 | 0 | 0 | 0 | 0 | 0
| 22時 | 0 | 0 | 0 | 0 | 4 | 28 | 22 | 0 | 0 | 0 | 0 | 0 | 0 | [8 empty] | 0 | 0 | 0 | 0 | 0 | 0
| 23時 | 0 | 0 | 0 | 0 | 4 | 28 | 23 | 0 | 0 | 0 | 0 | 0 | 0 | [8 empty] | 0 | 0 | 0 | 0 | 0 | 0
| 24時 | 0 | 0 | 0 | 0 | 4 | 28 | 24 | 0 | 0 | 0 | 0 | 0 | 0 |  | 0 | 0 | 0 | 0 | 0 | 0 |  | 0 | 0 | 0 | 0 | 0 | 0 |  | 0 | 0 | 0 | 0 | 0 | 0
2022-04-29 | 1時 | 0 | 0 | 0 | 0 | 4 | 29 | 1 | 0 | 0 | 0 | 0 | 0 | 0 | [8 empty] | 0 | 0 | 0 | 0 | 0 | 0
| 2時 | 0 | 0 | 0 | 0 | 4 | 29 | 2 | 0 | 0 | 0 | 0 | 0 | 0 | [8 empty] | 0 | 0 | 0 | 0 | 0 | 0
| 3時 | 0 | 0 | 0 | 0 | 4 | 29 | 3 | 0 | 0 | 0 | 0 | 0 | 0 | [8 empty] | 0 | 0 | 0 | 0 | 0 | 0
| 4時 | 0 | 0 | 0 | 0 | 4 | 29 | 4 | 0 | 0 | 0 | 0 | 0 | 0 | [8 empty] | 0 | 0 | 0 | 0 | 0 | 0
| 5時 | 0 | 0 | 0 | 0 | 4 | 29 | 5 | 0 | 0 | 0 | 0 | 0 | 0 | [8 empty] | 0 | 0 | 0 | 0 | 0 | 0
| 6時 | 0 | 0 | 0 | 0 | 4 | 29 | 6 | 0 | 0 | 0 | 0 | 0 | 0 | [8 empty] | 0 | 0 | 0 | 0 | 0 | 0
| 7時 | 0 | 0 | 0 | 0 | 4 | 29 | 7 | 0 | 0 | 0 | 0 | 0 | 0 | [8 empty] | 0 | 0 | 0 | 0 | 0 | 0
| 8時 | 0 | 0 | 0 | 0 | 4 | 29 | 8 | 0 | 0 | 0 | 0 | 0 | 0 | [8 empty] | 0 | 0 | 0 | 0 | 0 | 0
| 9時 | 0 | 0 | 0 | 0 | 4 | 29 | 9 | 0 | 0 | 0 | 0 | 0 | 0 | [8 empty] | 0 | 0 | 0 | 0 | 0 | 0
| 10時 | 0 | 0 | 0 | 0 | 4 | 29 | 10 | 0 | 0 | 0 | 0 | 0 | 0 | [8 empty] | 0 | 0 | 0 | 0 | 0 | 0
| 11時 | 0 | 0 | 0 | 0 | 4 | 29 | 11 | 0 | 0 | 0 | 0 | 0 | 0 | [8 empty] | 0 | 0 | 0 | 0 | 0 | 0
| 12時 | 0 | 0 | 0 | 0 | 4 | 29 | 12 | 0 | 0 | 0 | 0 | 0 | 0 | [8 empty] | 0 | 0 | 0 | 0 | 0 | 0
| 13時 | 0 | 0 | 0 | 0 | 4 | 29 | 13 | 0 | 0 | 0 | 0 | 0 | 0 | [8 empty] | 0 | 0 | 0 | 0 | 0 | 0
| 14時 | 0 | 0 | 0 | 0 | 4 | 29 | 14 | 0 | 0 | 0 | 0 | 0 | 0 | [8 empty] | 0 | 0 | 0 | 0 | 0 | 0
| 15時 | 0 | 0 | 0 | 0 | 4 | 29 | 15 | 0 | 0 | 0 | 0 | 0 | 0 | [8 empty] | 0 | 0 | 0 | 0 | 0 | 0
| 16時 | 0 | 0 | 0 | 0 | 4 | 29 | 16 | 0 | 0 | 0 | 0 | 0 | 0 | [8 empty] | 0 | 0 | 0 | 0 | 0 | 0
| 17時 | 0 | 0 | 0 | 0 | 4 | 29 | 17 | 0 | 0 | 0 | 0 | 0 | 0 | [8 empty] | 0 | 0 | 0 | 0 | 0 | 0
| 18時 | 0 | 0 | 0 | 0 | 4 | 29 | 18 | 0 | 0 | 0 | 0 | 0 | 0 | [8 empty] | 0 | 0 | 0 | 0 | 0 | 0
| 19時 | 0 | 0 | 0 | 0 | 4 | 29 | 19 | 0 | 0 | 0 | 0 | 0 | 0 | [8 empty] | 0 | 0 | 0 | 0 | 0 | 0
| 20時 | 0 | 0 | 0 | 0 | 4 | 29 | 20 | 0 | 0 | 0 | 0 | 0 | 0 | [8 empty] | 0 | 0 | 0 | 0 | 0 | 0
| 21時 | 0 | 0 | 0 | 0 | 4 | 29 | 21 | 0 | 0 | 0 | 0 | 0 | 0 | [8 empty] | 0 | 0 | 0 | 0 | 0 | 0
| 22時 | 0 | 0 | 0 | 0 | 4 | 29 | 22 | 0 | 0 | 0 | 0 | 0 | 0 | [8 empty] | 0 | 0 | 0 | 0 | 0 | 0
| 23時 | 0 | 0 | 0 | 0 | 4 | 29 | 23 | 0 | 0 | 0 | 0 | 0 | 0 | [8 empty] | 0 | 0 | 0 | 0 | 0 | 0
| 24時 | 0 | 0 | 0 | 0 | 4 | 29 | 24 | 0 | 0 | 0 | 0 | 0 | 0 |  | 0 | 0 | 0 | 0 | 0 | 0 |  | 0 | 0 | 0 | 0 | 0 | 0 |  | 0 | 0 | 0 | 0 | 0 | 0
2022-04-30 | 1時 | 0 | 0 | 0 | 0 | 4 | 30 | 1 | 0 | 0 | 0 | 0 | 0 | 0 | [8 empty] | 0 | 0 | 0 | 0 | 0 | 0
| 2時 | 0 | 0 | 0 | 0 | 4 | 30 | 2 | 0 | 0 | 0 | 0 | 0 | 0 | [8 empty] | 0 | 0 | 0 | 0 | 0 | 0
| 3時 | 0 | 0 | 0 | 0 | 4 | 30 | 3 | 0 | 0 | 0 | 0 | 0 | 0 | [8 empty] | 0 | 0 | 0 | 0 | 0 | 0
| 4時 | 0 | 0 | 0 | 0 | 4 | 30 | 4 | 0 | 0 | 0 | 0 | 0 | 0 | [8 empty] | 0 | 0 | 0 | 0 | 0 | 0
| 5時 | 0 | 0 | 0 | 0 | 4 | 30 | 5 | 0 | 0 | 0 | 0 | 0 | 0 | [8 empty] | 0 | 0 | 0 | 0 | 0 | 0
| 6時 | 0 | 0 | 0 | 0 | 4 | 30 | 6 | 0 | 0 | 0 | 0 | 0 | 0 | [8 empty] | 0 | 0 | 0 | 0 | 0 | 0
| 7時 | 0 | 0 | 0 | 0 | 4 | 30 | 7 | 0 | 0 | 0 | 0 | 0 | 0 | [8 empty] | 0 | 0 | 0 | 0 | 0 | 0
| 8時 | 0 | 0 | 0 | 0 | 4 | 30 | 8 | 0 | 0 | 0 | 0 | 0 | 0 | [8 empty] | 0 | 0 | 0 | 0 | 0 | 0
| 9時 | 0 | 0 | 0 | 0 | 4 | 30 | 9 | 0 | 0 | 0 | 0 | 0 | 0 | [8 empty] | 0 | 0 | 0 | 0 | 0 | 0
| 10時 | 0 | 0 | 0 | 0 | 4 | 30 | 10 | 0 | 0 | 0 | 0 | 0 | 0 | [8 empty] | 0 | 0 | 0 | 0 | 0 | 0
| 11時 | 0 | 0 | 0 | 0 | 4 | 30 | 11 | 0 | 0 | 0 | 0 | 0 | 0 | [8 empty] | 0 | 0 | 0 | 0 | 0 | 0
| 12時 | 0 | 0 | 0 | 0 | 4 | 30 | 12 | 0 | 0 | 0 | 0 | 0 | 0 | [8 empty] | 0 | 0 | 0 | 0 | 0 | 0
| 13時 | 0 | 0 | 0 | 0 | 4 | 30 | 13 | 0 | 0 | 0 | 0 | 0 | 0 | [8 empty] | 0 | 0 | 0 | 0 | 0 | 0
| 14時 | 0 | 0 | 0 | 0 | 4 | 30 | 14 | 0 | 0 | 0 | 0 | 0 | 0 | [8 empty] | 0 | 0 | 0 | 0 | 0 | 0
| 15時 | 0 | 0 | 0 | 0 | 4 | 30 | 15 | 0 | 0 | 0 | 0 | 0 | 0 | [8 empty] | 0 | 0 | 0 | 0 | 0 | 0
| 16時 | 0 | 0 | 0 | 0 | 4 | 30 | 16 | 0 | 0 | 0 | 0 | 0 | 0 | [8 empty] | 0 | 0 | 0 | 0 | 0 | 0
| 17時 | 0 | 0 | 0 | 0 | 4 | 30 | 17 | 0 | 0 | 0 | 0 | 0 | 0 | [8 empty] | 0 | 0 | 0 | 0 | 0 | 0
| 18時 | 0 | 0 | 0 | 0 | 4 | 30 | 18 | 0 | 0 | 0 | 0 | 0 | 0 | [8 empty] | 0 | 0 | 0 | 0 | 0 | 0
| 19時 | 0 | 0 | 0 | 0 | 4 | 30 | 19 | 0 | 0 | 0 | 0 | 0 | 0 | [8 empty] | 0 | 0 | 0 | 0 | 0 | 0
| 20時 | 0 | 0 | 0 | 0 | 4 | 30 | 20 | 0 | 0 | 0 | 0 | 0 | 0 | [8 empty] | 0 | 0 | 0 | 0 | 0 | 0
| 21時 | 0 | 0 | 0 | 0 | 4 | 30 | 21 | 0 | 0 | 0 | 0 | 0 | 0 | [8 empty] | 0 | 0 | 0 | 0 | 0 | 0
| 22時 | 0 | 0 | 0 | 0 | 4 | 30 | 22 | 0 | 0 | 0 | 0 | 0 | 0 | [8 empty] | 0 | 0 | 0 | 0 | 0 | 0
| 23時 | 0 | 0 | 0 | 0 | 4 | 30 | 23 | 0 | 0 | 0 | 0 | 0 | 0 | [8 empty] | 0 | 0 | 0 | 0 | 0 | 0
| 24時 | 0 | 0 | 0 | 0 | 4 | 30 | 24 | 0 | 0 | 0 | 0 | 0 | 0 |  | 0 | 0 | 0 | 0 | 0 | 0 |  | 0 | 0 | 0 | 0 | 0 | 0 |  | 0 | 0 | 0 | 0 | 0 | 0
2022-05-01 | 1時 | 0 | 0 | 0 | 0 | 5 | 1 | 1 | 0 | 0 | 0 | 0 | 0 | 0 | [8 empty] | 0 | 0 | 0 | 0 | 0 | 0
| 2時 | 0 | 0 | 0 | 0 | 5 | 1 | 2 | 0 | 0 | 0 | 0 | 0 | 0 | [8 empty] | 0 | 0 | 0 | 0 | 0 | 0
| 3時 | 0 | 0 | 0 | 0 | 5 | 1 | 3 | 0 | 0 | 0 | 0 | 0 | 0 | [8 empty] | 0 | 0 | 0 | 0 | 0 | 0
| 4時 | 0 | 0 | 0 | 0 | 5 | 1 | 4 | 0 | 0 | 0 | 0 | 0 | 0 | [8 empty] | 0 | 0 | 0 | 0 | 0 | 0
| 5時 | 0 | 0 | 0 | 0 | 5 | 1 | 5 | 0 | 0 | 0 | 0 | 0 | 0 | [8 empty] | 0 | 0 | 0 | 0 | 0 | 0
| 6時 | 0 | 0 | 0 | 0 | 5 | 1 | 6 | 0 | 0 | 0 | 0 | 0 | 0 | [8 empty] | 0 | 0 | 0 | 0 | 0 | 0
| 7時 | 0 | 0 | 0 | 0 | 5 | 1 | 7 | 0 | 0 | 0 | 0 | 0 | 0 | [8 empty] | 0 | 0 | 0 | 0 | 0 | 0
| 8時 | 0 | 0 | 0 | 0 | 5 | 1 | 8 | 0 | 0 | 0 | 0 | 0 | 0 | [8 empty] | 0 | 0 | 0 | 0 | 0 | 0
| 9時 | 0 | 0 | 0 | 0 | 5 | 1 | 9 | 0 | 0 | 0 | 0 | 0 | 0 | [8 empty] | 0 | 0 | 0 | 0 | 0 | 0
| 10時 | 0 | 0 | 0 | 0 | 5 | 1 | 10 | 0 | 0 | 0 | 0 | 0 | 0 | [8 empty] | 0 | 0 | 0 | 0 | 0 | 0
| 11時 | 0 | 0 | 0 | 0 | 5 | 1 | 11 | 0 | 0 | 0 | 0 | 0 | 0 | [8 empty] | 0 | 0 | 0 | 0 | 0 | 0
| 12時 | 0 | 0 | 0 | 0 | 5 | 1 | 12 | 0 | 0 | 0 | 0 | 0 | 0 | [8 empty] | 0 | 0 | 0 | 0 | 0 | 0
| 13時 | 0 | 0 | 0 | 0 | 5 | 1 | 13 | 0 | 0 | 0 | 0 | 0 | 0 | [8 empty] | 0 | 0 | 0 | 0 | 0 | 0
| 14時 | 0 | 0 | 0 | 0 | 5 | 1 | 14 | 0 | 0 | 0 | 0 | 0 | 0 | [8 empty] | 0 | 0 | 0 | 0 | 0 | 0
| 15時 | 0 | 0 | 0 | 0 | 5 | 1 | 15 | 0 | 0 | 0 | 0 | 0 | 0 | [8 empty] | 0 | 0 | 0 | 0 | 0 | 0
| 16時 | 0 | 0 | 0 | 0 | 5 | 1 | 16 | 0 | 0 | 0 | 0 | 0 | 0 | [8 empty] | 0 | 0 | 0 | 0 | 0 | 0
| 17時 | 0 | 0 | 0 | 0 | 5 | 1 | 17 | 0 | 0 | 0 | 0 | 0 | 0 | [8 empty] | 0 | 0 | 0 | 0 | 0 | 0
| 18時 | 0 | 0 | 0 | 0 | 5 | 1 | 18 | 0 | 0 | 0 | 0 | 0 | 0 | [8 empty] | 0 | 0 | 0 | 0 | 0 | 0
| 19時 | 0 | 0 | 0 | 0 | 5 | 1 | 19 | 0 | 0 | 0 | 0 | 0 | 0 | [8 empty] | 0 | 0 | 0 | 0 | 0 | 0
| 20時 | 0 | 0 | 0 | 0 | 5 | 1 | 20 | 0 | 0 | 0 | 0 | 0 | 0 | [8 empty] | 0 | 0 | 0 | 0 | 0 | 0
| 21時 | 0 | 0 | 0 | 0 | 5 | 1 | 21 | 0 | 0 | 0 | 0 | 0 | 0 | [8 empty] | 0 | 0 | 0 | 0 | 0 | 0
| 22時 | 0 | 0 | 0 | 0 | 5 | 1 | 22 | 0 | 0 | 0 | 0 | 0 | 0 | [8 empty] | 0 | 0 | 0 | 0 | 0 | 0
| 23時 | 0 | 0 | 0 | 0 | 5 | 1 | 23 | 0 | 0 | 0 | 0 | 0 | 0 | [8 empty] | 0 | 0 | 0 | 0 | 0 | 0
| 24時 | 0 | 0 | 0 | 0 | 5 | 1 | 24 | 0 | 0 | 0 | 0 | 0 | 0 |  | 0 | 0 | 0 | 0 | 0 | 0 |  | 0 | 0 | 0 | 0 | 0 | 0 |  | 0 | 0 | 0 | 0 | 0 | 0
2022-05-02 | 1時 | 0 | 0 | 0 | 0 | 5 | 2 | 1 | 0 | 0 | 0 | 0 | 0 | 0 | [8 empty] | 0 | 0 | 0 | 0 | 0 | 0
| 2時 | 0 | 0 | 0 | 0 | 5 | 2 | 2 | 0 | 0 | 0 | 0 | 0 | 0 | [8 empty] | 0 | 0 | 0 | 0 | 0 | 0
| 3時 | 0 | 0 | 0 | 0 | 5 | 2 | 3 | 0 | 0 | 0 | 0 | 0 | 0 | [8 empty] | 0 | 0 | 0 | 0 | 0 | 0
| 4時 | 0 | 0 | 0 | 0 | 5 | 2 | 4 | 0 | 0 | 0 | 0 | 0 | 0 | [8 empty] | 0 | 0 | 0 | 0 | 0 | 0
| 5時 | 0 | 0 | 0 | 0 | 5 | 2 | 5 | 0 | 0 | 0 | 0 | 0 | 0 | [8 empty] | 0 | 0 | 0 | 0 | 0 | 0
| 6時 | 0 | 0 | 0 | 0 | 5 | 2 | 6 | 0 | 0 | 0 | 0 | 0 | 0 | [8 empty] | 0 | 0 | 0 | 0 | 0 | 0
| 7時 | 0 | 0 | 0 | 0 | 5 | 2 | 7 | 0 | 0 | 0 | 0 | 0 | 0 | [8 empty] | 0 | 0 | 0 | 0 | 0 | 0
| 8時 | 0 | 0 | 0 | 0 | 5 | 2 | 8 | 0 | 0 | 0 | 0 | 0 | 0 | [8 empty] | 0 | 0 | 0 | 0 | 0 | 0
| 9時 | 0 | 0 | 0 | 0 | 5 | 2 | 9 | 0 | 0 | 0 | 0 | 0 | 0 | [8 empty] | 0 | 0 | 0 | 0 | 0 | 0
| 10時 | 0 | 0 | 0 | 0 | 5 | 2 | 10 | 0 | 0 | 0 | 0 | 0 | 0 | [8 empty] | 0 | 0 | 0 | 0 | 0 | 0
| 11時 | 0 | 0 | 0 | 0 | 5 | 2 | 11 | 0 | 0 | 0 | 0 | 0 | 0 | [8 empty] | 0 | 0 | 0 | 0 | 0 | 0
| 12時 | 0 | 0 | 0 | 0 | 5 | 2 | 12 | 0 | 0 | 0 | 0 | 0 | 0 | [8 empty] | 0 | 0 | 0 | 0 | 0 | 0
| 13時 | 0 | 0 | 0 | 0 | 5 | 2 | 13 | 0 | 0 | 0 | 0 | 0 | 0 | [8 empty] | 0 | 0 | 0 | 0 | 0 | 0
| 14時 | 0 | 0 | 0 | 0 | 5 | 2 | 14 | 0 | 0 | 0 | 0 | 0 | 0 | [8 empty] | 0 | 0 | 0 | 0 | 0 | 0
| 15時 | 0 | 0 | 0 | 0 | 5 | 2 | 15 | 0 | 0 | 0 | 0 | 0 | 0 | [8 empty] | 0 | 0 | 0 | 0 | 0 | 0
| 16時 | 0 | 0 | 0 | 0 | 5 | 2 | 16 | 0 | 0 | 0 | 0 | 0 | 0 | [8 empty] | 0 | 0 | 0 | 0 | 0 | 0
| 17時 | 0 | 0 | 0 | 0 | 5 | 2 | 17 | 0 | 0 | 0 | 0 | 0 | 0 | [8 empty] | 0 | 0 | 0 | 0 | 0 | 0
| 18時 | 0 | 0 | 0 | 0 | 5 | 2 | 18 | 0 | 0 | 0 | 0 | 0 | 0 | [8 empty] | 0 | 0 | 0 | 0 | 0 | 0
| 19時 | 0 | 0 | 0 | 0 | 5 | 2 | 19 | 0 | 0 | 0 | 0 | 0 | 0 | [8 empty] | 0 | 0 | 0 | 0 | 0 | 0
| 20時 | 0 | 0 | 0 | 0 | 5 | 2 | 20 | 0 | 0 | 0 | 0 | 0 | 0 | [8 empty] | 0 | 0 | 0 | 0 | 0 | 0
| 21時 | 0 | 0 | 0 | 0 | 5 | 2 | 21 | 0 | 0 | 0 | 0 | 0 | 0 | [8 empty] | 0 | 0 | 0 | 0 | 0 | 0
| 22時 | 0 | 0 | 0 | 0 | 5 | 2 | 22 | 0 | 0 | 0 | 0 | 0 | 0 | [8 empty] | 0 | 0 | 0 | 0 | 0 | 0
| 23時 | 0 | 0 | 0 | 0 | 5 | 2 | 23 | 0 | 0 | 0 | 0 | 0 | 0 | [8 empty] | 0 | 0 | 0 | 0 | 0 | 0
| 24時 | 0 | 0 | 0 | 0 | 5 | 2 | 24 | 0 | 0 | 0 | 0 | 0 | 0 |  | 0 | 0 | 0 | 0 | 0 | 0 |  | 0 | 0 | 0 | 0 | 0 | 0 |  | 0 | 0 | 0 | 0 | 0 | 0
2022-05-03 | 1時 | 0 | 0 | 0 | 0 | 5 | 3 | 1 | 0 | 0 | 0 | 0 | 0 | 0 | [8 empty] | 0 | 0 | 0 | 0 | 0 | 0
| 2時 | 0 | 0 | 0 | 0 | 5 | 3 | 2 | 0 | 0 | 0 | 0 | 0 | 0 | [8 empty] | 0 | 0 | 0 | 0 | 0 | 0
| 3時 | 0 | 0 | 0 | 0 | 5 | 3 | 3 | 0 | 0 | 0 | 0 | 0 | 0 | [8 empty] | 0 | 0 | 0 | 0 | 0 | 0
| 4時 | 0 | 0 | 0 | 0 | 5 | 3 | 4 | 0 | 0 | 0 | 0 | 0 | 0 | [8 empty] | 0 | 0 | 0 | 0 | 0 | 0
| 5時 | 0 | 0 | 0 | 0 | 5 | 3 | 5 | 0 | 0 | 0 | 0 | 0 | 0 | [8 empty] | 0 | 0 | 0 | 0 | 0 | 0
| 6時 | 0 | 0 | 0 | 0 | 5 | 3 | 6 | 0 | 0 | 0 | 0 | 0 | 0 | [8 empty] | 0 | 0 | 0 | 0 | 0 | 0
| 7時 | 0 | 0 | 0 | 0 | 5 | 3 | 7 | 0 | 0 | 0 | 0 | 0 | 0 | [8 empty] | 0 | 0 | 0 | 0 | 0 | 0
| 8時 | 0 | 0 | 0 | 0 | 5 | 3 | 8 | 0 | 0 | 0 | 0 | 0 | 0 | [8 empty] | 0 | 0 | 0 | 0 | 0 | 0
| 9時 | 0 | 0 | 0 | 0 | 5 | 3 | 9 | 0 | 0 | 0 | 0 | 0 | 0 | [8 empty] | 0 | 0 | 0 | 0 | 0 | 0
| 10時 | 0 | 0 | 0 | 0 | 5 | 3 | 10 | 0 | 0 | 0 | 0 | 0 | 0 | [8 empty] | 0 | 0 | 0 | 0 | 0 | 0
| 11時 | 0 | 0 | 0 | 0 | 5 | 3 | 11 | 0 | 0 | 0 | 0 | 0 | 0 | [8 empty] | 0 | 0 | 0 | 0 | 0 | 0
| 12時 | 0 | 0 | 0 | 0 | 5 | 3 | 12 | 0 | 0 | 0 | 0 | 0 | 0 | [8 empty] | 0 | 0 | 0 | 0 | 0 | 0
| 13時 | 0 | 0 | 0 | 0 | 5 | 3 | 13 | 0 | 0 | 0 | 0 | 0 | 0 | [8 empty] | 0 | 0 | 0 | 0 | 0 | 0
| 14時 | 0 | 0 | 0 | 0 | 5 | 3 | 14 | 0 | 0 | 0 | 0 | 0 | 0 | [8 empty] | 0 | 0 | 0 | 0 | 0 | 0
| 15時 | 0 | 0 | 0 | 0 | 5 | 3 | 15 | 0 | 0 | 0 | 0 | 0 | 0 | [8 empty] | 0 | 0 | 0 | 0 | 0 | 0
| 16時 | 0 | 0 | 0 | 0 | 5 | 3 | 16 | 0 | 0 | 0 | 0 | 0 | 0 | [8 empty] | 0 | 0 | 0 | 0 | 0 | 0
| 17時 | 0 | 0 | 0 | 0 | 5 | 3 | 17 | 0 | 0 | 0 | 0 | 0 | 0 | [8 empty] | 0 | 0 | 0 | 0 | 0 | 0
| 18時 | 0 | 0 | 0 | 0 | 5 | 3 | 18 | 0 | 0 | 0 | 0 | 0 | 0 | [8 empty] | 0 | 0 | 0 | 0 | 0 | 0
| 19時 | 0 | 0 | 0 | 0 | 5 | 3 | 19 | 0 | 0 | 0 | 0 | 0 | 0 | [8 empty] | 0 | 0 | 0 | 0 | 0 | 0
| 20時 | 0 | 0 | 0 | 0 | 5 | 3 | 20 | 0 | 0 | 0 | 0 | 0 | 0 | [8 empty] | 0 | 0 | 0 | 0 | 0 | 0
| 21時 | 0 | 0 | 0 | 0 | 5 | 3 | 21 | 0 | 0 | 0 | 0 | 0 | 0 | [8 empty] | 0 | 0 | 0 | 0 | 0 | 0
| 22時 | 0 | 0 | 0 | 0 | 5 | 3 | 22 | 0 | 0 | 0 | 0 | 0 | 0 | [8 empty] | 0 | 0 | 0 | 0 | 0 | 0
| 23時 | 0 | 0 | 0 | 0 | 5 | 3 | 23 | 0 | 0 | 0 | 0 | 0 | 0 | [8 empty] | 0 | 0 | 0 | 0 | 0 | 0
| 24時 | 0 | 0 | 0 | 0 | 5 | 3 | 24 | 0 | 0 | 0 | 0 | 0 | 0 |  | 0 | 0 | 0 | 0 | 0 | 0 |  | 0 | 0 | 0 | 0 | 0 | 0 |  | 0 | 0 | 0 | 0 | 0 | 0
2022-05-04 | 1時 | 0 | 0 | 0 | 0 | 5 | 4 | 1 | 0 | 0 | 0 | 0 | 0 | 0 | [8 empty] | 0 | 0 | 0 | 0 | 0 | 0
| 2時 | 0 | 0 | 0 | 0 | 5 | 4 | 2 | 0 | 0 | 0 | 0 | 0 | 0 | [8 empty] | 0 | 0 | 0 | 0 | 0 | 0
| 3時 | 0 | 0 | 0 | 0 | 5 | 4 | 3 | 0 | 0 | 0 | 0 | 0 | 0 | [8 empty] | 0 | 0 | 0 | 0 | 0 | 0
| 4時 | 0 | 0 | 0 | 0 | 5 | 4 | 4 | 0 | 0 | 0 | 0 | 0 | 0 | [8 empty] | 0 | 0 | 0 | 0 | 0 | 0
| 5時 | 0 | 0 | 0 | 0 | 5 | 4 | 5 | 0 | 0 | 0 | 0 | 0 | 0 | [8 empty] | 0 | 0 | 0 | 0 | 0 | 0
| 6時 | 0 | 0 | 0 | 0 | 5 | 4 | 6 | 0 | 0 | 0 | 0 | 0 | 0 | [8 empty] | 0 | 0 | 0 | 0 | 0 | 0
| 7時 | 0 | 0 | 0 | 0 | 5 | 4 | 7 | 0 | 0 | 0 | 0 | 0 | 0 | [8 empty] | 0 | 0 | 0 | 0 | 0 | 0
| 8時 | 0 | 0 | 0 | 0 | 5 | 4 | 8 | 0 | 0 | 0 | 0 | 0 | 0 | [8 empty] | 0 | 0 | 0 | 0 | 0 | 0
| 9時 | 0 | 0 | 0 | 0 | 5 | 4 | 9 | 0 | 0 | 0 | 0 | 0 | 0 | [8 empty] | 0 | 0 | 0 | 0 | 0 | 0
| 10時 | 0 | 0 | 0 | 0 | 5 | 4 | 10 | 0 | 0 | 0 | 0 | 0 | 0 | [8 empty] | 0 | 0 | 0 | 0 | 0 | 0
| 11時 | 0 | 0 | 0 | 0 | 5 | 4 | 11 | 0 | 0 | 0 | 0 | 0 | 0 | [8 empty] | 0 | 0 | 0 | 0 | 0 | 0
| 12時 | 0 | 0 | 0 | 0 | 5 | 4 | 12 | 0 | 0 | 0 | 0 | 0 | 0 | [8 empty] | 0 | 0 | 0 | 0 | 0 | 0
| 13時 | 0 | 0 | 0 | 0 | 5 | 4 | 13 | 0 | 0 | 0 | 0 | 0 | 0 | [8 empty] | 0 | 0 | 0 | 0 | 0 | 0
| 14時 | 0 | 0 | 0 | 0 | 5 | 4 | 14 | 0 | 0 | 0 | 0 | 0 | 0 | [8 empty] | 0 | 0 | 0 | 0 | 0 | 0
| 15時 | 0 | 0 | 0 | 0 | 5 | 4 | 15 | 0 | 0 | 0 | 0 | 0 | 0 | [8 empty] | 0 | 0 | 0 | 0 | 0 | 0
| 16時 | 0 | 0 | 0 | 0 | 5 | 4 | 16 | 0 | 0 | 0 | 0 | 0 | 0 | [8 empty] | 0 | 0 | 0 | 0 | 0 | 0
| 17時 | 0 | 0 | 0 | 0 | 5 | 4 | 17 | 0 | 0 | 0 | 0 | 0 | 0 | [8 empty] | 0 | 0 | 0 | 0 | 0 | 0
| 18時 | 0 | 0 | 0 | 0 | 5 | 4 | 18 | 0 | 0 | 0 | 0 | 0 | 0 | [8 empty] | 0 | 0 | 0 | 0 | 0 | 0
| 19時 | 0 | 0 | 0 | 0 | 5 | 4 | 19 | 0 | 0 | 0 | 0 | 0 | 0 | [8 empty] | 0 | 0 | 0 | 0 | 0 | 0
| 20時 | 0 | 0 | 0 | 0 | 5 | 4 | 20 | 0 | 0 | 0 | 0 | 0 | 0 | [8 empty] | 0 | 0 | 0 | 0 | 0 | 0
| 21時 | 0 | 0 | 0 | 0 | 5 | 4 | 21 | 0 | 0 | 0 | 0 | 0 | 0 | [8 empty] | 0 | 0 | 0 | 0 | 0 | 0
| 22時 | 0 | 0 | 0 | 0 | 5 | 4 | 22 | 0 | 0 | 0 | 0 | 0 | 0 | [8 empty] | 0 | 0 | 0 | 0 | 0 | 0
| 23時 | 0 | 0 | 0 | 0 | 5 | 4 | 23 | 0 | 0 | 0 | 0 | 0 | 0 | [8 empty] | 0 | 0 | 0 | 0 | 0 | 0
| 24時 | 0 | 0 | 0 | 0 | 5 | 4 | 24 | 0 | 0 | 0 | 0 | 0 | 0 |  | 0 | 0 | 0 | 0 | 0 | 0 |  | 0 | 0 | 0 | 0 | 0 | 0 |  | 0 | 0 | 0 | 0 | 0 | 0
2022-05-05 | 1時 | 0 | 0 | 0 | 0 | 5 | 5 | 1 | 0 | 0 | 0 | 0 | 0 | 0 | [8 empty] | 0 | 0 | 0 | 0 | 0 | 0
| 2時 | 0 | 0 | 0 | 0 | 5 | 5 | 2 | 0 | 0 | 0 | 0 | 0 | 0 | [8 empty] | 0 | 0 | 0 | 0 | 0 | 0
| 3時 | 0 | 0 | 0 | 0 | 5 | 5 | 3 | 0 | 0 | 0 | 0 | 0 | 0 | [8 empty] | 0 | 0 | 0 | 0 | 0 | 0
| 4時 | 0 | 0 | 0 | 0 | 5 | 5 | 4 | 0 | 0 | 0 | 0 | 0 | 0 | [8 empty] | 0 | 0 | 0 | 0 | 0 | 0
| 5時 | 0 | 0 | 0 | 0 | 5 | 5 | 5 | 0 | 0 | 0 | 0 | 0 | 0 | [8 empty] | 0 | 0 | 0 | 0 | 0 | 0
| 6時 | 0 | 0 | 0 | 0 | 5 | 5 | 6 | 0 | 0 | 0 | 0 | 0 | 0 | [8 empty] | 0 | 0 | 0 | 0 | 0 | 0
| 7時 | 0 | 0 | 0 | 0 | 5 | 5 | 7 | 0 | 0 | 0 | 0 | 0 | 0 | [8 empty] | 0 | 0 | 0 | 0 | 0 | 0
| 8時 | 0 | 0 | 0 | 0 | 5 | 5 | 8 | 0 | 0 | 0 | 0 | 0 | 0 | [8 empty] | 0 | 0 | 0 | 0 | 0 | 0
| 9時 | 0 | 0 | 0 | 0 | 5 | 5 | 9 | 0 | 0 | 0 | 0 | 0 | 0 | [8 empty] | 0 | 0 | 0 | 0 | 0 | 0
| 10時 | 0 | 0 | 0 | 0 | 5 | 5 | 10 | 0 | 0 | 0 | 0 | 0 | 0 | [8 empty] | 0 | 0 | 0 | 0 | 0 | 0
| 11時 | 0 | 0 | 0 | 0 | 5 | 5 | 11 | 0 | 0 | 0 | 0 | 0 | 0 | [8 empty] | 0 | 0 | 0 | 0 | 0 | 0
| 12時 | 0 | 0 | 0 | 0 | 5 | 5 | 12 | 0 | 0 | 0 | 0 | 0 | 0 | [8 empty] | 0 | 0 | 0 | 0 | 0 | 0
| 13時 | 0 | 0 | 0 | 0 | 5 | 5 | 13 | 0 | 0 | 0 | 0 | 0 | 0 | [8 empty] | 0 | 0 | 0 | 0 | 0 | 0
| 14時 | 0 | 0 | 0 | 0 | 5 | 5 | 14 | 0 | 0 | 0 | 0 | 0 | 0 | [8 empty] | 0 | 0 | 0 | 0 | 0 | 0
| 15時 | 0 | 0 | 0 | 0 | 5 | 5 | 15 | 0 | 0 | 0 | 0 | 0 | 0 | [8 empty] | 0 | 0 | 0 | 0 | 0 | 0
| 16時 | 0 | 0 | 0 | 0 | 5 | 5 | 16 | 0 | 0 | 0 | 0 | 0 | 0 | [8 empty] | 0 | 0 | 0 | 0 | 0 | 0
| 17時 | 0 | 0 | 0 | 0 | 5 | 5 | 17 | 0 | 0 | 0 | 0 | 0 | 0 | [8 empty] | 0 | 0 | 0 | 0 | 0 | 0
| 18時 | 0 | 0 | 0 | 0 | 5 | 5 | 18 | 0 | 0 | 0 | 0 | 0 | 0 | [8 empty] | 0 | 0 | 0 | 0 | 0 | 0
| 19時 | 0 | 0 | 0 | 0 | 5 | 5 | 19 | 0 | 0 | 0 | 0 | 0 | 0 | [8 empty] | 0 | 0 | 0 | 0 | 0 | 0
| 20時 | 0 | 0 | 0 | 0 | 5 | 5 | 20 | 0 | 0 | 0 | 0 | 0 | 0 | [8 empty] | 0 | 0 | 0 | 0 | 0 | 0
| 21時 | 0 | 0 | 0 | 0 | 5 | 5 | 21 | 0 | 0 | 0 | 0 | 0 | 0 | [8 empty] | 0 | 0 | 0 | 0 | 0 | 0
| 22時 | 0 | 0 | 0 | 0 | 5 | 5 | 22 | 0 | 0 | 0 | 0 | 0 | 0 | [8 empty] | 0 | 0 | 0 | 0 | 0 | 0
| 23時 | 0 | 0 | 0 | 0 | 5 | 5 | 23 | 0 | 0 | 0 | 0 | 0 | 0 | [8 empty] | 0 | 0 | 0 | 0 | 0 | 0
| 24時 | 0 | 0 | 0 | 0 | 5 | 5 | 24 | 0 | 0 | 0 | 0 | 0 | 0 |  | 0 | 0 | 0 | 0 | 0 | 0 |  | 0 | 0 | 0 | 0 | 0 | 0 |  | 0 | 0 | 0 | 0 | 0 | 0
2022-05-06 | 1時 | 0 | 0 | 0 | 0 | 5 | 6 | 1 | 0 | 0 | 0 | 0 | 0 | 0 | [8 empty] | 0 | 0 | 0 | 0 | 0 | 0
| 2時 | 0 | 0 | 0 | 0 | 5 | 6 | 2 | 0 | 0 | 0 | 0 | 0 | 0 | [8 empty] | 0 | 0 | 0 | 0 | 0 | 0
| 3時 | 0 | 0 | 0 | 0 | 5 | 6 | 3 | 0 | 0 | 0 | 0 | 0 | 0 | [8 empty] | 0 | 0 | 0 | 0 | 0 | 0
| 4時 | 0 | 0 | 0 | 0 | 5 | 6 | 4 | 0 | 0 | 0 | 0 | 0 | 0 | [8 empty] | 0 | 0 | 0 | 0 | 0 | 0
| 5時 | 0 | 0 | 0 | 0 | 5 | 6 | 5 | 0 | 0 | 0 | 0 | 0 | 0 | [8 empty] | 0 | 0 | 0 | 0 | 0 | 0
| 6時 | 0 | 0 | 0 | 0 | 5 | 6 | 6 | 0 | 0 | 0 | 0 | 0 | 0 | [8 empty] | 0 | 0 | 0 | 0 | 0 | 0
| 7時 | 0 | 0 | 0 | 0 | 5 | 6 | 7 | 0 | 0 | 0 | 0 | 0 | 0 | [8 empty] | 0 | 0 | 0 | 0 | 0 | 0
| 8時 | 0 | 0 | 0 | 0 | 5 | 6 | 8 | 0 | 0 | 0 | 0 | 0 | 0 | [8 empty] | 0 | 0 | 0 | 0 | 0 | 0
| 9時 | 0 | 0 | 0 | 0 | 5 | 6 | 9 | 0 | 0 | 0 | 0 | 0 | 0 | [8 empty] | 0 | 0 | 0 | 0 | 0 | 0
| 10時 | 0 | 0 | 0 | 0 | 5 | 6 | 10 | 0 | 0 | 0 | 0 | 0 | 0 | [8 empty] | 0 | 0 | 0 | 0 | 0 | 0
| 11時 | 0 | 0 | 0 | 0 | 5 | 6 | 11 | 0 | 0 | 0 | 0 | 0 | 0 | [8 empty] | 0 | 0 | 0 | 0 | 0 | 0
| 12時 | 0 | 0 | 0 | 0 | 5 | 6 | 12 | 0 | 0 | 0 | 0 | 0 | 0 | [8 empty] | 0 | 0 | 0 | 0 | 0 | 0
| 13時 | 0 | 0 | 0 | 0 | 5 | 6 | 13 | 0 | 0 | 0 | 0 | 0 | 0 | [8 empty] | 0 | 0 | 0 | 0 | 0 | 0
| 14時 | 0 | 0 | 0 | 0 | 5 | 6 | 14 | 0 | 0 | 0 | 0 | 0 | 0 | [8 empty] | 0 | 0 | 0 | 0 | 0 | 0
| 15時 | 0 | 0 | 0 | 0 | 5 | 6 | 15 | 0 | 0 | 0 | 0 | 0 | 0 | [8 empty] | 0 | 0 | 0 | 0 | 0 | 0
| 16時 | 0 | 0 | 0 | 0 | 5 | 6 | 16 | 0 | 0 | 0 | 0 | 0 | 0 | [8 empty] | 0 | 0 | 0 | 0 | 0 | 0
| 17時 | 0 | 0 | 0 | 0 | 5 | 6 | 17 | 0 | 0 | 0 | 0 | 0 | 0 | [8 empty] | 0 | 0 | 0 | 0 | 0 | 0
| 18時 | 0 | 0 | 0 | 0 | 5 | 6 | 18 | 0 | 0 | 0 | 0 | 0 | 0 | [8 empty] | 0 | 0 | 0 | 0 | 0 | 0
| 19時 | 0 | 0 | 0 | 0 | 5 | 6 | 19 | 0 | 0 | 0 | 0 | 0 | 0 | [8 empty] | 0 | 0 | 0 | 0 | 0 | 0
| 20時 | 0 | 0 | 0 | 0 | 5 | 6 | 20 | 0 | 0 | 0 | 0 | 0 | 0 | [8 empty] | 0 | 0 | 0 | 0 | 0 | 0
| 21時 | 0 | 0 | 0 | 0 | 5 | 6 | 21 | 0 | 0 | 0 | 0 | 0 | 0 | [8 empty] | 0 | 0 | 0 | 0 | 0 | 0
| 22時 | 0 | 0 | 0 | 0 | 5 | 6 | 22 | 0 | 0 | 0 | 0 | 0 | 0 | [8 empty] | 0 | 0 | 0 | 0 | 0 | 0
| 23時 | 0 | 0 | 0 | 0 | 5 | 6 | 23 | 0 | 0 | 0 | 0 | 0 | 0 | [8 empty] | 0 | 0 | 0 | 0 | 0 | 0
| 24時 | 0 | 0 | 0 | 0 | 5 | 6 | 24 | 0 | 0 | 0 | 0 | 0 | 0 |  | 0 | 0 | 0 | 0 | 0 | 0 |  | 0 | 0 | 0 | 0 | 0 | 0 |  | 0 | 0 | 0 | 0 | 0 | 0
2022-05-07 | 1時 | 0 | 0 | 0 | 0 | 5 | 7 | 1 | 0 | 0 | 0 | 0 | 0 | 0 | [8 empty] | 0 | 0 | 0 | 0 | 0 | 0
| 2時 | 0 | 0 | 0 | 0 | 5 | 7 | 2 | 0 | 0 | 0 | 0 | 0 | 0 | [8 empty] | 0 | 0 | 0 | 0 | 0 | 0
| 3時 | 0 | 0 | 0 | 0 | 5 | 7 | 3 | 0 | 0 | 0 | 0 | 0 | 0 | [8 empty] | 0 | 0 | 0 | 0 | 0 | 0
| 4時 | 0 | 0 | 0 | 0 | 5 | 7 | 4 | 0 | 0 | 0 | 0 | 0 | 0 | [8 empty] | 0 | 0 | 0 | 0 | 0 | 0
| 5時 | 0 | 0 | 0 | 0 | 5 | 7 | 5 | 0 | 0 | 0 | 0 | 0 | 0 | [8 empty] | 0 | 0 | 0 | 0 | 0 | 0
| 6時 | 0 | 0 | 0 | 0 | 5 | 7 | 6 | 0 | 0 | 0 | 0 | 0 | 0 | [8 empty] | 0 | 0 | 0 | 0 | 0 | 0
| 7時 | 0 | 0 | 0 | 0 | 5 | 7 | 7 | 0 | 0 | 0 | 0 | 0 | 0 | [8 empty] | 0 | 0 | 0 | 0 | 0 | 0
| 8時 | 0 | 0 | 0 | 0 | 5 | 7 | 8 | 0 | 0 | 0 | 0 | 0 | 0 | [8 empty] | 0 | 0 | 0 | 0 | 0 | 0
| 9時 | 0 | 0 | 0 | 0 | 5 | 7 | 9 | 0 | 0 | 0 | 0 | 0 | 0 | [8 empty] | 0 | 0 | 0 | 0 | 0 | 0
| 10時 | 0 | 0 | 0 | 0 | 5 | 7 | 10 | 0 | 0 | 0 | 0 | 0 | 0 | [8 empty] | 0 | 0 | 0 | 0 | 0 | 0
| 11時 | 0 | 0 | 0 | 0 | 5 | 7 | 11 | 0 | 0 | 0 | 0 | 0 | 0 | [8 empty] | 0 | 0 | 0 | 0 | 0 | 0
| 12時 | 0 | 0 | 0 | 0 | 5 | 7 | 12 | 0 | 0 | 0 | 0 | 0 | 0 | [8 empty] | 0 | 0 | 0 | 0 | 0 | 0
| 13時 | 0 | 0 | 0 | 0 | 5 | 7 | 13 | 0 | 0 | 0 | 0 | 0 | 0 | [8 empty] | 0 | 0 | 0 | 0 | 0 | 0
| 14時 | 0 | 0 | 0 | 0 | 5 | 7 | 14 | 0 | 0 | 0 | 0 | 0 | 0 | [8 empty] | 0 | 0 | 0 | 0 | 0 | 0
| 15時 | 0 | 0 | 0 | 0 | 5 | 7 | 15 | 0 | 0 | 0 | 0 | 0 | 0 | [8 empty] | 0 | 0 | 0 | 0 | 0 | 0
| 16時 | 0 | 0 | 0 | 0 | 5 | 7 | 16 | 0 | 0 | 0 | 0 | 0 | 0 | [8 empty] | 0 | 0 | 0 | 0 | 0 | 0
| 17時 | 0 | 0 | 0 | 0 | 5 | 7 | 17 | 0 | 0 | 0 | 0 | 0 | 0 | [8 empty] | 0 | 0 | 0 | 0 | 0 | 0
| 18時 | 0 | 0 | 0 | 0 | 5 | 7 | 18 | 0 | 0 | 0 | 0 | 0 | 0 | [8 empty] | 0 | 0 | 0 | 0 | 0 | 0
| 19時 | 0 | 0 | 0 | 0 | 5 | 7 | 19 | 0 | 0 | 0 | 0 | 0 | 0 | [8 empty] | 0 | 0 | 0 | 0 | 0 | 0
| 20時 | 0 | 0 | 0 | 0 | 5 | 7 | 20 | 0 | 0 | 0 | 0 | 0 | 0 | [8 empty] | 0 | 0 | 0 | 0 | 0 | 0
| 21時 | 0 | 0 | 0 | 0 | 5 | 7 | 21 | 0 | 0 | 0 | 0 | 0 | 0 | [8 empty] | 0 | 0 | 0 | 0 | 0 | 0
| 22時 | 0 | 0 | 0 | 0 | 5 | 7 | 22 | 0 | 0 | 0 | 0 | 0 | 0 | [8 empty] | 0 | 0 | 0 | 0 | 0 | 0
| 23時 | 0 | 0 | 0 | 0 | 5 | 7 | 23 | 0 | 0 | 0 | 0 | 0 | 0 | [8 empty] | 0 | 0 | 0 | 0 | 0 | 0
| 24時 | 0 | 0 | 0 | 0 | 5 | 7 | 24 | 0 | 0 | 0 | 0 | 0 | 0 |  | 0 | 0 | 0 | 0 | 0 | 0 |  | 0 | 0 | 0 | 0 | 0 | 0 |  | 0 | 0 | 0 | 0 | 0 | 0
2022-05-08 | 1時 | 0 | 0 | 0 | 0 | 5 | 8 | 1 | 0 | 0 | 0 | 0 | 0 | 0 | [8 empty] | 0 | 0 | 0 | 0 | 0 | 0
| 2時 | 0 | 0 | 0 | 0 | 5 | 8 | 2 | 0 | 0 | 0 | 0 | 0 | 0 | [8 empty] | 0 | 0 | 0 | 0 | 0 | 0
| 3時 | 0 | 0 | 0 | 0 | 5 | 8 | 3 | 0 | 0 | 0 | 0 | 0 | 0 | [8 empty] | 0 | 0 | 0 | 0 | 0 | 0
| 4時 | 0 | 0 | 0 | 0 | 5 | 8 | 4 | 0 | 0 | 0 | 0 | 0 | 0 | [8 empty] | 0 | 0 | 0 | 0 | 0 | 0
| 5時 | 0 | 0 | 0 | 0 | 5 | 8 | 5 | 0 | 0 | 0 | 0 | 0 | 0 | [8 empty] | 0 | 0 | 0 | 0 | 0 | 0
| 6時 | 0 | 0 | 0 | 0 | 5 | 8 | 6 | 0 | 0 | 0 | 0 | 0 | 0 | [8 empty] | 0 | 0 | 0 | 0 | 0 | 0
| 7時 | 0 | 0 | 0 | 0 | 5 | 8 | 7 | 0 | 0 | 0 | 0 | 0 | 0 | [8 empty] | 0 | 0 | 0 | 0 | 0 | 0
| 8時 | 0 | 0 | 0 | 0 | 5 | 8 | 8 | 0 | 0 | 0 | 0 | 0 | 0 | [8 empty] | 0 | 0 | 0 | 0 | 0 | 0
| 9時 | 0 | 0 | 0 | 0 | 5 | 8 | 9 | 0 | 0 | 0 | 0 | 0 | 0 | [8 empty] | 0 | 0 | 0 | 0 | 0 | 0
| 10時 | 0 | 0 | 0 | 0 | 5 | 8 | 10 | 0 | 0 | 0 | 0 | 0 | 0 | [8 empty] | 0 | 0 | 0 | 0 | 0 | 0
| 11時 | 0 | 0 | 0 | 0 | 5 | 8 | 11 | 0 | 0 | 0 | 0 | 0 | 0 | [8 empty] | 0 | 0 | 0 | 0 | 0 | 0
| 12時 | 0 | 0 | 0 | 0 | 5 | 8 | 12 | 0 | 0 | 0 | 0 | 0 | 0 | [8 empty] | 0 | 0 | 0 | 0 | 0 | 0
| 13時 | 0 | 0 | 0 | 0 | 5 | 8 | 13 | 0 | 0 | 0 | 0 | 0 | 0 | [8 empty] | 0 | 0 | 0 | 0 | 0 | 0
| 14時 | 0 | 0 | 0 | 0 | 5 | 8 | 14 | 0 | 0 | 0 | 0 | 0 | 0 | [8 empty] | 0 | 0 | 0 | 0 | 0 | 0
| 15時 | 0 | 0 | 0 | 0 | 5 | 8 | 15 | 0 | 0 | 0 | 0 | 0 | 0 | [8 empty] | 0 | 0 | 0 | 0 | 0 | 0
| 16時 | 0 | 0 | 0 | 0 | 5 | 8 | 16 | 0 | 0 | 0 | 0 | 0 | 0 | [8 empty] | 0 | 0 | 0 | 0 | 0 | 0
| 17時 | 0 | 0 | 0 | 0 | 5 | 8 | 17 | 0 | 0 | 0 | 0 | 0 | 0 | [8 empty] | 0 | 0 | 0 | 0 | 0 | 0
| 18時 | 0 | 0 | 0 | 0 | 5 | 8 | 18 | 0 | 0 | 0 | 0 | 0 | 0 | [8 empty] | 0 | 0 | 0 | 0 | 0 | 0
| 19時 | 0 | 0 | 0 | 0 | 5 | 8 | 19 | 0 | 0 | 0 | 0 | 0 | 0 | [8 empty] | 0 | 0 | 0 | 0 | 0 | 0
| 20時 | 0 | 0 | 0 | 0 | 5 | 8 | 20 | 0 | 0 | 0 | 0 | 0 | 0 | [8 empty] | 0 | 0 | 0 | 0 | 0 | 0
| 21時 | 0 | 0 | 0 | 0 | 5 | 8 | 21 | 0 | 0 | 0 | 0 | 0 | 0 | [8 empty] | 0 | 0 | 0 | 0 | 0 | 0
| 22時 | 0 | 0 | 0 | 0 | 5 | 8 | 22 | 0 | 0 | 0 | 0 | 0 | 0 | [8 empty] | 0 | 0 | 0 | 0 | 0 | 0
| 23時 | 0 | 0 | 0 | 0 | 5 | 8 | 23 | 0 | 0 | 0 | 0 | 0 | 0 | [8 empty] | 0 | 0 | 0 | 0 | 0 | 0
| 24時 | 0 | 0 | 0 | 0 | 5 | 8 | 24 | 0 | 0 | 0 | 0 | 0 | 0 |  | 0 | 0 | 0 | 0 | 0 | 0 |  | 0 | 0 | 0 | 0 | 0 | 0 |  | 0 | 0 | 0 | 0 | 0 | 0
2022-05-09 | 1時 | 0 | 0 | 0 | 0 | 5 | 9 | 1 | 0 | 0 | 0 | 0 | 0 | 0 | [8 empty] | 0 | 0 | 0 | 0 | 0 | 0
| 2時 | 0 | 0 | 0 | 0 | 5 | 9 | 2 | 0 | 0 | 0 | 0 | 0 | 0 | [8 empty] | 0 | 0 | 0 | 0 | 0 | 0
| 3時 | 0 | 0 | 0 | 0 | 5 | 9 | 3 | 0 | 0 | 0 | 0 | 0 | 0 | [8 empty] | 0 | 0 | 0 | 0 | 0 | 0
| 4時 | 0 | 0 | 0 | 0 | 5 | 9 | 4 | 0 | 0 | 0 | 0 | 0 | 0 | [8 empty] | 0 | 0 | 0 | 0 | 0 | 0
| 5時 | 0 | 0 | 0 | 0 | 5 | 9 | 5 | 0 | 0 | 0 | 0 | 0 | 0 | [8 empty] | 0 | 0 | 0 | 0 | 0 | 0
| 6時 | 0 | 0 | 0 | 0 | 5 | 9 | 6 | 0 | 0 | 0 | 0 | 0 | 0 | [8 empty] | 0 | 0 | 0 | 0 | 0 | 0
| 7時 | 0 | 0 | 0 | 0 | 5 | 9 | 7 | 0 | 0 | 0 | 0 | 0 | 0 | [8 empty] | 0 | 0 | 0 | 0 | 0 | 0
| 8時 | 0 | 0 | 0 | 0 | 5 | 9 | 8 | 0 | 0 | 0 | 0 | 0 | 0 | [8 empty] | 0 | 0 | 0 | 0 | 0 | 0
| 9時 | 0 | 0 | 0 | 0 | 5 | 9 | 9 | 0 | 0 | 0 | 0 | 0 | 0 | [8 empty] | 0 | 0 | 0 | 0 | 0 | 0
| 10時 | 0 | 0 | 0 | 0 | 5 | 9 | 10 | 0 | 0 | 0 | 0 | 0 | 0 | [8 empty] | 0 | 0 | 0 | 0 | 0 | 0
| 11時 | 0 | 0 | 0 | 0 | 5 | 9 | 11 | 0 | 0 | 0 | 0 | 0 | 0 | [8 empty] | 0 | 0 | 0 | 0 | 0 | 0
| 12時 | 0 | 0 | 0 | 0 | 5 | 9 | 12 | 0 | 0 | 0 | 0 | 0 | 0 | [8 empty] | 0 | 0 | 0 | 0 | 0 | 0
| 13時 | 0 | 0 | 0 | 0 | 5 | 9 | 13 | 0 | 0 | 0 | 0 | 0 | 0 | [8 empty] | 0 | 0 | 0 | 0 | 0 | 0
| 14時 | 0 | 0 | 0 | 0 | 5 | 9 | 14 | 0 | 0 | 0 | 0 | 0 | 0 | [8 empty] | 0 | 0 | 0 | 0 | 0 | 0
| 15時 | 0 | 0 | 0 | 0 | 5 | 9 | 15 | 0 | 0 | 0 | 0 | 0 | 0 | [8 empty] | 0 | 0 | 0 | 0 | 0 | 0
| 16時 | 0 | 0 | 0 | 0 | 5 | 9 | 16 | 0 | 0 | 0 | 0 | 0 | 0 | [8 empty] | 0 | 0 | 0 | 0 | 0 | 0
| 17時 | 0 | 0 | 0 | 0 | 5 | 9 | 17 | 0 | 0 | 0 | 0 | 0 | 0 | [8 empty] | 0 | 0 | 0 | 0 | 0 | 0
| 18時 | 0 | 0 | 0 | 0 | 5 | 9 | 18 | 0 | 0 | 0 | 0 | 0 | 0 | [8 empty] | 0 | 0 | 0 | 0 | 0 | 0
| 19時 | 0 | 0 | 0 | 0 | 5 | 9 | 19 | 0 | 0 | 0 | 0 | 0 | 0 | [8 empty] | 0 | 0 | 0 | 0 | 0 | 0
| 20時 | 0 | 0 | 0 | 0 | 5 | 9 | 20 | 0 | 0 | 0 | 0 | 0 | 0 | [8 empty] | 0 | 0 | 0 | 0 | 0 | 0
| 21時 | 0 | 0 | 0 | 0 | 5 | 9 | 21 | 0 | 0 | 0 | 0 | 0 | 0 | [8 empty] | 0 | 0 | 0 | 0 | 0 | 0
| 22時 | 0 | 0 | 0 | 0 | 5 | 9 | 22 | 0 | 0 | 0 | 0 | 0 | 0 | [8 empty] | 0 | 0 | 0 | 0 | 0 | 0
| 23時 | 0 | 0 | 0 | 0 | 5 | 9 | 23 | 0 | 0 | 0 | 0 | 0 | 0 | [8 empty] | 0 | 0 | 0 | 0 | 0 | 0
| 24時 | 0 | 0 | 0 | 0 | 5 | 9 | 24 | 0 | 0 | 0 | 0 | 0 | 0 |  | 0 | 0 | 0 | 0 | 0 | 0 |  | 0 | 0 | 0 | 0 | 0 | 0 |  | 0 | 0 | 0 | 0 | 0 | 0
2022-05-10 | 1時 | 0 | 0 | 0 | 0 | 5 | 10 | 1 | 0 | 0 | 0 | 0 | 0 | 0 | [8 empty] | 0 | 0 | 0 | 0 | 0 | 0
| 2時 | 0 | 0 | 0 | 0 | 5 | 10 | 2 | 0 | 0 | 0 | 0 | 0 | 0 | [8 empty] | 0 | 0 | 0 | 0 | 0 | 0
| 3時 | 0 | 0 | 0 | 0 | 5 | 10 | 3 | 0 | 0 | 0 | 0 | 0 | 0 | [8 empty] | 0 | 0 | 0 | 0 | 0 | 0
| 4時 | 0 | 0 | 0 | 0 | 5 | 10 | 4 | 0 | 0 | 0 | 0 | 0 | 0 | [8 empty] | 0 | 0 | 0 | 0 | 0 | 0
| 5時 | 0 | 0 | 0 | 0 | 5 | 10 | 5 | 0 | 0 | 0 | 0 | 0 | 0 | [8 empty] | 0 | 0 | 0 | 0 | 0 | 0
| 6時 | 0 | 0 | 0 | 0 | 5 | 10 | 6 | 0 | 0 | 0 | 0 | 0 | 0 | [8 empty] | 0 | 0 | 0 | 0 | 0 | 0
| 7時 | 0 | 0 | 0 | 0 | 5 | 10 | 7 | 0 | 0 | 0 | 0 | 0 | 0 | [8 empty] | 0 | 0 | 0 | 0 | 0 | 0
| 8時 | 0 | 0 | 0 | 0 | 5 | 10 | 8 | 0 | 0 | 0 | 0 | 0 | 0 | [8 empty] | 0 | 0 | 0 | 0 | 0 | 0
| 9時 | 0 | 0 | 0 | 0 | 5 | 10 | 9 | 0 | 0 | 0 | 0 | 0 | 0 | [8 empty] | 0 | 0 | 0 | 0 | 0 | 0
| 10時 | 0 | 0 | 0 | 0 | 5 | 10 | 10 | 0 | 0 | 0 | 0 | 0 | 0 | [8 empty] | 0 | 0 | 0 | 0 | 0 | 0
| 11時 | 0 | 0 | 0 | 0 | 5 | 10 | 11 | 0 | 0 | 0 | 0 | 0 | 0 | [8 empty] | 0 | 0 | 0 | 0 | 0 | 0
| 12時 | 0 | 0 | 0 | 0 | 5 | 10 | 12 | 0 | 0 | 0 | 0 | 0 | 0 | [8 empty] | 0 | 0 | 0 | 0 | 0 | 0
| 13時 | 0 | 0 | 0 | 0 | 5 | 10 | 13 | 0 | 0 | 0 | 0 | 0 | 0 | [8 empty] | 0 | 0 | 0 | 0 | 0 | 0
| 14時 | 0 | 0 | 0 | 0 | 5 | 10 | 14 | 0 | 0 | 0 | 0 | 0 | 0 | [8 empty] | 0 | 0 | 0 | 0 | 0 | 0
| 15時 | 0 | 0 | 0 | 0 | 5 | 10 | 15 | 0 | 0 | 0 | 0 | 0 | 0 | [8 empty] | 0 | 0 | 0 | 0 | 0 | 0
| 16時 | 0 | 0 | 0 | 0 | 5 | 10 | 16 | 0 | 0 | 0 | 0 | 0 | 0 | [8 empty] | 0 | 0 | 0 | 0 | 0 | 0
| 17時 | 0 | 0 | 0 | 0 | 5 | 10 | 17 | 0 | 0 | 0 | 0 | 0 | 0 | [8 empty] | 0 | 0 | 0 | 0 | 0 | 0
| 18時 | 0 | 0 | 0 | 0 | 5 | 10 | 18 | 0 | 0 | 0 | 0 | 0 | 0 | [8 empty] | 0 | 0 | 0 | 0 | 0 | 0
| 19時 | 0 | 0 | 0 | 0 | 5 | 10 | 19 | 0 | 0 | 0 | 0 | 0 | 0 | [8 empty] | 0 | 0 | 0 | 0 | 0 | 0
| 20時 | 0 | 0 | 0 | 0 | 5 | 10 | 20 | 0 | 0 | 0 | 0 | 0 | 0 | [8 empty] | 0 | 0 | 0 | 0 | 0 | 0
| 21時 | 0 | 0 | 0 | 0 | 5 | 10 | 21 | 0 | 0 | 0 | 0 | 0 | 0 | [8 empty] | 0 | 0 | 0 | 0 | 0 | 0
| 22時 | 0 | 0 | 0 | 0 | 5 | 10 | 22 | 0 | 0 | 0 | 0 | 0 | 0 | [8 empty] | 0 | 0 | 0 | 0 | 0 | 0
| 23時 | 0 | 0 | 0 | 0 | 5 | 10 | 23 | 0 | 0 | 0 | 0 | 0 | 0 | [8 empty] | 0 | 0 | 0 | 0 | 0 | 0
| 24時 | 0 | 0 | 0 | 0 | 5 | 10 | 24 | 0 | 0 | 0 | 0 | 0 | 0 |  | 0 | 0 | 0 | 0 | 0 | 0 |  | 0 | 0 | 0 | 0 | 0 | 0 |  | 0 | 0 | 0 | 0 | 0 | 0
2022-05-11 | 1時 | 0 | 0 | 0 | 0 | 5 | 11 | 1 | 0 | 0 | 0 | 0 | 0 | 0 | [8 empty] | 0 | 0 | 0 | 0 | 0 | 0
| 2時 | 0 | 0 | 0 | 0 | 5 | 11 | 2 | 0 | 0 | 0 | 0 | 0 | 0 | [8 empty] | 0 | 0 | 0 | 0 | 0 | 0
| 3時 | 0 | 0 | 0 | 0 | 5 | 11 | 3 | 0 | 0 | 0 | 0 | 0 | 0 | [8 empty] | 0 | 0 | 0 | 0 | 0 | 0
| 4時 | 0 | 0 | 0 | 0 | 5 | 11 | 4 | 0 | 0 | 0 | 0 | 0 | 0 | [8 empty] | 0 | 0 | 0 | 0 | 0 | 0
| 5時 | 0 | 0 | 0 | 0 | 5 | 11 | 5 | 0 | 0 | 0 | 0 | 0 | 0 | [8 empty] | 0 | 0 | 0 | 0 | 0 | 0
| 6時 | 0 | 0 | 0 | 0 | 5 | 11 | 6 | 0 | 0 | 0 | 0 | 0 | 0 | [8 empty] | 0 | 0 | 0 | 0 | 0 | 0
| 7時 | 0 | 0 | 0 | 0 | 5 | 11 | 7 | 0 | 0 | 0 | 0 | 0 | 0 | [8 empty] | 0 | 0 | 0 | 0 | 0 | 0
| 8時 | 0 | 0 | 0 | 0 | 5 | 11 | 8 | 0 | 0 | 0 | 0 | 0 | 0 | [8 empty] | 0 | 0 | 0 | 0 | 0 | 0
| 9時 | 0 | 0 | 0 | 0 | 5 | 11 | 9 | 0 | 0 | 0 | 0 | 0 | 0 | [8 empty] | 0 | 0 | 0 | 0 | 0 | 0
| 10時 | 0 | 0 | 0 | 0 | 5 | 11 | 10 | 0 | 0 | 0 | 0 | 0 | 0 | [8 empty] | 0 | 0 | 0 | 0 | 0 | 0
| 11時 | 0 | 0 | 0 | 0 | 5 | 11 | 11 | 0 | 0 | 0 | 0 | 0 | 0 | [8 empty] | 0 | 0 | 0 | 0 | 0 | 0
| 12時 | 0 | 0 | 0 | 0 | 5 | 11 | 12 | 0 | 0 | 0 | 0 | 0 | 0 | [8 empty] | 0 | 0 | 0 | 0 | 0 | 0
| 13時 | 0 | 0 | 0 | 0 | 5 | 11 | 13 | 0 | 0 | 0 | 0 | 0 | 0 | [8 empty] | 0 | 0 | 0 | 0 | 0 | 0
| 14時 | 0 | 0 | 0 | 0 | 5 | 11 | 14 | 0 | 0 | 0 | 0 | 0 | 0 | [8 empty] | 0 | 0 | 0 | 0 | 0 | 0
| 15時 | 0 | 0 | 0 | 0 | 5 | 11 | 15 | 0 | 0 | 0 | 0 | 0 | 0 | [8 empty] | 0 | 0 | 0 | 0 | 0 | 0
| 16時 | 0 | 0 | 0 | 0 | 5 | 11 | 16 | 0 | 0 | 0 | 0 | 0 | 0 | [8 empty] | 0 | 0 | 0 | 0 | 0 | 0
| 17時 | 0 | 0 | 0 | 0 | 5 | 11 | 17 | 0 | 0 | 0 | 0 | 0 | 0 | [8 empty] | 0 | 0 | 0 | 0 | 0 | 0
| 18時 | 0 | 0 | 0 | 0 | 5 | 11 | 18 | 0 | 0 | 0 | 0 | 0 | 0 | [8 empty] | 0 | 0 | 0 | 0 | 0 | 0
| 19時 | 0 | 0 | 0 | 0 | 5 | 11 | 19 | 0 | 0 | 0 | 0 | 0 | 0 | [8 empty] | 0 | 0 | 0 | 0 | 0 | 0
| 20時 | 0 | 0 | 0 | 0 | 5 | 11 | 20 | 0 | 0 | 0 | 0 | 0 | 0 | [8 empty] | 0 | 0 | 0 | 0 | 0 | 0
| 21時 | 0 | 0 | 0 | 0 | 5 | 11 | 21 | 0 | 0 | 0 | 0 | 0 | 0 | [8 empty] | 0 | 0 | 0 | 0 | 0 | 0
| 22時 | 0 | 0 | 0 | 0 | 5 | 11 | 22 | 0 | 0 | 0 | 0 | 0 | 0 | [8 empty] | 0 | 0 | 0 | 0 | 0 | 0
| 23時 | 0 | 0 | 0 | 0 | 5 | 11 | 23 | 0 | 0 | 0 | 0 | 0 | 0 | [8 empty] | 0 | 0 | 0 | 0 | 0 | 0
| 24時 | 0 | 0 | 0 | 0 | 5 | 11 | 24 | 0 | 0 | 0 | 0 | 0 | 0 |  | 0 | 0 | 0 | 0 | 0 | 0 |  | 0 | 0 | 0 | 0 | 0 | 0 |  | 0 | 0 | 0 | 0 | 0 | 0
2022-05-12 | 1時 | 0 | 0 | 0 | 0 | 5 | 12 | 1 | 0 | 0 | 0 | 0 | 0 | 0 | [8 empty] | 0 | 0 | 0 | 0 | 0 | 0
| 2時 | 0 | 0 | 0 | 0 | 5 | 12 | 2 | 0 | 0 | 0 | 0 | 0 | 0 | [8 empty] | 0 | 0 | 0 | 0 | 0 | 0
| 3時 | 0 | 0 | 0 | 0 | 5 | 12 | 3 | 0 | 0 | 0 | 0 | 0 | 0 | [8 empty] | 0 | 0 | 0 | 0 | 0 | 0
| 4時 | 0 | 0 | 0 | 0 | 5 | 12 | 4 | 0 | 0 | 0 | 0 | 0 | 0 | [8 empty] | 0 | 0 | 0 | 0 | 0 | 0
| 5時 | 0 | 0 | 0 | 0 | 5 | 12 | 5 | 0 | 0 | 0 | 0 | 0 | 0 | [8 empty] | 0 | 0 | 0 | 0 | 0 | 0
| 6時 | 0 | 0 | 0 | 0 | 5 | 12 | 6 | 0 | 0 | 0 | 0 | 0 | 0 | [8 empty] | 0 | 0 | 0 | 0 | 0 | 0
| 7時 | 0 | 0 | 0 | 0 | 5 | 12 | 7 | 0 | 0 | 0 | 0 | 0 | 0 | [8 empty] | 0 | 0 | 0 | 0 | 0 | 0
| 8時 | 0 | 0 | 0 | 0 | 5 | 12 | 8 | 0 | 0 | 0 | 0 | 0 | 0 | [8 empty] | 0 | 0 | 0 | 0 | 0 | 0
| 9時 | 0 | 0 | 0 | 0 | 5 | 12 | 9 | 0 | 0 | 0 | 0 | 0 | 0 | [8 empty] | 0 | 0 | 0 | 0 | 0 | 0
| 10時 | 0 | 0 | 0 | 0 | 5 | 12 | 10 | 0 | 0 | 0 | 0 | 0 | 0 | [8 empty] | 0 | 0 | 0 | 0 | 0 | 0
| 11時 | 0 | 0 | 0 | 0 | 5 | 12 | 11 | 0 | 0 | 0 | 0 | 0 | 0 | [8 empty] | 0 | 0 | 0 | 0 | 0 | 0
| 12時 | 0 | 0 | 0 | 0 | 5 | 12 | 12 | 0 | 0 | 0 | 0 | 0 | 0 | [8 empty] | 0 | 0 | 0 | 0 | 0 | 0
| 13時 | 0 | 0 | 0 | 0 | 5 | 12 | 13 | 0 | 0 | 0 | 0 | 0 | 0 | [8 empty] | 0 | 0 | 0 | 0 | 0 | 0
| 14時 | 0 | 0 | 0 | 0 | 5 | 12 | 14 | 0 | 0 | 0 | 0 | 0 | 0 | [8 empty] | 0 | 0 | 0 | 0 | 0 | 0
| 15時 | 0 | 0 | 0 | 0 | 5 | 12 | 15 | 0 | 0 | 0 | 0 | 0 | 0 | [8 empty] | 0 | 0 | 0 | 0 | 0 | 0
| 16時 | 0 | 0 | 0 | 0 | 5 | 12 | 16 | 0 | 0 | 0 | 0 | 0 | 0 | [8 empty] | 0 | 0 | 0 | 0 | 0 | 0
| 17時 | 0 | 0 | 0 | 0 | 5 | 12 | 17 | 0 | 0 | 0 | 0 | 0 | 0 | [8 empty] | 0 | 0 | 0 | 0 | 0 | 0
| 18時 | 0 | 0 | 0 | 0 | 5 | 12 | 18 | 0 | 0 | 0 | 0 | 0 | 0 | [8 empty] | 0 | 0 | 0 | 0 | 0 | 0
| 19時 | 0 | 0 | 0 | 0 | 5 | 12 | 19 | 0 | 0 | 0 | 0 | 0 | 0 | [8 empty] | 0 | 0 | 0 | 0 | 0 | 0
| 20時 | 0 | 0 | 0 | 0 | 5 | 12 | 20 | 0 | 0 | 0 | 0 | 0 | 0 | [8 empty] | 0 | 0 | 0 | 0 | 0 | 0
| 21時 | 0 | 0 | 0 | 0 | 5 | 12 | 21 | 0 | 0 | 0 | 0 | 0 | 0 | [8 empty] | 0 | 0 | 0 | 0 | 0 | 0
| 22時 | 0 | 0 | 0 | 0 | 5 | 12 | 22 | 0 | 0 | 0 | 0 | 0 | 0 | [8 empty] | 0 | 0 | 0 | 0 | 0 | 0
| 23時 | 0 | 0 | 0 | 0 | 5 | 12 | 23 | 0 | 0 | 0 | 0 | 0 | 0 | [8 empty] | 0 | 0 | 0 | 0 | 0 | 0
| 24時 | 0 | 0 | 0 | 0 | 5 | 12 | 24 | 0 | 0 | 0 | 0 | 0 | 0 |  | 0 | 0 | 0 | 0 | 0 | 0 |  | 0 | 0 | 0 | 0 | 0 | 0 |  | 0 | 0 | 0 | 0 | 0 | 0
2022-05-13 | 1時 | 0 | 0 | 0 | 0 | 5 | 13 | 1 | 0 | 0 | 0 | 0 | 0 | 0 | [8 empty] | 0 | 0 | 0 | 0 | 0 | 0
| 2時 | 0 | 0 | 0 | 0 | 5 | 13 | 2 | 0 | 0 | 0 | 0 | 0 | 0 | [8 empty] | 0 | 0 | 0 | 0 | 0 | 0
| 3時 | 0 | 0 | 0 | 0 | 5 | 13 | 3 | 0 | 0 | 0 | 0 | 0 | 0 | [8 empty] | 0 | 0 | 0 | 0 | 0 | 0
| 4時 | 0 | 0 | 0 | 0 | 5 | 13 | 4 | 0 | 0 | 0 | 0 | 0 | 0 | [8 empty] | 0 | 0 | 0 | 0 | 0 | 0
| 5時 | 0 | 0 | 0 | 0 | 5 | 13 | 5 | 0 | 0 | 0 | 0 | 0 | 0 | [8 empty] | 0 | 0 | 0 | 0 | 0 | 0
| 6時 | 0 | 0 | 0 | 0 | 5 | 13 | 6 | 0 | 0 | 0 | 0 | 0 | 0 | [8 empty] | 0 | 0 | 0 | 0 | 0 | 0
| 7時 | 0 | 0 | 0 | 0 | 5 | 13 | 7 | 0 | 0 | 0 | 0 | 0 | 0 | [8 empty] | 0 | 0 | 0 | 0 | 0 | 0
| 8時 | 0 | 0 | 0 | 0 | 5 | 13 | 8 | 0 | 0 | 0 | 0 | 0 | 0 | [8 empty] | 0 | 0 | 0 | 0 | 0 | 0
| 9時 | 0 | 0 | 0 | 0 | 5 | 13 | 9 | 0 | 0 | 0 | 0 | 0 | 0 | [8 empty] | 0 | 0 | 0 | 0 | 0 | 0
| 10時 | 0 | 0 | 0 | 0 | 5 | 13 | 10 | 0 | 0 | 0 | 0 | 0 | 0 | [8 empty] | 0 | 0 | 0 | 0 | 0 | 0
| 11時 | 0 | 0 | 0 | 0 | 5 | 13 | 11 | 0 | 0 | 0 | 0 | 0 | 0 | [8 empty] | 0 | 0 | 0 | 0 | 0 | 0
| 12時 | 0 | 0 | 0 | 0 | 5 | 13 | 12 | 0 | 0 | 0 | 0 | 0 | 0 | [8 empty] | 0 | 0 | 0 | 0 | 0 | 0
| 13時 | 0 | 0 | 0 | 0 | 5 | 13 | 13 | 0 | 0 | 0 | 0 | 0 | 0 | [8 empty] | 0 | 0 | 0 | 0 | 0 | 0
| 14時 | 0 | 0 | 0 | 0 | 5 | 13 | 14 | 0 | 0 | 0 | 0 | 0 | 0 | [8 empty] | 0 | 0 | 0 | 0 | 0 | 0
| 15時 | 0 | 0 | 0 | 0 | 5 | 13 | 15 | 0 | 0 | 0 | 0 | 0 | 0 | [8 empty] | 0 | 0 | 0 | 0 | 0 | 0
| 16時 | 0 | 0 | 0 | 0 | 5 | 13 | 16 | 0 | 0 | 0 | 0 | 0 | 0 | [8 empty] | 0 | 0 | 0 | 0 | 0 | 0
| 17時 | 0 | 0 | 0 | 0 | 5 | 13 | 17 | 0 | 0 | 0 | 0 | 0 | 0 | [8 empty] | 0 | 0 | 0 | 0 | 0 | 0
| 18時 | 0 | 0 | 0 | 0 | 5 | 13 | 18 | 0 | 0 | 0 | 0 | 0 | 0 | [8 empty] | 0 | 0 | 0 | 0 | 0 | 0
| 19時 | 0 | 0 | 0 | 0 | 5 | 13 | 19 | 0 | 0 | 0 | 0 | 0 | 0 | [8 empty] | 0 | 0 | 0 | 0 | 0 | 0
| 20時 | 0 | 0 | 0 | 0 | 5 | 13 | 20 | 0 | 0 | 0 | 0 | 0 | 0 | [8 empty] | 0 | 0 | 0 | 0 | 0 | 0
| 21時 | 0 | 0 | 0 | 0 | 5 | 13 | 21 | 0 | 0 | 0 | 0 | 0 | 0 | [8 empty] | 0 | 0 | 0 | 0 | 0 | 0
| 22時 | 0 | 0 | 0 | 0 | 5 | 13 | 22 | 0 | 0 | 0 | 0 | 0 | 0 | [8 empty] | 0 | 0 | 0 | 0 | 0 | 0
| 23時 | 0 | 0 | 0 | 0 | 5 | 13 | 23 | 0 | 0 | 0 | 0 | 0 | 0 | [8 empty] | 0 | 0 | 0 | 0 | 0 | 0
| 24時 | 0 | 0 | 0 | 0 | 5 | 13 | 24 | 0 | 0 | 0 | 0 | 0 | 0 |  | 0 | 0 | 0 | 0 | 0 | 0 |  | 0 | 0 | 0 | 0 | 0 | 0 |  | 0 | 0 | 0 | 0 | 0 | 0
2022-05-14 | 1時 | 0 | 0 | 0 | 0 | 5 | 14 | 1 | 0 | 0 | 0 | 0 | 0 | 0 | [8 empty] | 0 | 0 | 0 | 0 | 0 | 0
| 2時 | 0 | 0 | 0 | 0 | 5 | 14 | 2 | 0 | 0 | 0 | 0 | 0 | 0 | [8 empty] | 0 | 0 | 0 | 0 | 0 | 0
| 3時 | 0 | 0 | 0 | 0 | 5 | 14 | 3 | 0 | 0 | 0 | 0 | 0 | 0 | [8 empty] | 0 | 0 | 0 | 0 | 0 | 0
| 4時 | 0 | 0 | 0 | 0 | 5 | 14 | 4 | 0 | 0 | 0 | 0 | 0 | 0 | [8 empty] | 0 | 0 | 0 | 0 | 0 | 0
| 5時 | 0 | 0 | 0 | 0 | 5 | 14 | 5 | 0 | 0 | 0 | 0 | 0 | 0 | [8 empty] | 0 | 0 | 0 | 0 | 0 | 0
| 6時 | 0 | 0 | 0 | 0 | 5 | 14 | 6 | 0 | 0 | 0 | 0 | 0 | 0 | [8 empty] | 0 | 0 | 0 | 0 | 0 | 0
| 7時 | 0 | 0 | 0 | 0 | 5 | 14 | 7 | 0 | 0 | 0 | 0 | 0 | 0 | [8 empty] | 0 | 0 | 0 | 0 | 0 | 0
| 8時 | 0 | 0 | 0 | 0 | 5 | 14 | 8 | 0 | 0 | 0 | 0 | 0 | 0 | [8 empty] | 0 | 0 | 0 | 0 | 0 | 0
| 9時 | 0 | 0 | 0 | 0 | 5 | 14 | 9 | 0 | 0 | 0 | 0 | 0 | 0 | [8 empty] | 0 | 0 | 0 | 0 | 0 | 0
| 10時 | 0 | 0 | 0 | 0 | 5 | 14 | 10 | 0 | 0 | 0 | 0 | 0 | 0 | [8 empty] | 0 | 0 | 0 | 0 | 0 | 0
| 11時 | 0 | 0 | 0 | 0 | 5 | 14 | 11 | 0 | 0 | 0 | 0 | 0 | 0 | [8 empty] | 0 | 0 | 0 | 0 | 0 | 0
| 12時 | 0 | 0 | 0 | 0 | 5 | 14 | 12 | 0 | 0 | 0 | 0 | 0 | 0 | [8 empty] | 0 | 0 | 0 | 0 | 0 | 0
| 13時 | 0 | 0 | 0 | 0 | 5 | 14 | 13 | 0 | 0 | 0 | 0 | 0 | 0 | [8 empty] | 0 | 0 | 0 | 0 | 0 | 0
| 14時 | 0 | 0 | 0 | 0 | 5 | 14 | 14 | 0 | 0 | 0 | 0 | 0 | 0 | [8 empty] | 0 | 0 | 0 | 0 | 0 | 0
| 15時 | 0 | 0 | 0 | 0 | 5 | 14 | 15 | 0 | 0 | 0 | 0 | 0 | 0 | [8 empty] | 0 | 0 | 0 | 0 | 0 | 0
| 16時 | 0 | 0 | 0 | 0 | 5 | 14 | 16 | 0 | 0 | 0 | 0 | 0 | 0 | [8 empty] | 0 | 0 | 0 | 0 | 0 | 0
| 17時 | 0 | 0 | 0 | 0 | 5 | 14 | 17 | 0 | 0 | 0 | 0 | 0 | 0 | [8 empty] | 0 | 0 | 0 | 0 | 0 | 0
| 18時 | 0 | 0 | 0 | 0 | 5 | 14 | 18 | 0 | 0 | 0 | 0 | 0 | 0 | [8 empty] | 0 | 0 | 0 | 0 | 0 | 0
| 19時 | 0 | 0 | 0 | 0 | 5 | 14 | 19 | 0 | 0 | 0 | 0 | 0 | 0 | [8 empty] | 0 | 0 | 0 | 0 | 0 | 0
| 20時 | 0 | 0 | 0 | 0 | 5 | 14 | 20 | 0 | 0 | 0 | 0 | 0 | 0 | [8 empty] | 0 | 0 | 0 | 0 | 0 | 0
| 21時 | 0 | 0 | 0 | 0 | 5 | 14 | 21 | 0 | 0 | 0 | 0 | 0 | 0 | [8 empty] | 0 | 0 | 0 | 0 | 0 | 0
| 22時 | 0 | 0 | 0 | 0 | 5 | 14 | 22 | 0 | 0 | 0 | 0 | 0 | 0 | [8 empty] | 0 | 0 | 0 | 0 | 0 | 0
| 23時 | 0 | 0 | 0 | 0 | 5 | 14 | 23 | 0 | 0 | 0 | 0 | 0 | 0 | [8 empty] | 0 | 0 | 0 | 0 | 0 | 0
| 24時 | 0 | 0 | 0 | 0 | 5 | 14 | 24 | 0 | 0 | 0 | 0 | 0 | 0 |  | 0 | 0 | 0 | 0 | 0 | 0 |  | 0 | 0 | 0 | 0 | 0 | 0 |  | 0 | 0 | 0 | 0 | 0 | 0
2022-05-15 | 1時 | 0 | 0 | 0 | 0 | 5 | 15 | 1 | 0 | 0 | 0 | 0 | 0 | 0 | [8 empty] | 0 | 0 | 0 | 0 | 0 | 0
| 2時 | 0 | 0 | 0 | 0 | 5 | 15 | 2 | 0 | 0 | 0 | 0 | 0 | 0 | [8 empty] | 0 | 0 | 0 | 0 | 0 | 0
| 3時 | 0 | 0 | 0 | 0 | 5 | 15 | 3 | 0 | 0 | 0 | 0 | 0 | 0 | [8 empty] | 0 | 0 | 0 | 0 | 0 | 0
| 4時 | 0 | 0 | 0 | 0 | 5 | 15 | 4 | 0 | 0 | 0 | 0 | 0 | 0 | [8 empty] | 0 | 0 | 0 | 0 | 0 | 0
| 5時 | 0 | 0 | 0 | 0 | 5 | 15 | 5 | 0 | 0 | 0 | 0 | 0 | 0 | [8 empty] | 0 | 0 | 0 | 0 | 0 | 0
| 6時 | 0 | 0 | 0 | 0 | 5 | 15 | 6 | 0 | 0 | 0 | 0 | 0 | 0 | [8 empty] | 0 | 0 | 0 | 0 | 0 | 0
| 7時 | 0 | 0 | 0 | 0 | 5 | 15 | 7 | 0 | 0 | 0 | 0 | 0 | 0 | [8 empty] | 0 | 0 | 0 | 0 | 0 | 0
| 8時 | 0 | 0 | 0 | 0 | 5 | 15 | 8 | 0 | 0 | 0 | 0 | 0 | 0 | [8 empty] | 0 | 0 | 0 | 0 | 0 | 0
| 9時 | 0 | 0 | 0 | 0 | 5 | 15 | 9 | 0 | 0 | 0 | 0 | 0 | 0 | [8 empty] | 0 | 0 | 0 | 0 | 0 | 0
| 10時 | 0 | 0 | 0 | 0 | 5 | 15 | 10 | 0 | 0 | 0 | 0 | 0 | 0 | [8 empty] | 0 | 0 | 0 | 0 | 0 | 0
| 11時 | 0 | 0 | 0 | 0 | 5 | 15 | 11 | 0 | 0 | 0 | 0 | 0 | 0 | [8 empty] | 0 | 0 | 0 | 0 | 0 | 0
| 12時 | 0 | 0 | 0 | 0 | 5 | 15 | 12 | 0 | 0 | 0 | 0 | 0 | 0 | [8 empty] | 0 | 0 | 0 | 0 | 0 | 0
| 13時 | 0 | 0 | 0 | 0 | 5 | 15 | 13 | 0 | 0 | 0 | 0 | 0 | 0 | [8 empty] | 0 | 0 | 0 | 0 | 0 | 0
| 14時 | 0 | 0 | 0 | 0 | 5 | 15 | 14 | 0 | 0 | 0 | 0 | 0 | 0 | [8 empty] | 0 | 0 | 0 | 0 | 0 | 0
| 15時 | 0 | 0 | 0 | 0 | 5 | 15 | 15 | 0 | 0 | 0 | 0 | 0 | 0 | [8 empty] | 0 | 0 | 0 | 0 | 0 | 0
| 16時 | 0 | 0 | 0 | 0 | 5 | 15 | 16 | 0 | 0 | 0 | 0 | 0 | 0 | [8 empty] | 0 | 0 | 0 | 0 | 0 | 0
| 17時 | 0 | 0 | 0 | 0 | 5 | 15 | 17 | 0 | 0 | 0 | 0 | 0 | 0 | [8 empty] | 0 | 0 | 0 | 0 | 0 | 0
| 18時 | 0 | 0 | 0 | 0 | 5 | 15 | 18 | 0 | 0 | 0 | 0 | 0 | 0 | [8 empty] | 0 | 0 | 0 | 0 | 0 | 0
| 19時 | 0 | 0 | 0 | 0 | 5 | 15 | 19 | 0 | 0 | 0 | 0 | 0 | 0 | [8 empty] | 0 | 0 | 0 | 0 | 0 | 0
| 20時 | 0 | 0 | 0 | 0 | 5 | 15 | 20 | 0 | 0 | 0 | 0 | 0 | 0 | [8 empty] | 0 | 0 | 0 | 0 | 0 | 0
| 21時 | 0 | 0 | 0 | 0 | 5 | 15 | 21 | 0 | 0 | 0 | 0 | 0 | 0 | [8 empty] | 0 | 0 | 0 | 0 | 0 | 0
| 22時 | 0 | 0 | 0 | 0 | 5 | 15 | 22 | 0 | 0 | 0 | 0 | 0 | 0 | [8 empty] | 0 | 0 | 0 | 0 | 0 | 0
| 23時 | 0 | 0 | 0 | 0 | 5 | 15 | 23 | 0 | 0 | 0 | 0 | 0 | 0 | [8 empty] | 0 | 0 | 0 | 0 | 0 | 0
| 24時 | 0 | 0 | 0 | 0 | 5 | 15 | 24 | 0 | 0 | 0 | 0 | 0 | 0 |  | 0 | 0 | 0 | 0 | 0 | 0 |  | 0 | 0 | 0 | 0 | 0 | 0 |  | 0 | 0 | 0 | 0 | 0 | 0
2022-05-16 | 1時 | 0 | 0 | 0 | 0 | 5 | 16 | 1 | 0 | 0 | 0 | 0 | 0 | 0 | [8 empty] | 0 | 0 | 0 | 0 | 0 | 0
| 2時 | 0 | 0 | 0 | 0 | 5 | 16 | 2 | 0 | 0 | 0 | 0 | 0 | 0 | [8 empty] | 0 | 0 | 0 | 0 | 0 | 0
| 3時 | 0 | 0 | 0 | 0 | 5 | 16 | 3 | 0 | 0 | 0 | 0 | 0 | 0 | [8 empty] | 0 | 0 | 0 | 0 | 0 | 0
| 4時 | 0 | 0 | 0 | 0 | 5 | 16 | 4 | 0 | 0 | 0 | 0 | 0 | 0 | [8 empty] | 0 | 0 | 0 | 0 | 0 | 0
| 5時 | 0 | 0 | 0 | 0 | 5 | 16 | 5 | 0 | 0 | 0 | 0 | 0 | 0 | [8 empty] | 0 | 0 | 0 | 0 | 0 | 0
| 6時 | 0 | 0 | 0 | 0 | 5 | 16 | 6 | 0 | 0 | 0 | 0 | 0 | 0 | [8 empty] | 0 | 0 | 0 | 0 | 0 | 0
| 7時 | 0 | 0 | 0 | 0 | 5 | 16 | 7 | 0 | 0 | 0 | 0 | 0 | 0 | [8 empty] | 0 | 0 | 0 | 0 | 0 | 0
| 8時 | 0 | 0 | 0 | 0 | 5 | 16 | 8 | 0 | 0 | 0 | 0 | 0 | 0 | [8 empty] | 0 | 0 | 0 | 0 | 0 | 0
| 9時 | 0 | 0 | 0 | 0 | 5 | 16 | 9 | 0 | 0 | 0 | 0 | 0 | 0 | [8 empty] | 0 | 0 | 0 | 0 | 0 | 0
| 10時 | 0 | 0 | 0 | 0 | 5 | 16 | 10 | 0 | 0 | 0 | 0 | 0 | 0 | [8 empty] | 0 | 0 | 0 | 0 | 0 | 0
| 11時 | 0 | 0 | 0 | 0 | 5 | 16 | 11 | 0 | 0 | 0 | 0 | 0 | 0 | [8 empty] | 0 | 0 | 0 | 0 | 0 | 0
| 12時 | 0 | 0 | 0 | 0 | 5 | 16 | 12 | 0 | 0 | 0 | 0 | 0 | 0 | [8 empty] | 0 | 0 | 0 | 0 | 0 | 0
| 13時 | 0 | 0 | 0 | 0 | 5 | 16 | 13 | 0 | 0 | 0 | 0 | 0 | 0 | [8 empty] | 0 | 0 | 0 | 0 | 0 | 0
| 14時 | 0 | 0 | 0 | 0 | 5 | 16 | 14 | 0 | 0 | 0 | 0 | 0 | 0 | [8 empty] | 0 | 0 | 0 | 0 | 0 | 0
| 15時 | 0 | 0 | 0 | 0 | 5 | 16 | 15 | 0 | 0 | 0 | 0 | 0 | 0 | [8 empty] | 0 | 0 | 0 | 0 | 0 | 0
| 16時 | 0 | 0 | 0 | 0 | 5 | 16 | 16 | 0 | 0 | 0 | 0 | 0 | 0 | [8 empty] | 0 | 0 | 0 | 0 | 0 | 0
| 17時 | 0 | 0 | 0 | 0 | 5 | 16 | 17 | 0 | 0 | 0 | 0 | 0 | 0 | [8 empty] | 0 | 0 | 0 | 0 | 0 | 0
| 18時 | 0 | 0 | 0 | 0 | 5 | 16 | 18 | 0 | 0 | 0 | 0 | 0 | 0 | [8 empty] | 0 | 0 | 0 | 0 | 0 | 0
| 19時 | 0 | 0 | 0 | 0 | 5 | 16 | 19 | 0 | 0 | 0 | 0 | 0 | 0 | [8 empty] | 0 | 0 | 0 | 0 | 0 | 0
| 20時 | 0 | 0 | 0 | 0 | 5 | 16 | 20 | 0 | 0 | 0 | 0 | 0 | 0 | [8 empty] | 0 | 0 | 0 | 0 | 0 | 0
| 21時 | 0 | 0 | 0 | 0 | 5 | 16 | 21 | 0 | 0 | 0 | 0 | 0 | 0 | [8 empty] | 0 | 0 | 0 | 0 | 0 | 0
| 22時 | 0 | 0 | 0 | 0 | 5 | 16 | 22 | 0 | 0 | 0 | 0 | 0 | 0 | [8 empty] | 0 | 0 | 0 | 0 | 0 | 0
| 23時 | 0 | 0 | 0 | 0 | 5 | 16 | 23 | 0 | 0 | 0 | 0 | 0 | 0 | [8 empty] | 0 | 0 | 0 | 0 | 0 | 0
| 24時 | 0 | 0 | 0 | 0 | 5 | 16 | 24 | 0 | 0 | 0 | 0 | 0 | 0 |  | 0 | 0 | 0 | 0 | 0 | 0 |  | 0 | 0 | 0 | 0 | 0 | 0 |  | 0 | 0 | 0 | 0 | 0 | 0
2022-05-17 | 1時 | 0 | 0 | 0 | 0 | 5 | 17 | 1 | 0 | 0 | 0 | 0 | 0 | 0 | [8 empty] | 0 | 0 | 0 | 0 | 0 | 0
| 2時 | 0 | 0 | 0 | 0 | 5 | 17 | 2 | 0 | 0 | 0 | 0 | 0 | 0 | [8 empty] | 0 | 0 | 0 | 0 | 0 | 0
| 3時 | 0 | 0 | 0 | 0 | 5 | 17 | 3 | 0 | 0 | 0 | 0 | 0 | 0 | [8 empty] | 0 | 0 | 0 | 0 | 0 | 0
| 4時 | 0 | 0 | 0 | 0 | 5 | 17 | 4 | 0 | 0 | 0 | 0 | 0 | 0 | [8 empty] | 0 | 0 | 0 | 0 | 0 | 0
| 5時 | 0 | 0 | 0 | 0 | 5 | 17 | 5 | 0 | 0 | 0 | 0 | 0 | 0 | [8 empty] | 0 | 0 | 0 | 0 | 0 | 0
| 6時 | 0 | 0 | 0 | 0 | 5 | 17 | 6 | 0 | 0 | 0 | 0 | 0 | 0 | [8 empty] | 0 | 0 | 0 | 0 | 0 | 0
| 7時 | 0 | 0 | 0 | 0 | 5 | 17 | 7 | 0 | 0 | 0 | 0 | 0 | 0 | [8 empty] | 0 | 0 | 0 | 0 | 0 | 0
| 8時 | 0 | 0 | 0 | 0 | 5 | 17 | 8 | 0 | 0 | 0 | 0 | 0 | 0 | [8 empty] | 0 | 0 | 0 | 0 | 0 | 0
| 9時 | 0 | 0 | 0 | 0 | 5 | 17 | 9 | 0 | 0 | 0 | 0 | 0 | 0 | [8 empty] | 0 | 0 | 0 | 0 | 0 | 0
| 10時 | 0 | 0 | 0 | 0 | 5 | 17 | 10 | 0 | 0 | 0 | 0 | 0 | 0 | [8 empty] | 0 | 0 | 0 | 0 | 0 | 0
| 11時 | 0 | 0 | 0 | 0 | 5 | 17 | 11 | 0 | 0 | 0 | 0 | 0 | 0 | [8 empty] | 0 | 0 | 0 | 0 | 0 | 0
| 12時 | 0 | 0 | 0 | 0 | 5 | 17 | 12 | 0 | 0 | 0 | 0 | 0 | 0 | [8 empty] | 0 | 0 | 0 | 0 | 0 | 0
| 13時 | 0 | 0 | 0 | 0 | 5 | 17 | 13 | 0 | 0 | 0 | 0 | 0 | 0 | [8 empty] | 0 | 0 | 0 | 0 | 0 | 0
| 14時 | 0 | 0 | 0 | 0 | 5 | 17 | 14 | 0 | 0 | 0 | 0 | 0 | 0 | [8 empty] | 0 | 0 | 0 | 0 | 0 | 0
| 15時 | 0 | 0 | 0 | 0 | 5 | 17 | 15 | 0 | 0 | 0 | 0 | 0 | 0 | [8 empty] | 0 | 0 | 0 | 0 | 0 | 0
| 16時 | 0 | 0 | 0 | 0 | 5 | 17 | 16 | 0 | 0 | 0 | 0 | 0 | 0 | [8 empty] | 0 | 0 | 0 | 0 | 0 | 0
| 17時 | 0 | 0 | 0 | 0 | 5 | 17 | 17 | 0 | 0 | 0 | 0 | 0 | 0 | [8 empty] | 0 | 0 | 0 | 0 | 0 | 0
| 18時 | 0 | 0 | 0 | 0 | 5 | 17 | 18 | 0 | 0 | 0 | 0 | 0 | 0 | [8 empty] | 0 | 0 | 0 | 0 | 0 | 0
| 19時 | 0 | 0 | 0 | 0 | 5 | 17 | 19 | 0 | 0 | 0 | 0 | 0 | 0 | [8 empty] | 0 | 0 | 0 | 0 | 0 | 0
| 20時 | 0 | 0 | 0 | 0 | 5 | 17 | 20 | 0 | 0 | 0 | 0 | 0 | 0 | [8 empty] | 0 | 0 | 0 | 0 | 0 | 0
| 21時 | 0 | 0 | 0 | 0 | 5 | 17 | 21 | 0 | 0 | 0 | 0 | 0 | 0 | [8 empty] | 0 | 0 | 0 | 0 | 0 | 0
| 22時 | 0 | 0 | 0 | 0 | 5 | 17 | 22 | 0 | 0 | 0 | 0 | 0 | 0 | [8 empty] | 0 | 0 | 0 | 0 | 0 | 0
| 23時 | 0 | 0 | 0 | 0 | 5 | 17 | 23 | 0 | 0 | 0 | 0 | 0 | 0 | [8 empty] | 0 | 0 | 0 | 0 | 0 | 0
| 24時 | 0 | 0 | 0 | 0 | 5 | 17 | 24 | 0 | 0 | 0 | 0 | 0 | 0 |  | 0 | 0 | 0 | 0 | 0 | 0 |  | 0 | 0 | 0 | 0 | 0 | 0 |  | 0 | 0 | 0 | 0 | 0 | 0
2022-05-18 | 1時 | 0 | 0 | 0 | 0 | 5 | 18 | 1 | 0 | 0 | 0 | 0 | 0 | 0 | [8 empty] | 0 | 0 | 0 | 0 | 0 | 0
| 2時 | 0 | 0 | 0 | 0 | 5 | 18 | 2 | 0 | 0 | 0 | 0 | 0 | 0 | [8 empty] | 0 | 0 | 0 | 0 | 0 | 0
| 3時 | 0 | 0 | 0 | 0 | 5 | 18 | 3 | 0 | 0 | 0 | 0 | 0 | 0 | [8 empty] | 0 | 0 | 0 | 0 | 0 | 0
| 4時 | 0 | 0 | 0 | 0 | 5 | 18 | 4 | 0 | 0 | 0 | 0 | 0 | 0 | [8 empty] | 0 | 0 | 0 | 0 | 0 | 0
| 5時 | 0 | 0 | 0 | 0 | 5 | 18 | 5 | 0 | 0 | 0 | 0 | 0 | 0 | [8 empty] | 0 | 0 | 0 | 0 | 0 | 0
| 6時 | 0 | 0 | 0 | 0 | 5 | 18 | 6 | 0 | 0 | 0 | 0 | 0 | 0 | [8 empty] | 0 | 0 | 0 | 0 | 0 | 0
| 7時 | 0 | 0 | 0 | 0 | 5 | 18 | 7 | 0 | 0 | 0 | 0 | 0 | 0 | [8 empty] | 0 | 0 | 0 | 0 | 0 | 0
| 8時 | 0 | 0 | 0 | 0 | 5 | 18 | 8 | 0 | 0 | 0 | 0 | 0 | 0 | [8 empty] | 0 | 0 | 0 | 0 | 0 | 0
| 9時 | 0 | 0 | 0 | 0 | 5 | 18 | 9 | 0 | 0 | 0 | 0 | 0 | 0 | [8 empty] | 0 | 0 | 0 | 0 | 0 | 0
| 10時 | 0 | 0 | 0 | 0 | 5 | 18 | 10 | 0 | 0 | 0 | 0 | 0 | 0 | [8 empty] | 0 | 0 | 0 | 0 | 0 | 0
| 11時 | 0 | 0 | 0 | 0 | 5 | 18 | 11 | 0 | 0 | 0 | 0 | 0 | 0 | [8 empty] | 0 | 0 | 0 | 0 | 0 | 0
| 12時 | 0 | 0 | 0 | 0 | 5 | 18 | 12 | 0 | 0 | 0 | 0 | 0 | 0 | [8 empty] | 0 | 0 | 0 | 0 | 0 | 0
| 13時 | 0 | 0 | 0 | 0 | 5 | 18 | 13 | 0 | 0 | 0 | 0 | 0 | 0 | [8 empty] | 0 | 0 | 0 | 0 | 0 | 0
| 14時 | 0 | 0 | 0 | 0 | 5 | 18 | 14 | 0 | 0 | 0 | 0 | 0 | 0 | [8 empty] | 0 | 0 | 0 | 0 | 0 | 0
| 15時 | 0 | 0 | 0 | 0 | 5 | 18 | 15 | 0 | 0 | 0 | 0 | 0 | 0 | [8 empty] | 0 | 0 | 0 | 0 | 0 | 0
| 16時 | 0 | 0 | 0 | 0 | 5 | 18 | 16 | 0 | 0 | 0 | 0 | 0 | 0 | [8 empty] | 0 | 0 | 0 | 0 | 0 | 0
| 17時 | 0 | 0 | 0 | 0 | 5 | 18 | 17 | 0 | 0 | 0 | 0 | 0 | 0 | [8 empty] | 0 | 0 | 0 | 0 | 0 | 0
| 18時 | 0 | 0 | 0 | 0 | 5 | 18 | 18 | 0 | 0 | 0 | 0 | 0 | 0 | [8 empty] | 0 | 0 | 0 | 0 | 0 | 0
| 19時 | 0 | 0 | 0 | 0 | 5 | 18 | 19 | 0 | 0 | 0 | 0 | 0 | 0 | [8 empty] | 0 | 0 | 0 | 0 | 0 | 0
| 20時 | 0 | 0 | 0 | 0 | 5 | 18 | 20 | 0 | 0 | 0 | 0 | 0 | 0 | [8 empty] | 0 | 0 | 0 | 0 | 0 | 0
| 21時 | 0 | 0 | 0 | 0 | 5 | 18 | 21 | 0 | 0 | 0 | 0 | 0 | 0 | [8 empty] | 0 | 0 | 0 | 0 | 0 | 0
| 22時 | 0 | 0 | 0 | 0 | 5 | 18 | 22 | 0 | 0 | 0 | 0 | 0 | 0 | [8 empty] | 0 | 0 | 0 | 0 | 0 | 0
| 23時 | 0 | 0 | 0 | 0 | 5 | 18 | 23 | 0 | 0 | 0 | 0 | 0 | 0 | [8 empty] | 0 | 0 | 0 | 0 | 0 | 0
| 24時 | 0 | 0 | 0 | 0 | 5 | 18 | 24 | 0 | 0 | 0 | 0 | 0 | 0 |  | 0 | 0 | 0 | 0 | 0 | 0 |  | 0 | 0 | 0 | 0 | 0 | 0 |  | 0 | 0 | 0 | 0 | 0 | 0
2022-05-19 | 1時 | 0 | 0 | 0 | 0 | 5 | 19 | 1 | 0 | 0 | 0 | 0 | 0 | 0 | [8 empty] | 0 | 0 | 0 | 0 | 0 | 0
| 2時 | 0 | 0 | 0 | 0 | 5 | 19 | 2 | 0 | 0 | 0 | 0 | 0 | 0 | [8 empty] | 0 | 0 | 0 | 0 | 0 | 0
| 3時 | 0 | 0 | 0 | 0 | 5 | 19 | 3 | 0 | 0 | 0 | 0 | 0 | 0 | [8 empty] | 0 | 0 | 0 | 0 | 0 | 0
| 4時 | 0 | 0 | 0 | 0 | 5 | 19 | 4 | 0 | 0 | 0 | 0 | 0 | 0 | [8 empty] | 0 | 0 | 0 | 0 | 0 | 0
| 5時 | 0 | 0 | 0 | 0 | 5 | 19 | 5 | 0 | 0 | 0 | 0 | 0 | 0 | [8 empty] | 0 | 0 | 0 | 0 | 0 | 0
| 6時 | 0 | 0 | 0 | 0 | 5 | 19 | 6 | 0 | 0 | 0 | 0 | 0 | 0 | [8 empty] | 0 | 0 | 0 | 0 | 0 | 0
| 7時 | 0 | 0 | 0 | 0 | 5 | 19 | 7 | 0 | 0 | 0 | 0 | 0 | 0 | [8 empty] | 0 | 0 | 0 | 0 | 0 | 0
| 8時 | 0 | 0 | 0 | 0 | 5 | 19 | 8 | 0 | 0 | 0 | 0 | 0 | 0 | [8 empty] | 0 | 0 | 0 | 0 | 0 | 0
| 9時 | 0 | 0 | 0 | 0 | 5 | 19 | 9 | 0 | 0 | 0 | 0 | 0 | 0 | [8 empty] | 0 | 0 | 0 | 0 | 0 | 0
| 10時 | 0 | 0 | 0 | 0 | 5 | 19 | 10 | 0 | 0 | 0 | 0 | 0 | 0 | [8 empty] | 0 | 0 | 0 | 0 | 0 | 0
| 11時 | 0 | 0 | 0 | 0 | 5 | 19 | 11 | 0 | 0 | 0 | 0 | 0 | 0 | [8 empty] | 0 | 0 | 0 | 0 | 0 | 0
| 12時 | 0 | 0 | 0 | 0 | 5 | 19 | 12 | 0 | 0 | 0 | 0 | 0 | 0 | [8 empty] | 0 | 0 | 0 | 0 | 0 | 0
| 13時 | 0 | 0 | 0 | 0 | 5 | 19 | 13 | 0 | 0 | 0 | 0 | 0 | 0 | [8 empty] | 0 | 0 | 0 | 0 | 0 | 0
| 14時 | 0 | 0 | 0 | 0 | 5 | 19 | 14 | 0 | 0 | 0 | 0 | 0 | 0 | [8 empty] | 0 | 0 | 0 | 0 | 0 | 0
| 15時 | 0 | 0 | 0 | 0 | 5 | 19 | 15 | 0 | 0 | 0 | 0 | 0 | 0 | [8 empty] | 0 | 0 | 0 | 0 | 0 | 0
| 16時 | 0 | 0 | 0 | 0 | 5 | 19 | 16 | 0 | 0 | 0 | 0 | 0 | 0 | [8 empty] | 0 | 0 | 0 | 0 | 0 | 0
| 17時 | 0 | 0 | 0 | 0 | 5 | 19 | 17 | 0 | 0 | 0 | 0 | 0 | 0 | [8 empty] | 0 | 0 | 0 | 0 | 0 | 0
| 18時 | 0 | 0 | 0 | 0 | 5 | 19 | 18 | 0 | 0 | 0 | 0 | 0 | 0 | [8 empty] | 0 | 0 | 0 | 0 | 0 | 0
| 19時 | 0 | 0 | 0 | 0 | 5 | 19 | 19 | 0 | 0 | 0 | 0 | 0 | 0 | [8 empty] | 0 | 0 | 0 | 0 | 0 | 0
| 20時 | 0 | 0 | 0 | 0 | 5 | 19 | 20 | 0 | 0 | 0 | 0 | 0 | 0 | [8 empty] | 0 | 0 | 0 | 0 | 0 | 0
| 21時 | 0 | 0 | 0 | 0 | 5 | 19 | 21 | 0 | 0 | 0 | 0 | 0 | 0 | [8 empty] | 0 | 0 | 0 | 0 | 0 | 0
| 22時 | 0 | 0 | 0 | 0 | 5 | 19 | 22 | 0 | 0 | 0 | 0 | 0 | 0 | [8 empty] | 0 | 0 | 0 | 0 | 0 | 0
| 23時 | 0 | 0 | 0 | 0 | 5 | 19 | 23 | 0 | 0 | 0 | 0 | 0 | 0 | [8 empty] | 0 | 0 | 0 | 0 | 0 | 0
| 24時 | 0 | 0 | 0 | 0 | 5 | 19 | 24 | 0 | 0 | 0 | 0 | 0 | 0 |  | 0 | 0 | 0 | 0 | 0 | 0 |  | 0 | 0 | 0 | 0 | 0 | 0 |  | 0 | 0 | 0 | 0 | 0 | 0
2022-05-20 | 1時 | 0 | 0 | 0 | 0 | 5 | 20 | 1 | 0 | 0 | 0 | 0 | 0 | 0 | [8 empty] | 0 | 0 | 0 | 0 | 0 | 0
| 2時 | 0 | 0 | 0 | 0 | 5 | 20 | 2 | 0 | 0 | 0 | 0 | 0 | 0 | [8 empty] | 0 | 0 | 0 | 0 | 0 | 0
| 3時 | 0 | 0 | 0 | 0 | 5 | 20 | 3 | 0 | 0 | 0 | 0 | 0 | 0 | [8 empty] | 0 | 0 | 0 | 0 | 0 | 0
| 4時 | 0 | 0 | 0 | 0 | 5 | 20 | 4 | 0 | 0 | 0 | 0 | 0 | 0 | [8 empty] | 0 | 0 | 0 | 0 | 0 | 0
| 5時 | 0 | 0 | 0 | 0 | 5 | 20 | 5 | 0 | 0 | 0 | 0 | 0 | 0 | [8 empty] | 0 | 0 | 0 | 0 | 0 | 0
| 6時 | 0 | 0 | 0 | 0 | 5 | 20 | 6 | 0 | 0 | 0 | 0 | 0 | 0 | [8 empty] | 0 | 0 | 0 | 0 | 0 | 0
| 7時 | 0 | 0 | 0 | 0 | 5 | 20 | 7 | 0 | 0 | 0 | 0 | 0 | 0 | [8 empty] | 0 | 0 | 0 | 0 | 0 | 0
| 8時 | 0 | 0 | 0 | 0 | 5 | 20 | 8 | 0 | 0 | 0 | 0 | 0 | 0 | [8 empty] | 0 | 0 | 0 | 0 | 0 | 0
| 9時 | 0 | 0 | 0 | 0 | 5 | 20 | 9 | 0 | 0 | 0 | 0 | 0 | 0 | [8 empty] | 0 | 0 | 0 | 0 | 0 | 0
| 10時 | 0 | 0 | 0 | 0 | 5 | 20 | 10 | 0 | 0 | 0 | 0 | 0 | 0 | [8 empty] | 0 | 0 | 0 | 0 | 0 | 0
| 11時 | 0 | 0 | 0 | 0 | 5 | 20 | 11 | 0 | 0 | 0 | 0 | 0 | 0 | [8 empty] | 0 | 0 | 0 | 0 | 0 | 0
| 12時 | 0 | 0 | 0 | 0 | 5 | 20 | 12 | 0 | 0 | 0 | 0 | 0 | 0 | [8 empty] | 0 | 0 | 0 | 0 | 0 | 0
| 13時 | 0 | 0 | 0 | 0 | 5 | 20 | 13 | 0 | 0 | 0 | 0 | 0 | 0 | [8 empty] | 0 | 0 | 0 | 0 | 0 | 0
| 14時 | 0 | 0 | 0 | 0 | 5 | 20 | 14 | 0 | 0 | 0 | 0 | 0 | 0 | [8 empty] | 0 | 0 | 0 | 0 | 0 | 0
| 15時 | 0 | 0 | 0 | 0 | 5 | 20 | 15 | 0 | 0 | 0 | 0 | 0 | 0 | [8 empty] | 0 | 0 | 0 | 0 | 0 | 0
| 16時 | 0 | 0 | 0 | 0 | 5 | 20 | 16 | 0 | 0 | 0 | 0 | 0 | 0 | [8 empty] | 0 | 0 | 0 | 0 | 0 | 0
| 17時 | 0 | 0 | 0 | 0 | 5 | 20 | 17 | 0 | 0 | 0 | 0 | 0 | 0 | [8 empty] | 0 | 0 | 0 | 0 | 0 | 0
| 18時 | 0 | 0 | 0 | 0 | 5 | 20 | 18 | 0 | 0 | 0 | 0 | 0 | 0 | [8 empty] | 0 | 0 | 0 | 0 | 0 | 0
| 19時 | 0 | 0 | 0 | 0 | 5 | 20 | 19 | 0 | 0 | 0 | 0 | 0 | 0 | [8 empty] | 0 | 0 | 0 | 0 | 0 | 0
| 20時 | 0 | 0 | 0 | 0 | 5 | 20 | 20 | 0 | 0 | 0 | 0 | 0 | 0 | [8 empty] | 0 | 0 | 0 | 0 | 0 | 0
| 21時 | 0 | 0 | 0 | 0 | 5 | 20 | 21 | 0 | 0 | 0 | 0 | 0 | 0 | [8 empty] | 0 | 0 | 0 | 0 | 0 | 0
| 22時 | 0 | 0 | 0 | 0 | 5 | 20 | 22 | 0 | 0 | 0 | 0 | 0 | 0 | [8 empty] | 0 | 0 | 0 | 0 | 0 | 0
| 23時 | 0 | 0 | 0 | 0 | 5 | 20 | 23 | 0 | 0 | 0 | 0 | 0 | 0 | [8 empty] | 0 | 0 | 0 | 0 | 0 | 0
| 24時 | 0 | 0 | 0 | 0 | 5 | 20 | 24 | 0 | 0 | 0 | 0 | 0 | 0 |  | 0 | 0 | 0 | 0 | 0 | 0 |  | 0 | 0 | 0 | 0 | 0 | 0 |  | 0 | 0 | 0 | 0 | 0 | 0
2022-05-21 | 1時 | 0 | 0 | 0 | 0 | 5 | 21 | 1 | 0 | 0 | 0 | 0 | 0 | 0 | [8 empty] | 0 | 0 | 0 | 0 | 0 | 0
| 2時 | 0 | 0 | 0 | 0 | 5 | 21 | 2 | 0 | 0 | 0 | 0 | 0 | 0 | [8 empty] | 0 | 0 | 0 | 0 | 0 | 0
| 3時 | 0 | 0 | 0 | 0 | 5 | 21 | 3 | 0 | 0 | 0 | 0 | 0 | 0 | [8 empty] | 0 | 0 | 0 | 0 | 0 | 0
| 4時 | 0 | 0 | 0 | 0 | 5 | 21 | 4 | 0 | 0 | 0 | 0 | 0 | 0 | [8 empty] | 0 | 0 | 0 | 0 | 0 | 0
| 5時 | 0 | 0 | 0 | 0 | 5 | 21 | 5 | 0 | 0 | 0 | 0 | 0 | 0 | [8 empty] | 0 | 0 | 0 | 0 | 0 | 0
| 6時 | 0 | 0 | 0 | 0 | 5 | 21 | 6 | 0 | 0 | 0 | 0 | 0 | 0 | [8 empty] | 0 | 0 | 0 | 0 | 0 | 0
| 7時 | 0 | 0 | 0 | 0 | 5 | 21 | 7 | 0 | 0 | 0 | 0 | 0 | 0 | [8 empty] | 0 | 0 | 0 | 0 | 0 | 0
| 8時 | 0 | 0 | 0 | 0 | 5 | 21 | 8 | 0 | 0 | 0 | 0 | 0 | 0 | [8 empty] | 0 | 0 | 0 | 0 | 0 | 0
| 9時 | 0 | 0 | 0 | 0 | 5 | 21 | 9 | 0 | 0 | 0 | 0 | 0 | 0 | [8 empty] | 0 | 0 | 0 | 0 | 0 | 0
| 10時 | 0 | 0 | 0 | 0 | 5 | 21 | 10 | 0 | 0 | 0 | 0 | 0 | 0 | [8 empty] | 0 | 0 | 0 | 0 | 0 | 0
| 11時 | 0 | 0 | 0 | 0 | 5 | 21 | 11 | 0 | 0 | 0 | 0 | 0 | 0 | [8 empty] | 0 | 0 | 0 | 0 | 0 | 0
| 12時 | 0 | 0 | 0 | 0 | 5 | 21 | 12 | 0 | 0 | 0 | 0 | 0 | 0 | [8 empty] | 0 | 0 | 0 | 0 | 0 | 0
| 13時 | 0 | 0 | 0 | 0 | 5 | 21 | 13 | 0 | 0 | 0 | 0 | 0 | 0 | [8 empty] | 0 | 0 | 0 | 0 | 0 | 0
| 14時 | 0 | 0 | 0 | 0 | 5 | 21 | 14 | 0 | 0 | 0 | 0 | 0 | 0 | [8 empty] | 0 | 0 | 0 | 0 | 0 | 0
| 15時 | 0 | 0 | 0 | 0 | 5 | 21 | 15 | 0 | 0 | 0 | 0 | 0 | 0 | [8 empty] | 0 | 0 | 0 | 0 | 0 | 0
| 16時 | 0 | 0 | 0 | 0 | 5 | 21 | 16 | 0 | 0 | 0 | 0 | 0 | 0 | [8 empty] | 0 | 0 | 0 | 0 | 0 | 0
| 17時 | 0 | 0 | 0 | 0 | 5 | 21 | 17 | 0 | 0 | 0 | 0 | 0 | 0 | [8 empty] | 0 | 0 | 0 | 0 | 0 | 0
| 18時 | 0 | 0 | 0 | 0 | 5 | 21 | 18 | 0 | 0 | 0 | 0 | 0 | 0 | [8 empty] | 0 | 0 | 0 | 0 | 0 | 0
| 19時 | 0 | 0 | 0 | 0 | 5 | 21 | 19 | 0 | 0 | 0 | 0 | 0 | 0 | [8 empty] | 0 | 0 | 0 | 0 | 0 | 0
| 20時 | 0 | 0 | 0 | 0 | 5 | 21 | 20 | 0 | 0 | 0 | 0 | 0 | 0 | [8 empty] | 0 | 0 | 0 | 0 | 0 | 0
| 21時 | 0 | 0 | 0 | 0 | 5 | 21 | 21 | 0 | 0 | 0 | 0 | 0 | 0 | [8 empty] | 0 | 0 | 0 | 0 | 0 | 0
| 22時 | 0 | 0 | 0 | 0 | 5 | 21 | 22 | 0 | 0 | 0 | 0 | 0 | 0 | [8 empty] | 0 | 0 | 0 | 0 | 0 | 0
| 23時 | 0 | 0 | 0 | 0 | 5 | 21 | 23 | 0 | 0 | 0 | 0 | 0 | 0 | [8 empty] | 0 | 0 | 0 | 0 | 0 | 0
| 24時 | 0 | 0 | 0 | 0 | 5 | 21 | 24 | 0 | 0 | 0 | 0 | 0 | 0 |  | 0 | 0 | 0 | 0 | 0 | 0 |  | 0 | 0 | 0 | 0 | 0 | 0 |  | 0 | 0 | 0 | 0 | 0 | 0
2022-05-22 | 1時 | 0 | 0 | 0 | 0 | 5 | 22 | 1 | 0 | 0 | 0 | 0 | 0 | 0 | [8 empty] | 0 | 0 | 0 | 0 | 0 | 0
| 2時 | 0 | 0 | 0 | 0 | 5 | 22 | 2 | 0 | 0 | 0 | 0 | 0 | 0 | [8 empty] | 0 | 0 | 0 | 0 | 0 | 0
| 3時 | 0 | 0 | 0 | 0 | 5 | 22 | 3 | 0 | 0 | 0 | 0 | 0 | 0 | [8 empty] | 0 | 0 | 0 | 0 | 0 | 0
| 4時 | 0 | 0 | 0 | 0 | 5 | 22 | 4 | 0 | 0 | 0 | 0 | 0 | 0 | [8 empty] | 0 | 0 | 0 | 0 | 0 | 0
| 5時 | 0 | 0 | 0 | 0 | 5 | 22 | 5 | 0 | 0 | 0 | 0 | 0 | 0 | [8 empty] | 0 | 0 | 0 | 0 | 0 | 0
| 6時 | 0 | 0 | 0 | 0 | 5 | 22 | 6 | 0 | 0 | 0 | 0 | 0 | 0 | [8 empty] | 0 | 0 | 0 | 0 | 0 | 0
| 7時 | 0 | 0 | 0 | 0 | 5 | 22 | 7 | 0 | 0 | 0 | 0 | 0 | 0 | [8 empty] | 0 | 0 | 0 | 0 | 0 | 0
| 8時 | 0 | 0 | 0 | 0 | 5 | 22 | 8 | 0 | 0 | 0 | 0 | 0 | 0 | [8 empty] | 0 | 0 | 0 | 0 | 0 | 0
| 9時 | 0 | 0 | 0 | 0 | 5 | 22 | 9 | 0 | 0 | 0 | 0 | 0 | 0 | [8 empty] | 0 | 0 | 0 | 0 | 0 | 0
| 10時 | 0 | 0 | 0 | 0 | 5 | 22 | 10 | 0 | 0 | 0 | 0 | 0 | 0 | [8 empty] | 0 | 0 | 0 | 0 | 0 | 0
| 11時 | 0 | 0 | 0 | 0 | 5 | 22 | 11 | 0 | 0 | 0 | 0 | 0 | 0 | [8 empty] | 0 | 0 | 0 | 0 | 0 | 0
| 12時 | 0 | 0 | 0 | 0 | 5 | 22 | 12 | 0 | 0 | 0 | 0 | 0 | 0 | [8 empty] | 0 | 0 | 0 | 0 | 0 | 0
| 13時 | 0 | 0 | 0 | 0 | 5 | 22 | 13 | 0 | 0 | 0 | 0 | 0 | 0 | [8 empty] | 0 | 0 | 0 | 0 | 0 | 0
| 14時 | 0 | 0 | 0 | 0 | 5 | 22 | 14 | 0 | 0 | 0 | 0 | 0 | 0 | [8 empty] | 0 | 0 | 0 | 0 | 0 | 0
| 15時 | 0 | 0 | 0 | 0 | 5 | 22 | 15 | 0 | 0 | 0 | 0 | 0 | 0 | [8 empty] | 0 | 0 | 0 | 0 | 0 | 0
| 16時 | 0 | 0 | 0 | 0 | 5 | 22 | 16 | 0 | 0 | 0 | 0 | 0 | 0 | [8 empty] | 0 | 0 | 0 | 0 | 0 | 0
| 17時 | 0 | 0 | 0 | 0 | 5 | 22 | 17 | 0 | 0 | 0 | 0 | 0 | 0 | [8 empty] | 0 | 0 | 0 | 0 | 0 | 0
| 18時 | 0 | 0 | 0 | 0 | 5 | 22 | 18 | 0 | 0 | 0 | 0 | 0 | 0 | [8 empty] | 0 | 0 | 0 | 0 | 0 | 0
| 19時 | 0 | 0 | 0 | 0 | 5 | 22 | 19 | 0 | 0 | 0 | 0 | 0 | 0 | [8 empty] | 0 | 0 | 0 | 0 | 0 | 0
| 20時 | 0 | 0 | 0 | 0 | 5 | 22 | 20 | 0 | 0 | 0 | 0 | 0 | 0 | [8 empty] | 0 | 0 | 0 | 0 | 0 | 0
| 21時 | 0 | 0 | 0 | 0 | 5 | 22 | 21 | 0 | 0 | 0 | 0 | 0 | 0 | [8 empty] | 0 | 0 | 0 | 0 | 0 | 0
| 22時 | 0 | 0 | 0 | 0 | 5 | 22 | 22 | 0 | 0 | 0 | 0 | 0 | 0 | [8 empty] | 0 | 0 | 0 | 0 | 0 | 0
| 23時 | 0 | 0 | 0 | 0 | 5 | 22 | 23 | 0 | 0 | 0 | 0 | 0 | 0 | [8 empty] | 0 | 0 | 0 | 0 | 0 | 0
| 24時 | 0 | 0 | 0 | 0 | 5 | 22 | 24 | 0 | 0 | 0 | 0 | 0 | 0 |  | 0 | 0 | 0 | 0 | 0 | 0 |  | 0 | 0 | 0 | 0 | 0 | 0 |  | 0 | 0 | 0 | 0 | 0 | 0
2022-05-23 | 1時 | 0 | 0 | 0 | 0 | 5 | 23 | 1 | 0 | 0 | 0 | 0 | 0 | 0 | [8 empty] | 0 | 0 | 0 | 0 | 0 | 0
| 2時 | 0 | 0 | 0 | 0 | 5 | 23 | 2 | 0 | 0 | 0 | 0 | 0 | 0 | [8 empty] | 0 | 0 | 0 | 0 | 0 | 0
| 3時 | 0 | 0 | 0 | 0 | 5 | 23 | 3 | 0 | 0 | 0 | 0 | 0 | 0 | [8 empty] | 0 | 0 | 0 | 0 | 0 | 0
| 4時 | 0 | 0 | 0 | 0 | 5 | 23 | 4 | 0 | 0 | 0 | 0 | 0 | 0 | [8 empty] | 0 | 0 | 0 | 0 | 0 | 0
| 5時 | 0 | 0 | 0 | 0 | 5 | 23 | 5 | 0 | 0 | 0 | 0 | 0 | 0 | [8 empty] | 0 | 0 | 0 | 0 | 0 | 0
| 6時 | 0 | 0 | 0 | 0 | 5 | 23 | 6 | 0 | 0 | 0 | 0 | 0 | 0 | [8 empty] | 0 | 0 | 0 | 0 | 0 | 0
| 7時 | 0 | 0 | 0 | 0 | 5 | 23 | 7 | 0 | 0 | 0 | 0 | 0 | 0 | [8 empty] | 0 | 0 | 0 | 0 | 0 | 0
| 8時 | 0 | 0 | 0 | 0 | 5 | 23 | 8 | 0 | 0 | 0 | 0 | 0 | 0 | [8 empty] | 0 | 0 | 0 | 0 | 0 | 0
| 9時 | 0 | 0 | 0 | 0 | 5 | 23 | 9 | 0 | 0 | 0 | 0 | 0 | 0 | [8 empty] | 0 | 0 | 0 | 0 | 0 | 0
| 10時 | 0 | 0 | 0 | 0 | 5 | 23 | 10 | 0 | 0 | 0 | 0 | 0 | 0 | [8 empty] | 0 | 0 | 0 | 0 | 0 | 0
| 11時 | 0 | 0 | 0 | 0 | 5 | 23 | 11 | 0 | 0 | 0 | 0 | 0 | 0 | [8 empty] | 0 | 0 | 0 | 0 | 0 | 0
| 12時 | 0 | 0 | 0 | 0 | 5 | 23 | 12 | 0 | 0 | 0 | 0 | 0 | 0 | [8 empty] | 0 | 0 | 0 | 0 | 0 | 0
| 13時 | 0 | 0 | 0 | 0 | 5 | 23 | 13 | 0 | 0 | 0 | 0 | 0 | 0 | [8 empty] | 0 | 0 | 0 | 0 | 0 | 0
| 14時 | 0 | 0 | 0 | 0 | 5 | 23 | 14 | 0 | 0 | 0 | 0 | 0 | 0 | [8 empty] | 0 | 0 | 0 | 0 | 0 | 0
| 15時 | 0 | 0 | 0 | 0 | 5 | 23 | 15 | 0 | 0 | 0 | 0 | 0 | 0 | [8 empty] | 0 | 0 | 0 | 0 | 0 | 0
| 16時 | 0 | 0 | 0 | 0 | 5 | 23 | 16 | 0 | 0 | 0 | 0 | 0 | 0 | [8 empty] | 0 | 0 | 0 | 0 | 0 | 0
| 17時 | 0 | 0 | 0 | 0 | 5 | 23 | 17 | 0 | 0 | 0 | 0 | 0 | 0 | [8 empty] | 0 | 0 | 0 | 0 | 0 | 0
| 18時 | 0 | 0 | 0 | 0 | 5 | 23 | 18 | 0 | 0 | 0 | 0 | 0 | 0 | [8 empty] | 0 | 0 | 0 | 0 | 0 | 0
| 19時 | 0 | 0 | 0 | 0 | 5 | 23 | 19 | 0 | 0 | 0 | 0 | 0 | 0 | [8 empty] | 0 | 0 | 0 | 0 | 0 | 0
| 20時 | 0 | 0 | 0 | 0 | 5 | 23 | 20 | 0 | 0 | 0 | 0 | 0 | 0 | [8 empty] | 0 | 0 | 0 | 0 | 0 | 0
| 21時 | 0 | 0 | 0 | 0 | 5 | 23 | 21 | 0 | 0 | 0 | 0 | 0 | 0 | [8 empty] | 0 | 0 | 0 | 0 | 0 | 0
| 22時 | 0 | 0 | 0 | 0 | 5 | 23 | 22 | 0 | 0 | 0 | 0 | 0 | 0 | [8 empty] | 0 | 0 | 0 | 0 | 0 | 0
| 23時 | 0 | 0 | 0 | 0 | 5 | 23 | 23 | 0 | 0 | 0 | 0 | 0 | 0 | [8 empty] | 0 | 0 | 0 | 0 | 0 | 0
| 24時 | 0 | 0 | 0 | 0 | 5 | 23 | 24 | 0 | 0 | 0 | 0 | 0 | 0 |  | 0 | 0 | 0 | 0 | 0 | 0 |  | 0 | 0 | 0 | 0 | 0 | 0 |  | 0 | 0 | 0 | 0 | 0 | 0
2022-05-24 | 1時 | 0 | 0 | 0 | 0 | 5 | 24 | 1 | 0 | 0 | 0 | 0 | 0 | 0 | [8 empty] | 0 | 0 | 0 | 0 | 0 | 0
| 2時 | 0 | 0 | 0 | 0 | 5 | 24 | 2 | 0 | 0 | 0 | 0 | 0 | 0 | [8 empty] | 0 | 0 | 0 | 0 | 0 | 0
| 3時 | 0 | 0 | 0 | 0 | 5 | 24 | 3 | 0 | 0 | 0 | 0 | 0 | 0 | [8 empty] | 0 | 0 | 0 | 0 | 0 | 0
| 4時 | 0 | 0 | 0 | 0 | 5 | 24 | 4 | 0 | 0 | 0 | 0 | 0 | 0 | [8 empty] | 0 | 0 | 0 | 0 | 0 | 0
| 5時 | 0 | 0 | 0 | 0 | 5 | 24 | 5 | 0 | 0 | 0 | 0 | 0 | 0 | [8 empty] | 0 | 0 | 0 | 0 | 0 | 0
| 6時 | 0 | 0 | 0 | 0 | 5 | 24 | 6 | 0 | 0 | 0 | 0 | 0 | 0 | [8 empty] | 0 | 0 | 0 | 0 | 0 | 0
| 7時 | 0 | 0 | 0 | 0 | 5 | 24 | 7 | 0 | 0 | 0 | 0 | 0 | 0 | [8 empty] | 0 | 0 | 0 | 0 | 0 | 0
| 8時 | 0 | 0 | 0 | 0 | 5 | 24 | 8 | 0 | 0 | 0 | 0 | 0 | 0 | [8 empty] | 0 | 0 | 0 | 0 | 0 | 0
| 9時 | 0 | 0 | 0 | 0 | 5 | 24 | 9 | 0 | 0 | 0 | 0 | 0 | 0 | [8 empty] | 0 | 0 | 0 | 0 | 0 | 0
| 10時 | 0 | 0 | 0 | 0 | 5 | 24 | 10 | 0 | 0 | 0 | 0 | 0 | 0 | [8 empty] | 0 | 0 | 0 | 0 | 0 | 0
| 11時 | 0 | 0 | 0 | 0 | 5 | 24 | 11 | 0 | 0 | 0 | 0 | 0 | 0 | [8 empty] | 0 | 0 | 0 | 0 | 0 | 0
| 12時 | 0 | 0 | 0 | 0 | 5 | 24 | 12 | 0 | 0 | 0 | 0 | 0 | 0 | [8 empty] | 0 | 0 | 0 | 0 | 0 | 0
| 13時 | 0 | 0 | 0 | 0 | 5 | 24 | 13 | 0 | 0 | 0 | 0 | 0 | 0 | [8 empty] | 0 | 0 | 0 | 0 | 0 | 0
| 14時 | 0 | 0 | 0 | 0 | 5 | 24 | 14 | 0 | 0 | 0 | 0 | 0 | 0 | [8 empty] | 0 | 0 | 0 | 0 | 0 | 0
| 15時 | 0 | 0 | 0 | 0 | 5 | 24 | 15 | 0 | 0 | 0 | 0 | 0 | 0 | [8 empty] | 0 | 0 | 0 | 0 | 0 | 0
| 16時 | 0 | 0 | 0 | 0 | 5 | 24 | 16 | 0 | 0 | 0 | 0 | 0 | 0 | [8 empty] | 0 | 0 | 0 | 0 | 0 | 0
| 17時 | 0 | 0 | 0 | 0 | 5 | 24 | 17 | 0 | 0 | 0 | 0 | 0 | 0 | [8 empty] | 0 | 0 | 0 | 0 | 0 | 0
| 18時 | 0 | 0 | 0 | 0 | 5 | 24 | 18 | 0 | 0 | 0 | 0 | 0 | 0 | [8 empty] | 0 | 0 | 0 | 0 | 0 | 0
| 19時 | 0 | 0 | 0 | 0 | 5 | 24 | 19 | 0 | 0 | 0 | 0 | 0 | 0 | [8 empty] | 0 | 0 | 0 | 0 | 0 | 0
| 20時 | 0 | 0 | 0 | 0 | 5 | 24 | 20 | 0 | 0 | 0 | 0 | 0 | 0 | [8 empty] | 0 | 0 | 0 | 0 | 0 | 0
| 21時 | 0 | 0 | 0 | 0 | 5 | 24 | 21 | 0 | 0 | 0 | 0 | 0 | 0 | [8 empty] | 0 | 0 | 0 | 0 | 0 | 0
| 22時 | 0 | 0 | 0 | 0 | 5 | 24 | 22 | 0 | 0 | 0 | 0 | 0 | 0 | [8 empty] | 0 | 0 | 0 | 0 | 0 | 0
| 23時 | 0 | 0 | 0 | 0 | 5 | 24 | 23 | 0 | 0 | 0 | 0 | 0 | 0 | [8 empty] | 0 | 0 | 0 | 0 | 0 | 0
| 24時 | 0 | 0 | 0 | 0 | 5 | 24 | 24 | 0 | 0 | 0 | 0 | 0 | 0 |  | 0 | 0 | 0 | 0 | 0 | 0 |  | 0 | 0 | 0 | 0 | 0 | 0 |  | 0 | 0 | 0 | 0 | 0 | 0
2022-05-25 | 1時 | 0 | 0 | 0 | 0 | 5 | 25 | 1 | 0 | 0 | 0 | 0 | 0 | 0 | [8 empty] | 0 | 0 | 0 | 0 | 0 | 0
| 2時 | 0 | 0 | 0 | 0 | 5 | 25 | 2 | 0 | 0 | 0 | 0 | 0 | 0 | [8 empty] | 0 | 0 | 0 | 0 | 0 | 0
| 3時 | 0 | 0 | 0 | 0 | 5 | 25 | 3 | 0 | 0 | 0 | 0 | 0 | 0 | [8 empty] | 0 | 0 | 0 | 0 | 0 | 0
| 4時 | 0 | 0 | 0 | 0 | 5 | 25 | 4 | 0 | 0 | 0 | 0 | 0 | 0 | [8 empty] | 0 | 0 | 0 | 0 | 0 | 0
| 5時 | 0 | 0 | 0 | 0 | 5 | 25 | 5 | 0 | 0 | 0 | 0 | 0 | 0 | [8 empty] | 0 | 0 | 0 | 0 | 0 | 0
| 6時 | 0 | 0 | 0 | 0 | 5 | 25 | 6 | 0 | 0 | 0 | 0 | 0 | 0 | [8 empty] | 0 | 0 | 0 | 0 | 0 | 0
| 7時 | 0 | 0 | 0 | 0 | 5 | 25 | 7 | 0 | 0 | 0 | 0 | 0 | 0 | [8 empty] | 0 | 0 | 0 | 0 | 0 | 0
| 8時 | 0 | 0 | 0 | 0 | 5 | 25 | 8 | 0 | 0 | 0 | 0 | 0 | 0 | [8 empty] | 0 | 0 | 0 | 0 | 0 | 0
| 9時 | 0 | 0 | 0 | 0 | 5 | 25 | 9 | 0 | 0 | 0 | 0 | 0 | 0 | [8 empty] | 0 | 0 | 0 | 0 | 0 | 0
| 10時 | 0 | 0 | 0 | 0 | 5 | 25 | 10 | 0 | 0 | 0 | 0 | 0 | 0 | [8 empty] | 0 | 0 | 0 | 0 | 0 | 0
| 11時 | 0 | 0 | 0 | 0 | 5 | 25 | 11 | 0 | 0 | 0 | 0 | 0 | 0 | [8 empty] | 0 | 0 | 0 | 0 | 0 | 0
| 12時 | 0 | 0 | 0 | 0 | 5 | 25 | 12 | 0 | 0 | 0 | 0 | 0 | 0 | [8 empty] | 0 | 0 | 0 | 0 | 0 | 0
| 13時 | 0 | 0 | 0 | 0 | 5 | 25 | 13 | 0 | 0 | 0 | 0 | 0 | 0 | [8 empty] | 0 | 0 | 0 | 0 | 0 | 0
| 14時 | 0 | 0 | 0 | 0 | 5 | 25 | 14 | 0 | 0 | 0 | 0 | 0 | 0 | [8 empty] | 0 | 0 | 0 | 0 | 0 | 0
| 15時 | 0 | 0 | 0 | 0 | 5 | 25 | 15 | 0 | 0 | 0 | 0 | 0 | 0 | [8 empty] | 0 | 0 | 0 | 0 | 0 | 0
| 16時 | 0 | 0 | 0 | 0 | 5 | 25 | 16 | 0 | 0 | 0 | 0 | 0 | 0 | [8 empty] | 0 | 0 | 0 | 0 | 0 | 0
| 17時 | 0 | 0 | 0 | 0 | 5 | 25 | 17 | 0 | 0 | 0 | 0 | 0 | 0 | [8 empty] | 0 | 0 | 0 | 0 | 0 | 0
| 18時 | 0 | 0 | 0 | 0 | 5 | 25 | 18 | 0 | 0 | 0 | 0 | 0 | 0 | [8 empty] | 0 | 0 | 0 | 0 | 0 | 0
| 19時 | 0 | 0 | 0 | 0 | 5 | 25 | 19 | 0 | 0 | 0 | 0 | 0 | 0 | [8 empty] | 0 | 0 | 0 | 0 | 0 | 0
| 20時 | 0 | 0 | 0 | 0 | 5 | 25 | 20 | 0 | 0 | 0 | 0 | 0 | 0 | [8 empty] | 0 | 0 | 0 | 0 | 0 | 0
| 21時 | 0 | 0 | 0 | 0 | 5 | 25 | 21 | 0 | 0 | 0 | 0 | 0 | 0 | [8 empty] | 0 | 0 | 0 | 0 | 0 | 0
| 22時 | 0 | 0 | 0 | 0 | 5 | 25 | 22 | 0 | 0 | 0 | 0 | 0 | 0 | [8 empty] | 0 | 0 | 0 | 0 | 0 | 0
| 23時 | 0 | 0 | 0 | 0 | 5 | 25 | 23 | 0 | 0 | 0 | 0 | 0 | 0 | [8 empty] | 0 | 0 | 0 | 0 | 0 | 0
| 24時 | 0 | 0 | 0 | 0 | 5 | 25 | 24 | 0 | 0 | 0 | 0 | 0 | 0 |  | 0 | 0 | 0 | 0 | 0 | 0 |  | 0 | 0 | 0 | 0 | 0 | 0 |  | 0 | 0 | 0 | 0 | 0 | 0
2022-05-26 | 1時 | 0 | 0 | 0 | 0 | 5 | 26 | 1 | 0 | 0 | 0 | 0 | 0 | 0 | [8 empty] | 0 | 0 | 0 | 0 | 0 | 0
| 2時 | 0 | 0 | 0 | 0 | 5 | 26 | 2 | 0 | 0 | 0 | 0 | 0 | 0 | [8 empty] | 0 | 0 | 0 | 0 | 0 | 0
| 3時 | 0 | 0 | 0 | 0 | 5 | 26 | 3 | 0 | 0 | 0 | 0 | 0 | 0 | [8 empty] | 0 | 0 | 0 | 0 | 0 | 0
| 4時 | 0 | 0 | 0 | 0 | 5 | 26 | 4 | 0 | 0 | 0 | 0 | 0 | 0 | [8 empty] | 0 | 0 | 0 | 0 | 0 | 0
| 5時 | 0 | 0 | 0 | 0 | 5 | 26 | 5 | 0 | 0 | 0 | 0 | 0 | 0 | [8 empty] | 0 | 0 | 0 | 0 | 0 | 0
| 6時 | 0 | 0 | 0 | 0 | 5 | 26 | 6 | 0 | 0 | 0 | 0 | 0 | 0 | [8 empty] | 0 | 0 | 0 | 0 | 0 | 0
| 7時 | 0 | 0 | 0 | 0 | 5 | 26 | 7 | 0 | 0 | 0 | 0 | 0 | 0 | [8 empty] | 0 | 0 | 0 | 0 | 0 | 0
| 8時 | 0 | 0 | 0 | 0 | 5 | 26 | 8 | 0 | 0 | 0 | 0 | 0 | 0 | [8 empty] | 0 | 0 | 0 | 0 | 0 | 0
| 9時 | 0 | 0 | 0 | 0 | 5 | 26 | 9 | 0 | 0 | 0 | 0 | 0 | 0 | [8 empty] | 0 | 0 | 0 | 0 | 0 | 0
| 10時 | 0 | 0 | 0 | 0 | 5 | 26 | 10 | 0 | 0 | 0 | 0 | 0 | 0 | [8 empty] | 0 | 0 | 0 | 0 | 0 | 0
| 11時 | 0 | 0 | 0 | 0 | 5 | 26 | 11 | 0 | 0 | 0 | 0 | 0 | 0 | [8 empty] | 0 | 0 | 0 | 0 | 0 | 0
| 12時 | 0 | 0 | 0 | 0 | 5 | 26 | 12 | 0 | 0 | 0 | 0 | 0 | 0 | [8 empty] | 0 | 0 | 0 | 0 | 0 | 0
| 13時 | 0 | 0 | 0 | 0 | 5 | 26 | 13 | 0 | 0 | 0 | 0 | 0 | 0 | [8 empty] | 0 | 0 | 0 | 0 | 0 | 0
| 14時 | 0 | 0 | 0 | 0 | 5 | 26 | 14 | 0 | 0 | 0 | 0 | 0 | 0 | [8 empty] | 0 | 0 | 0 | 0 | 0 | 0
| 15時 | 0 | 0 | 0 | 0 | 5 | 26 | 15 | 0 | 0 | 0 | 0 | 0 | 0 | [8 empty] | 0 | 0 | 0 | 0 | 0 | 0
| 16時 | 0 | 0 | 0 | 0 | 5 | 26 | 16 | 0 | 0 | 0 | 0 | 0 | 0 | [8 empty] | 0 | 0 | 0 | 0 | 0 | 0
| 17時 | 0 | 0 | 0 | 0 | 5 | 26 | 17 | 0 | 0 | 0 | 0 | 0 | 0 | [8 empty] | 0 | 0 | 0 | 0 | 0 | 0
| 18時 | 0 | 0 | 0 | 0 | 5 | 26 | 18 | 0 | 0 | 0 | 0 | 0 | 0 | [8 empty] | 0 | 0 | 0 | 0 | 0 | 0
| 19時 | 0 | 0 | 0 | 0 | 5 | 26 | 19 | 0 | 0 | 0 | 0 | 0 | 0 | [8 empty] | 0 | 0 | 0 | 0 | 0 | 0
| 20時 | 0 | 0 | 0 | 0 | 5 | 26 | 20 | 0 | 0 | 0 | 0 | 0 | 0 | [8 empty] | 0 | 0 | 0 | 0 | 0 | 0
| 21時 | 0 | 0 | 0 | 0 | 5 | 26 | 21 | 0 | 0 | 0 | 0 | 0 | 0 | [8 empty] | 0 | 0 | 0 | 0 | 0 | 0
| 22時 | 0 | 0 | 0 | 0 | 5 | 26 | 22 | 0 | 0 | 0 | 0 | 0 | 0 | [8 empty] | 0 | 0 | 0 | 0 | 0 | 0
| 23時 | 0 | 0 | 0 | 0 | 5 | 26 | 23 | 0 | 0 | 0 | 0 | 0 | 0 | [8 empty] | 0 | 0 | 0 | 0 | 0 | 0
| 24時 | 0 | 0 | 0 | 0 | 5 | 26 | 24 | 0 | 0 | 0 | 0 | 0 | 0 |  | 0 | 0 | 0 | 0 | 0 | 0 |  | 0 | 0 | 0 | 0 | 0 | 0 |  | 0 | 0 | 0 | 0 | 0 | 0
2022-05-27 | 1時 | 0 | 0 | 0 | 0 | 5 | 27 | 1 | 0 | 0 | 0 | 0 | 0 | 0 | [8 empty] | 0 | 0 | 0 | 0 | 0 | 0
| 2時 | 0 | 0 | 0 | 0 | 5 | 27 | 2 | 0 | 0 | 0 | 0 | 0 | 0 | [8 empty] | 0 | 0 | 0 | 0 | 0 | 0
| 3時 | 0 | 0 | 0 | 0 | 5 | 27 | 3 | 0 | 0 | 0 | 0 | 0 | 0 | [8 empty] | 0 | 0 | 0 | 0 | 0 | 0
| 4時 | 0 | 0 | 0 | 0 | 5 | 27 | 4 | 0 | 0 | 0 | 0 | 0 | 0 | [8 empty] | 0 | 0 | 0 | 0 | 0 | 0
| 5時 | 0 | 0 | 0 | 0 | 5 | 27 | 5 | 0 | 0 | 0 | 0 | 0 | 0 | [8 empty] | 0 | 0 | 0 | 0 | 0 | 0
| 6時 | 0 | 0 | 0 | 0 | 5 | 27 | 6 | 0 | 0 | 0 | 0 | 0 | 0 | [8 empty] | 0 | 0 | 0 | 0 | 0 | 0
| 7時 | 0 | 0 | 0 | 0 | 5 | 27 | 7 | 0 | 0 | 0 | 0 | 0 | 0 | [8 empty] | 0 | 0 | 0 | 0 | 0 | 0
| 8時 | 0 | 0 | 0 | 0 | 5 | 27 | 8 | 0 | 0 | 0 | 0 | 0 | 0 | [8 empty] | 0 | 0 | 0 | 0 | 0 | 0
| 9時 | 0 | 0 | 0 | 0 | 5 | 27 | 9 | 0 | 0 | 0 | 0 | 0 | 0 | [8 empty] | 0 | 0 | 0 | 0 | 0 | 0
| 10時 | 0 | 0 | 0 | 0 | 5 | 27 | 10 | 0 | 0 | 0 | 0 | 0 | 0 | [8 empty] | 0 | 0 | 0 | 0 | 0 | 0
| 11時 | 0 | 0 | 0 | 0 | 5 | 27 | 11 | 0 | 0 | 0 | 0 | 0 | 0 | [8 empty] | 0 | 0 | 0 | 0 | 0 | 0
| 12時 | 0 | 0 | 0 | 0 | 5 | 27 | 12 | 0 | 0 | 0 | 0 | 0 | 0 | [8 empty] | 0 | 0 | 0 | 0 | 0 | 0
| 13時 | 0 | 0 | 0 | 0 | 5 | 27 | 13 | 0 | 0 | 0 | 0 | 0 | 0 | [8 empty] | 0 | 0 | 0 | 0 | 0 | 0
| 14時 | 0 | 0 | 0 | 0 | 5 | 27 | 14 | 0 | 0 | 0 | 0 | 0 | 0 | [8 empty] | 0 | 0 | 0 | 0 | 0 | 0
| 15時 | 0 | 0 | 0 | 0 | 5 | 27 | 15 | 0 | 0 | 0 | 0 | 0 | 0 | [8 empty] | 0 | 0 | 0 | 0 | 0 | 0
| 16時 | 0 | 0 | 0 | 0 | 5 | 27 | 16 | 0 | 0 | 0 | 0 | 0 | 0 | [8 empty] | 0 | 0 | 0 | 0 | 0 | 0
| 17時 | 0 | 0 | 0 | 0 | 5 | 27 | 17 | 0 | 0 | 0 | 0 | 0 | 0 | [8 empty] | 0 | 0 | 0 | 0 | 0 | 0
| 18時 | 0 | 0 | 0 | 0 | 5 | 27 | 18 | 0 | 0 | 0 | 0 | 0 | 0 | [8 empty] | 0 | 0 | 0 | 0 | 0 | 0
| 19時 | 0 | 0 | 0 | 0 | 5 | 27 | 19 | 0 | 0 | 0 | 0 | 0 | 0 | [8 empty] | 0 | 0 | 0 | 0 | 0 | 0
| 20時 | 0 | 0 | 0 | 0 | 5 | 27 | 20 | 0 | 0 | 0 | 0 | 0 | 0 | [8 empty] | 0 | 0 | 0 | 0 | 0 | 0
| 21時 | 0 | 0 | 0 | 0 | 5 | 27 | 21 | 0 | 0 | 0 | 0 | 0 | 0 | [8 empty] | 0 | 0 | 0 | 0 | 0 | 0
| 22時 | 0 | 0 | 0 | 0 | 5 | 27 | 22 | 0 | 0 | 0 | 0 | 0 | 0 | [8 empty] | 0 | 0 | 0 | 0 | 0 | 0
| 23時 | 0 | 0 | 0 | 0 | 5 | 27 | 23 | 0 | 0 | 0 | 0 | 0 | 0 | [8 empty] | 0 | 0 | 0 | 0 | 0 | 0
| 24時 | 0 | 0 | 0 | 0 | 5 | 27 | 24 | 0 | 0 | 0 | 0 | 0 | 0 |  | 0 | 0 | 0 | 0 | 0 | 0 |  | 0 | 0 | 0 | 0 | 0 | 0 |  | 0 | 0 | 0 | 0 | 0 | 0
2022-05-28 | 1時 | 0 | 0 | 0 | 0 | 5 | 28 | 1 | 0 | 0 | 0 | 0 | 0 | 0 | [8 empty] | 0 | 0 | 0 | 0 | 0 | 0
| 2時 | 0 | 0 | 0 | 0 | 5 | 28 | 2 | 0 | 0 | 0 | 0 | 0 | 0 | [8 empty] | 0 | 0 | 0 | 0 | 0 | 0
| 3時 | 0 | 0 | 0 | 0 | 5 | 28 | 3 | 0 | 0 | 0 | 0 | 0 | 0 | [8 empty] | 0 | 0 | 0 | 0 | 0 | 0
| 4時 | 0 | 0 | 0 | 0 | 5 | 28 | 4 | 0 | 0 | 0 | 0 | 0 | 0 | [8 empty] | 0 | 0 | 0 | 0 | 0 | 0
| 5時 | 0 | 0 | 0 | 0 | 5 | 28 | 5 | 0 | 0 | 0 | 0 | 0 | 0 | [8 empty] | 0 | 0 | 0 | 0 | 0 | 0
| 6時 | 0 | 0 | 0 | 0 | 5 | 28 | 6 | 0 | 0 | 0 | 0 | 0 | 0 | [8 empty] | 0 | 0 | 0 | 0 | 0 | 0
| 7時 | 0 | 0 | 0 | 0 | 5 | 28 | 7 | 0 | 0 | 0 | 0 | 0 | 0 | [8 empty] | 0 | 0 | 0 | 0 | 0 | 0
| 8時 | 0 | 0 | 0 | 0 | 5 | 28 | 8 | 0 | 0 | 0 | 0 | 0 | 0 | [8 empty] | 0 | 0 | 0 | 0 | 0 | 0
| 9時 | 0 | 0 | 0 | 0 | 5 | 28 | 9 | 0 | 0 | 0 | 0 | 0 | 0 | [8 empty] | 0 | 0 | 0 | 0 | 0 | 0
| 10時 | 0 | 0 | 0 | 0 | 5 | 28 | 10 | 0 | 0 | 0 | 0 | 0 | 0 | [8 empty] | 0 | 0 | 0 | 0 | 0 | 0
| 11時 | 0 | 0 | 0 | 0 | 5 | 28 | 11 | 0 | 0 | 0 | 0 | 0 | 0 | [8 empty] | 0 | 0 | 0 | 0 | 0 | 0
| 12時 | 0 | 0 | 0 | 0 | 5 | 28 | 12 | 0 | 0 | 0 | 0 | 0 | 0 | [8 empty] | 0 | 0 | 0 | 0 | 0 | 0
| 13時 | 0 | 0 | 0 | 0 | 5 | 28 | 13 | 0 | 0 | 0 | 0 | 0 | 0 | [8 empty] | 0 | 0 | 0 | 0 | 0 | 0
| 14時 | 0 | 0 | 0 | 0 | 5 | 28 | 14 | 0 | 0 | 0 | 0 | 0 | 0 | [8 empty] | 0 | 0 | 0 | 0 | 0 | 0
| 15時 | 0 | 0 | 0 | 0 | 5 | 28 | 15 | 0 | 0 | 0 | 0 | 0 | 0 | [8 empty] | 0 | 0 | 0 | 0 | 0 | 0
| 16時 | 0 | 0 | 0 | 0 | 5 | 28 | 16 | 0 | 0 | 0 | 0 | 0 | 0 | [8 empty] | 0 | 0 | 0 | 0 | 0 | 0
| 17時 | 0 | 0 | 0 | 0 | 5 | 28 | 17 | 0 | 0 | 0 | 0 | 0 | 0 | [8 empty] | 0 | 0 | 0 | 0 | 0 | 0
| 18時 | 0 | 0 | 0 | 0 | 5 | 28 | 18 | 0 | 0 | 0 | 0 | 0 | 0 | [8 empty] | 0 | 0 | 0 | 0 | 0 | 0
| 19時 | 0 | 0 | 0 | 0 | 5 | 28 | 19 | 0 | 0 | 0 | 0 | 0 | 0 | [8 empty] | 0 | 0 | 0 | 0 | 0 | 0
| 20時 | 0 | 0 | 0 | 0 | 5 | 28 | 20 | 0 | 0 | 0 | 0 | 0 | 0 | [8 empty] | 0 | 0 | 0 | 0 | 0 | 0
| 21時 | 0 | 0 | 0 | 0 | 5 | 28 | 21 | 0 | 0 | 0 | 0 | 0 | 0 | [8 empty] | 0 | 0 | 0 | 0 | 0 | 0
| 22時 | 0 | 0 | 0 | 0 | 5 | 28 | 22 | 0 | 0 | 0 | 0 | 0 | 0 | [8 empty] | 0 | 0 | 0 | 0 | 0 | 0
| 23時 | 0 | 0 | 0 | 0 | 5 | 28 | 23 | 0 | 0 | 0 | 0 | 0 | 0 | [8 empty] | 0 | 0 | 0 | 0 | 0 | 0
| 24時 | 0 | 0 | 0 | 0 | 5 | 28 | 24 | 0 | 0 | 0 | 0 | 0 | 0 |  | 0 | 0 | 0 | 0 | 0 | 0 |  | 0 | 0 | 0 | 0 | 0 | 0 |  | 0 | 0 | 0 | 0 | 0 | 0
2022-05-29 | 1時 | 0 | 0 | 0 | 0 | 5 | 29 | 1 | 0 | 0 | 0 | 0 | 0 | 0 | [8 empty] | 0 | 0 | 0 | 0 | 0 | 0
| 2時 | 0 | 0 | 0 | 0 | 5 | 29 | 2 | 0 | 0 | 0 | 0 | 0 | 0 | [8 empty] | 0 | 0 | 0 | 0 | 0 | 0
| 3時 | 0 | 0 | 0 | 0 | 5 | 29 | 3 | 0 | 0 | 0 | 0 | 0 | 0 | [8 empty] | 0 | 0 | 0 | 0 | 0 | 0
| 4時 | 0 | 0 | 0 | 0 | 5 | 29 | 4 | 0 | 0 | 0 | 0 | 0 | 0 | [8 empty] | 0 | 0 | 0 | 0 | 0 | 0
| 5時 | 0 | 0 | 0 | 0 | 5 | 29 | 5 | 0 | 0 | 0 | 0 | 0 | 0 | [8 empty] | 0 | 0 | 0 | 0 | 0 | 0
| 6時 | 0 | 0 | 0 | 0 | 5 | 29 | 6 | 0 | 0 | 0 | 0 | 0 | 0 | [8 empty] | 0 | 0 | 0 | 0 | 0 | 0
| 7時 | 0 | 0 | 0 | 0 | 5 | 29 | 7 | 0 | 0 | 0 | 0 | 0 | 0 | [8 empty] | 0 | 0 | 0 | 0 | 0 | 0
| 8時 | 0 | 0 | 0 | 0 | 5 | 29 | 8 | 0 | 0 | 0 | 0 | 0 | 0 | [8 empty] | 0 | 0 | 0 | 0 | 0 | 0
| 9時 | 0 | 0 | 0 | 0 | 5 | 29 | 9 | 0 | 0 | 0 | 0 | 0 | 0 | [8 empty] | 0 | 0 | 0 | 0 | 0 | 0
| 10時 | 0 | 0 | 0 | 0 | 5 | 29 | 10 | 0 | 0 | 0 | 0 | 0 | 0 | [8 empty] | 0 | 0 | 0 | 0 | 0 | 0
| 11時 | 0 | 0 | 0 | 0 | 5 | 29 | 11 | 0 | 0 | 0 | 0 | 0 | 0 | [8 empty] | 0 | 0 | 0 | 0 | 0 | 0
| 12時 | 0 | 0 | 0 | 0 | 5 | 29 | 12 | 0 | 0 | 0 | 0 | 0 | 0 | [8 empty] | 0 | 0 | 0 | 0 | 0 | 0
| 13時 | 0 | 0 | 0 | 0 | 5 | 29 | 13 | 0 | 0 | 0 | 0 | 0 | 0 | [8 empty] | 0 | 0 | 0 | 0 | 0 | 0
| 14時 | 0 | 0 | 0 | 0 | 5 | 29 | 14 | 0 | 0 | 0 | 0 | 0 | 0 | [8 empty] | 0 | 0 | 0 | 0 | 0 | 0
| 15時 | 0 | 0 | 0 | 0 | 5 | 29 | 15 | 0 | 0 | 0 | 0 | 0 | 0 | [8 empty] | 0 | 0 | 0 | 0 | 0 | 0
| 16時 | 0 | 0 | 0 | 0 | 5 | 29 | 16 | 0 | 0 | 0 | 0 | 0 | 0 | [8 empty] | 0 | 0 | 0 | 0 | 0 | 0
| 17時 | 0 | 0 | 0 | 0 | 5 | 29 | 17 | 0 | 0 | 0 | 0 | 0 | 0 | [8 empty] | 0 | 0 | 0 | 0 | 0 | 0
| 18時 | 0 | 0 | 0 | 0 | 5 | 29 | 18 | 0 | 0 | 0 | 0 | 0 | 0 | [8 empty] | 0 | 0 | 0 | 0 | 0 | 0
| 19時 | 0 | 0 | 0 | 0 | 5 | 29 | 19 | 0 | 0 | 0 | 0 | 0 | 0 | [8 empty] | 0 | 0 | 0 | 0 | 0 | 0
| 20時 | 0 | 0 | 0 | 0 | 5 | 29 | 20 | 0 | 0 | 0 | 0 | 0 | 0 | [8 empty] | 0 | 0 | 0 | 0 | 0 | 0
| 21時 | 0 | 0 | 0 | 0 | 5 | 29 | 21 | 0 | 0 | 0 | 0 | 0 | 0 | [8 empty] | 0 | 0 | 0 | 0 | 0 | 0
| 22時 | 0 | 0 | 0 | 0 | 5 | 29 | 22 | 0 | 0 | 0 | 0 | 0 | 0 | [8 empty] | 0 | 0 | 0 | 0 | 0 | 0
| 23時 | 0 | 0 | 0 | 0 | 5 | 29 | 23 | 0 | 0 | 0 | 0 | 0 | 0 | [8 empty] | 0 | 0 | 0 | 0 | 0 | 0
| 24時 | 2.1781 | 0 | 2.7024 | 0 | 5 | 29 | 24 | 0 | 0 | 0 | 0 | 0 | 0 |  | 0 | 0 | 0 | 0 | 0 | 0 |  | 0 | 0 | 0 | 0 | 0 | 0 |  | 0 | 0 | 0 | 0 | 0 | 0
2022-05-30 | 1時 | 0 | 0 | 0 | 0 | 5 | 30 | 1 | 0 | 0 | 0 | 0 | 2.1781 | 0 | [8 empty] | 0 | 0 | 0 | 0 | 2.7024 | 0
| 2時 | 0 | 0 | 0 | 0 | 5 | 30 | 2 | 0 | 0 | 0 | 0 | 0 | 0 | [8 empty] | 0 | 0 | 0 | 0 | 0 | 0
| 3時 | 0 | 0 | 0 | 0 | 5 | 30 | 3 | 0 | 0 | 0 | 0 | 0 | 0 | [8 empty] | 0 | 0 | 0 | 0 | 0 | 0
| 4時 | 0 | 0 | 0 | 0 | 5 | 30 | 4 | 0 | 0 | 0 | 0 | 0 | 0 | [8 empty] | 0 | 0 | 0 | 0 | 0 | 0
| 5時 | 0 | 0 | 0 | 0 | 5 | 30 | 5 | 0 | 0 | 0 | 0 | 0 | 0 | [8 empty] | 0 | 0 | 0 | 0 | 0 | 0
| 6時 | 0 | 0 | 0 | 0 | 5 | 30 | 6 | 0 | 0 | 0 | 0 | 0 | 0 | [8 empty] | 0 | 0 | 0 | 0 | 0 | 0
| 7時 | 0 | 0 | 0 | 0 | 5 | 30 | 7 | 0 | 0 | 0 | 0 | 0 | 0 | [8 empty] | 0 | 0 | 0 | 0 | 0 | 0
| 8時 | 0 | 0 | 0 | 0 | 5 | 30 | 8 | 0 | 0 | 0 | 0 | 0 | 0 | [8 empty] | 0 | 0 | 0 | 0 | 0 | 0
| 9時 | 0 | 0 | 0 | 0 | 5 | 30 | 9 | 0 | 0 | 0 | 0 | 0 | 0 | [8 empty] | 0 | 0 | 0 | 0 | 0 | 0
| 10時 | 0 | 0 | 0 | 0 | 5 | 30 | 10 | 0 | 0 | 0 | 0 | 0 | 0 | [8 empty] | 0 | 0 | 0 | 0 | 0 | 0
| 11時 | 0.16136 | 0 | 0.49557 | 0 | 5 | 30 | 11 | 0 | 0 | 0 | 0 | 0 | 0 | [8 empty] | 0 | 0 | 0 | 0 | 0 | 0
| 12時 | 0.17271 | 0 | 0.66431 | 0 | 5 | 30 | 12 | 0 | 0 | 0 | 0 | 0.16136 | 0 | [8 empty] | 0 | 0 | 0 | 0 | 0.49557 | 0
| 13時 | 0 | 0 | 0 | 0 | 5 | 30 | 13 | 0 | 0 | 0 | 0 | 0.17271 | 0 | [8 empty] | 0 | 0 | 0 | 0 | 0.66431 | 0
| 14時 | 0 | 0 | 0 | 0 | 5 | 30 | 14 | 0 | 0 | 0 | 0 | 0 | 0 | [8 empty] | 0 | 0 | 0 | 0 | 0 | 0
| 15時 | 0.22062 | 0 | 0.89695 | 0 | 5 | 30 | 15 | 0 | 0 | 0 | 0 | 0 | 0 | [8 empty] | 0 | 0 | 0 | 0 | 0 | 0
| 16時 | 0.19733 | 0 | 0.57299 | 0 | 5 | 30 | 16 | 0 | 0 | 0 | 0 | 0.22062 | 0 | [8 empty] | 0 | 0 | 0 | 0 | 0.89695 | 0
| 17時 | 0.85914 | 0 | 1.1422 | 0 | 5 | 30 | 17 | 0 | 0 | 0 | 0 | 0.19733 | 0 | [8 empty] | 0 | 0 | 0 | 0 | 0.57299 | 0
| 18時 | 0 | 0 | 0 | 0 | 5 | 30 | 18 | 0 | 0 | 0 | 0 | 0.85914 | 0 | [8 empty] | 0 | 0 | 0 | 0 | 1.1422 | 0
| 19時 | 0.85298 | 0 | 1.0407 | 0 | 5 | 30 | 19 | 0 | 0 | 0 | 0 | 0 | 0 | [8 empty] | 0 | 0 | 0 | 0 | 0 | 0
| 20時 | 0 | 0 | 0 | 0 | 5 | 30 | 20 | 0 | 0 | 0 | 0 | 0.85298 | 0 | [8 empty] | 0 | 0 | 0 | 0 | 1.0407 | 0
| 21時 | 0 | 0 | 0 | 0 | 5 | 30 | 21 | 0 | 0 | 0 | 0 | 0 | 0 | [8 empty] | 0 | 0 | 0 | 0 | 0 | 0
| 22時 | 0 | 0 | 0 | 0 | 5 | 30 | 22 | 0 | 0 | 0 | 0 | 0 | 0 | [8 empty] | 0 | 0 | 0 | 0 | 0 | 0
| 23時 | 0 | 0 | 0 | 0 | 5 | 30 | 23 | 0 | 0 | 0 | 0 | 0 | 0 | [8 empty] | 0 | 0 | 0 | 0 | 0 | 0
| 24時 | 0 | 0 | 0 | 0 | 5 | 30 | 24 | 0 | 0 | 0 | 0 | 0 | 0 |  | 0 | 0 | 0 | 0 | 4.6422 | 0 |  | 0 | 0 | 0 | 0 | 0 | 0 |  | 0 | 0 | 0 | 0 | 0 | 0
2022-05-31 | 1時 | 0 | 0 | 0 | 0 | 5 | 31 | 1 | 0 | 0 | 0 | 0 | 0 | 0 | [8 empty] | 0 | 0 | 0 | 0 | 0 | 0
| 2時 | 0 | 0 | 0 | 0 | 5 | 31 | 2 | 0 | 0 | 0 | 0 | 0 | 0 | [8 empty] | 0 | 0 | 0 | 0 | 0 | 0
| 3時 | 0 | 0 | 0 | 0 | 5 | 31 | 3 | 0 | 0 | 0 | 0 | 0 | 0 | [8 empty] | 0 | 0 | 0 | 0 | 0 | 0
| 4時 | 0 | 0 | 0 | 0 | 5 | 31 | 4 | 0 | 0 | 0 | 0 | 0 | 0 | [8 empty] | 0 | 0 | 0 | 0 | 0 | 0
| 5時 | 0 | 0 | 0 | 0 | 5 | 31 | 5 | 0 | 0 | 0 | 0 | 0 | 0 | [8 empty] | 0 | 0 | 0 | 0 | 0 | 0
| 6時 | 0 | 0 | 0 | 0 | 5 | 31 | 6 | 0 | 0 | 0 | 0 | 0 | 0 | [8 empty] | 0 | 0 | 0 | 0 | 0 | 0
| 7時 | 0 | 0 | 0 | 0 | 5 | 31 | 7 | 0 | 0 | 0 | 0 | 0 | 0 | [8 empty] | 0 | 0 | 0 | 0 | 0 | 0
| 8時 | 0 | 0 | 0 | 0 | 5 | 31 | 8 | 0 | 0 | 0 | 0 | 0 | 0 | [8 empty] | 0 | 0 | 0 | 0 | 0 | 0
| 9時 | 0 | 0 | 0 | 0 | 5 | 31 | 9 | 0 | 0 | 0 | 0 | 0 | 0 | [8 empty] | 0 | 0 | 0 | 0 | 0 | 0
| 10時 | 0 | 0 | 0 | 0 | 5 | 31 | 10 | 0 | 0 | 0 | 0 | 0 | 0 | [8 empty] | 0 | 0 | 0 | 0 | 0 | 0
| 11時 | 0.64751 | 0 | 2.1297 | 0 | 5 | 31 | 11 | 0 | 0 | 0 | 0 | 0 | 0 | [8 empty] | 0 | 0 | 0 | 0 | 0 | 0
| 12時 | 0.87261 | 0 | 1.5879 | 0 | 5 | 31 | 12 | 0 | 0 | 0 | 0 | 0.64751 | 0 | [8 empty] | 0 | 0 | 0 | 0 | 2.1297 | 0
| 13時 | 0 | 0 | 0 | 0 | 5 | 31 | 13 | 0 | 0 | 0 | 0 | 0.87261 | 0 | [8 empty] | 0 | 0 | 0 | 0 | 1.5879 | 0
| 14時 | 0 | 0 | 0 | 0 | 5 | 31 | 14 | 0 | 0 | 0 | 0 | 0 | 0 | [8 empty] | 0 | 0 | 0 | 0 | 0 | 0
| 15時 | 1.6687 | 0 | 3.2692 | 0 | 5 | 31 | 15 | 0 | 0 | 0 | 0 | 0 | 0 | [8 empty] | 0 | 0 | 0 | 0 | 0 | 0
| 16時 | 0.86945 | 0 | 1.4698 | 0 | 5 | 31 | 16 | 0 | 0 | 0 | 0 | 1.6687 | 0 | [8 empty] | 0 | 0 | 0 | 0 | 3.2692 | 0
| 17時 | 1.6004 | 0 | 2.5686 | 0 | 5 | 31 | 17 | 0 | 0 | 0 | 0 | 0.86945 | 0 | [8 empty] | 0 | 0 | 0 | 0 | 1.4698 | 0
| 18時 | 0.35258 | 0 | 0.74162 | 0 | 5 | 31 | 18 | 0 | 0 | 0 | 0 | 1.6004 | 0 | [8 empty] | 0 | 0 | 0 | 0 | 2.5686 | 0
| 19時 | 1.1835 | 0 | 1.8876 | 0 | 5 | 31 | 19 | 0 | 0 | 0 | 0 | 0.35258 | 0 | [8 empty] | 0 | 0 | 0 | 0 | 0.74162 | 0
| 20時 | 0.89517 | 0 | 1.3936 | 0 | 5 | 31 | 20 | 0 | 0 | 0 | 0 | 1.1835 | 0 | [8 empty] | 0 | 0 | 0 | 0 | 1.8876 | 0
| 21時 | 1.5766 | 0 | 2.0886 | 0 | 5 | 31 | 21 | 0 | 0 | 0 | 0 | 0.89517 | 0 | [8 empty] | 0 | 0 | 0 | 0 | 1.3936 | 0
| 22時 | 0.70333 | 0 | 0.84332 | 0 | 5 | 31 | 22 | 0 | 0 | 0 | 0 | 1.5766 | 0 | [8 empty] | 0 | 0 | 0 | 0 | 2.0886 | 0
| 23時 | 0 | 0 | 0 | 0 | 5 | 31 | 23 | 0 | 0 | 0 | 0 | 0.70333 | 0 | [8 empty] | 0 | 0 | 0 | 0 | 0.84332 | 0
| 24時 | 0 | 0 | 0 | 0 | 5 | 31 | 24 | 0 | 0 | 0 | 0 | 0 | 0 |  | 0 | 0 | 0 | 0 | 10.37 | 0 |  | 0 | 0 | 0 | 0 | 0 | 0 |  | 0 | 0 | 0 | 0 | 0 | 0
2022-06-01 | 1時 | 0 | 0 | 0 | 0 | 6 | 1 | 1 | 0 | 0 | 0 | 0 | 0 | 0 | [8 empty] | 0 | 0 | 0 | 0 | 0 | 0
| 2時 | 0 | 0 | 0 | 0 | 6 | 1 | 2 | 0 | 0 | 0 | 0 | 0 | 0 | [8 empty] | 0 | 0 | 0 | 0 | 0 | 0
| 3時 | 0 | 0 | 0 | 0 | 6 | 1 | 3 | 0 | 0 | 0 | 0 | 0 | 0 | [8 empty] | 0 | 0 | 0 | 0 | 0 | 0
| 4時 | 0 | 0 | 0 | 0 | 6 | 1 | 4 | 0 | 0 | 0 | 0 | 0 | 0 | [8 empty] | 0 | 0 | 0 | 0 | 0 | 0
| 5時 | 0 | 0 | 0 | 0 | 6 | 1 | 5 | 0 | 0 | 0 | 0 | 0 | 0 | [8 empty] | 0 | 0 | 0 | 0 | 0 | 0
| 6時 | 0 | 0 | 0 | 0 | 6 | 1 | 6 | 0 | 0 | 0 | 0 | 0 | 0 | [8 empty] | 0 | 0 | 0 | 0 | 0 | 0
| 7時 | 0.15335 | 0 | 0.33512 | 0 | 6 | 1 | 7 | 0 | 0 | 0 | 0 | 0 | 0 | [8 empty] | 0 | 0 | 0 | 0 | 0 | 0
| 8時 | 0.30963 | 0 | 1.1613 | 0 | 6 | 1 | 8 | 0 | 0 | 0 | 0 | 0.15335 | 0 | [8 empty] | 0 | 0 | 0 | 0 | 0.33512 | 0
| 9時 | 0 | 0 | 0 | 0 | 6 | 1 | 9 | 0 | 0 | 0 | 0 | 0.30963 | 0 | [8 empty] | 0 | 0 | 0 | 0 | 1.1613 | 0
| 10時 | 0 | 0 | 0 | 0 | 6 | 1 | 10 | 0 | 0 | 0 | 0 | 0 | 0 | [8 empty] | 0 | 0 | 0 | 0 | 0 | 0
| 11時 | 2.1251 | 0 | 4.1493 | 0 | 6 | 1 | 11 | 0 | 0 | 0 | 0 | 0 | 0 | [8 empty] | 0 | 0 | 0 | 0 | 0 | 0
| 12時 | 1.782 | 0 | 2.6353 | 0 | 6 | 1 | 12 | 0 | 0 | 0 | 0 | 2.1251 | 0 | [8 empty] | 0 | 0 | 0 | 0 | 4.1493 | 0
| 13時 | 0 | 0 | 0 | 0 | 6 | 1 | 13 | 0 | 0 | 0 | 0 | 1.782 | 0 | [8 empty] | 0 | 0 | 0 | 0 | 2.6353 | 0
| 14時 | 0 | 0 | 0 | 0 | 6 | 1 | 14 | 0 | 0 | 0 | 0 | 0 | 0 | [8 empty] | 0 | 0 | 0 | 0 | 0 | 0
| 15時 | 3.7999 | 0 | 5.8106 | 0 | 6 | 1 | 15 | 0 | 0 | 0 | 0 | 0 | 0 | [8 empty] | 0 | 0 | 0 | 0 | 0 | 0
| 16時 | 1.8182 | 0 | 2.474 | 0 | 6 | 1 | 16 | 0 | 0 | 0 | 0 | 3.7999 | 0 | [8 empty] | 0 | 0 | 0 | 0 | 5.8106 | 0
| 17時 | 3.2656 | 0 | 4.4684 | 0 | 6 | 1 | 17 | 0 | 0 | 0 | 0 | 1.8182 | 0 | [8 empty] | 0 | 0 | 0 | 0 | 2.474 | 0
| 18時 | 1.0145 | 0 | 1.4162 | 0 | 6 | 1 | 18 | 0 | 0 | 0 | 0 | 3.2656 | 0 | [8 empty] | 0 | 0 | 0 | 0 | 4.4684 | 0
| 19時 | 2.0583 | 0 | 2.8652 | 0 | 6 | 1 | 19 | 0 | 0 | 0 | 0 | 1.0145 | 0 | [8 empty] | 0 | 0 | 0 | 0 | 1.4162 | 0
| 20時 | 1.3882 | 0 | 1.9501 | 0 | 6 | 1 | 20 | 0 | 0 | 0 | 0 | 2.0583 | 0 | [8 empty] | 0 | 0 | 0 | 0 | 2.8652 | 0
| 21時 | 1.8411 | 0 | 2.4974 | 0 | 6 | 1 | 21 | 0 | 0 | 0 | 0 | 1.3882 | 0 | [8 empty] | 0 | 0 | 0 | 0 | 1.9501 | 0
| 22時 | 1.6854 | 0 | 2.3381 | 0 | 6 | 1 | 22 | 0 | 0 | 0 | 0 | 1.8411 | 0 | [8 empty] | 0 | 0 | 0 | 0 | 2.4974 | 0
| 23時 | 0 | 0 | 0 | 0 | 6 | 1 | 23 | 0 | 0 | 0 | 0 | 1.6854 | 0 | [8 empty] | 0 | 0 | 0 | 0 | 2.3381 | 0
| 24時 | 0 | 0 | 0 | 0 | 6 | 1 | 24 | 0 | 0 | 0 | 0 | 0 | 0 |  | 0 | 0 | 0 | 0 | 21.2412 | 0 |  | 0 | 0 | 0 | 0 | 0 | 0 |  | 0 | 0 | 0 | 0 | 0 | 0
2022-06-02 | 1時 | 0 | 0 | 0 | 0 | 6 | 2 | 1 | 0 | 0 | 0 | 0 | 0 | 0 | [8 empty] | 0 | 0 | 0 | 0 | 0 | 0
| 2時 | 0 | 0 | 0 | 0 | 6 | 2 | 2 | 0 | 0 | 0 | 0 | 0 | 0 | [8 empty] | 0 | 0 | 0 | 0 | 0 | 0
| 3時 | 0 | 0 | 0 | 0 | 6 | 2 | 3 | 0 | 0 | 0 | 0 | 0 | 0 | [8 empty] | 0 | 0 | 0 | 0 | 0 | 0
| 4時 | 0 | 0 | 0 | 0 | 6 | 2 | 4 | 0 | 0 | 0 | 0 | 0 | 0 | [8 empty] | 0 | 0 | 0 | 0 | 0 | 0
| 5時 | 0 | 0 | 0 | 0 | 6 | 2 | 5 | 0 | 0 | 0 | 0 | 0 | 0 | [8 empty] | 0 | 0 | 0 | 0 | 0 | 0
| 6時 | 0 | 0 | 0 | 0 | 6 | 2 | 6 | 0 | 0 | 0 | 0 | 0 | 0 | [8 empty] | 0 | 0 | 0 | 0 | 0 | 0
| 7時 | 0.17668 | 0 | 0.6728 | 0 | 6 | 2 | 7 | 0 | 0 | 0 | 0 | 0 | 0 | [8 empty] | 0 | 0 | 0 | 0 | 0 | 0
| 8時 | 0.51201 | 0 | 1.296 | 0 | 6 | 2 | 8 | 0 | 0 | 0 | 0 | 0.17668 | 0 | [8 empty] | 0 | 0 | 0 | 0 | 0.6728 | 0
| 9時 | 0 | 0 | 0 | 0 | 6 | 2 | 9 | 0 | 0 | 0 | 0 | 0.51201 | 0 | [8 empty] | 0 | 0 | 0 | 0 | 1.296 | 0
| 10時 | 0 | 0 | 0 | 0 | 6 | 2 | 10 | 0 | 0 | 0 | 0 | 0 | 0 | [8 empty] | 0 | 0 | 0 | 0 | 0 | 0
| 11時 | 2.3295 | 0 | 4.3466 | 0 | 6 | 2 | 11 | 0 | 0 | 0 | 0 | 0 | 0 | [8 empty] | 0 | 0 | 0 | 0 | 0 | 0
| 12時 | 1.8034 | 0 | 2.668 | 0 | 6 | 2 | 12 | 0 | 0 | 0 | 0 | 2.3295 | 0 | [8 empty] | 0 | 0 | 0 | 0 | 4.3466 | 0
| 13時 | 0 | 0 | 0 | 0 | 6 | 2 | 13 | 0 | 0 | 0 | 0 | 1.8034 | 0 | [8 empty] | 0 | 0 | 0 | 0 | 2.668 | 0
| 14時 | 0 | 0 | 0 | 0 | 6 | 2 | 14 | 0 | 0 | 0 | 0 | 0 | 0 | [8 empty] | 0 | 0 | 0 | 0 | 0 | 0
| 15時 | 3.8017 | 0 | 6.2018 | 0 | 6 | 2 | 15 | 0 | 0 | 0 | 0 | 0 | 0 | [8 empty] | 0 | 0 | 0 | 0 | 0 | 0
| 16時 | 1.8165 | 0 | 2.5542 | 0 | 6 | 2 | 16 | 0 | 0 | 0 | 0 | 3.8017 | 0 | [8 empty] | 0 | 0 | 0 | 0 | 6.2018 | 0
| 17時 | 2.9289 | 0 | 4.2294 | 0 | 6 | 2 | 17 | 0 | 0 | 0 | 0 | 1.8165 | 0 | [8 empty] | 0 | 0 | 0 | 0 | 2.5542 | 0
| 18時 | 0.95498 | 0 | 1.3826 | 0 | 6 | 2 | 18 | 0 | 0 | 0 | 0 | 2.9289 | 0 | [8 empty] | 0 | 0 | 0 | 0 | 4.2294 | 0
| 19時 | 1.9757 | 0 | 2.8281 | 0 | 6 | 2 | 19 | 0 | 0 | 0 | 0 | 0.95498 | 0 | [8 empty] | 0 | 0 | 0 | 0 | 1.3826 | 0
| 20時 | 1.4405 | 0 | 2.0423 | 0 | 6 | 2 | 20 | 0 | 0 | 0 | 0 | 1.9757 | 0 | [8 empty] | 0 | 0 | 0 | 0 | 2.8281 | 0
| 21時 | 1.8844 | 0 | 2.5606 | 0 | 6 | 2 | 21 | 0 | 0 | 0 | 0 | 1.4405 | 0 | [8 empty] | 0 | 0 | 0 | 0 | 2.0423 | 0
| 22時 | 1.6918 | 0 | 2.3712 | 0 | 6 | 2 | 22 | 0 | 0 | 0 | 0 | 1.8844 | 0 | [8 empty] | 0 | 0 | 0 | 0 | 2.5606 | 0
| 23時 | 0.7448 | 0 | 0.86078 | 0 | 6 | 2 | 23 | 0 | 0 | 0 | 0 | 1.6918 | 0 | [8 empty] | 0 | 0 | 0 | 0 | 2.3712 | 0
| 24時 | 0 | 0 | 0 | 0 | 6 | 2 | 24 | 0 | 0 | 0 | 0 | 0.7448 | 0 |  | 0 | 0 | 0 | 0 | 22.0607 | 0 |  | 0 | 0 | 0 | 0 | 0.86078 | 0 |  | 0 | 0 | 0 | 0 | 0 | 0
2022-06-03 | 1時 | 0 | 0 | 0 | 0 | 6 | 3 | 1 | 0 | 0 | 0 | 0 | 0 | 0 | [8 empty] | 0 | 0 | 0 | 0 | 0 | 0
| 2時 | 0 | 0 | 0 | 0 | 6 | 3 | 2 | 0 | 0 | 0 | 0 | 0 | 0 | [8 empty] | 0 | 0 | 0 | 0 | 0 | 0
| 3時 | 0 | 0 | 0 | 0 | 6 | 3 | 3 | 0 | 0 | 0 | 0 | 0 | 0 | [8 empty] | 0 | 0 | 0 | 0 | 0 | 0
| 4時 | 0 | 0 | 0 | 0 | 6 | 3 | 4 | 0 | 0 | 0 | 0 | 0 | 0 | [8 empty] | 0 | 0 | 0 | 0 | 0 | 0
| 5時 | 0 | 0 | 0 | 0 | 6 | 3 | 5 | 0 | 0 | 0 | 0 | 0 | 0 | [8 empty] | 0 | 0 | 0 | 0 | 0 | 0
| 6時 | 0 | 0 | 0 | 0 | 6 | 3 | 6 | 0 | 0 | 0 | 0 | 0 | 0 | [8 empty] | 0 | 0 | 0 | 0 | 0 | 0
| 7時 | 0 | 0 | 0 | 0 | 6 | 3 | 7 | 0 | 0 | 0 | 0 | 0 | 0 | [8 empty] | 0 | 0 | 0 | 0 | 0 | 0
| 8時 | 1.5776 | 0 | 2.4927 | 0 | 6 | 3 | 8 | 0 | 0 | 0 | 0 | 0 | 0 | [8 empty] | 0 | 0 | 0 | 0 | 0 | 0
| 9時 | 1.9907 | 0 | 3.1265 | 0 | 6 | 3 | 9 | 0 | 0 | 0 | 0 | 1.5776 | 0 | [8 empty] | 0 | 0 | 0 | 0 | 2.4927 | 0
| 10時 | 2.9286 | 0 | 3.9776 | 0 | 6 | 3 | 10 | 0 | 0 | 0 | 0 | 1.9907 | 0 | [8 empty] | 0 | 0 | 0 | 0 | 3.1265 | 0
| 11時 | 2.421 | 0 | 3.2914 | 0 | 6 | 3 | 11 | 0 | 0 | 0 | 0 | 2.9286 | 0 | [8 empty] | 0 | 0 | 0 | 0 | 3.9776 | 0
| 12時 | 1.432 | 0 | 2.0466 | 0 | 6 | 3 | 12 | 0 | 0 | 0 | 0 | 2.421 | 0 | [8 empty] | 0 | 0 | 0 | 0 | 3.2914 | 0
| 13時 | 0 | 0 | 0 | 0 | 6 | 3 | 13 | 0 | 0 | 0 | 0 | 1.432 | 0 | [8 empty] | 0 | 0 | 0 | 0 | 2.0466 | 0
| 14時 | 0 | 0 | 0 | 0 | 6 | 3 | 14 | 0 | 0 | 0 | 0 | 0 | 0 | [8 empty] | 0 | 0 | 0 | 0 | 0 | 0
| 15時 | 4.1913 | 0 | 6.4629 | 0 | 6 | 3 | 15 | 0 | 0 | 0 | 0 | 0 | 0 | [8 empty] | 0 | 0 | 0 | 0 | 0 | 0
| 16時 | 2.6263 | 0 | 3.5424 | 0 | 6 | 3 | 16 | 0 | 0 | 0 | 0 | 4.1913 | 0 | [8 empty] | 0 | 0 | 0 | 0 | 6.4629 | 0
| 17時 | 2.1644 | 0 | 2.8733 | 0 | 6 | 3 | 17 | 0 | 0 | 0 | 0 | 2.6263 | 0 | [8 empty] | 0 | 0 | 0 | 0 | 3.5424 | 0
| 18時 | 0.9472 | 0 | 1.3441 | 0 | 6 | 3 | 18 | 0 | 0 | 0 | 0 | 2.1644 | 0 | [8 empty] | 0 | 0 | 0 | 0 | 2.8733 | 0
| 19時 | 2.6788 | 0 | 3.5979 | 0 | 6 | 3 | 19 | 0 | 0 | 0 | 0 | 0.9472 | 0 | [8 empty] | 0 | 0 | 0 | 0 | 1.3441 | 0
| 20時 | 2.1265 | 0 | 2.7847 | 0 | 6 | 3 | 20 | 0 | 0 | 0 | 0 | 2.6788 | 0 | [8 empty] | 0 | 0 | 0 | 0 | 3.5979 | 0
| 21時 | 1.9021 | 0 | 2.5059 | 0 | 6 | 3 | 21 | 0 | 0 | 0 | 0 | 2.1265 | 0 | [8 empty] | 0 | 0 | 0 | 0 | 2.7847 | 0
| 22時 | 0.76472 | 0 | 1.0355 | 0 | 6 | 3 | 22 | 0 | 0 | 0 | 0 | 1.9021 | 0 | [8 empty] | 0 | 0 | 0 | 0 | 2.5059 | 0
| 23時 | 0.73717 | 0 | 0.8603 | 0 | 6 | 3 | 23 | 0 | 0 | 0 | 0 | 0.76472 | 0 | [8 empty] | 0 | 0 | 0 | 0 | 1.0355 | 0
| 24時 | 0 | 0 | 0 | 0 | 6 | 3 | 24 | 0 | 0 | 0 | 0 | 0.73717 | 0 |  | 0 | 0 | 0 | 0 | 28.4885 | 0 |  | 0 | 0 | 0 | 0 | 0.8603 | 0 |  | 0 | 0 | 0 | 0 | 0 | 0
2022-06-04 | 1時 | 0 | 0 | 0 | 0 | 6 | 4 | 1 | 0 | 0 | 0 | 0 | 0 | 0 | [8 empty] | 0 | 0 | 0 | 0 | 0 | 0
| 2時 | 0 | 0 | 0 | 0 | 6 | 4 | 2 | 0 | 0 | 0 | 0 | 0 | 0 | [8 empty] | 0 | 0 | 0 | 0 | 0 | 0
| 3時 | 0 | 0 | 0 | 0 | 6 | 4 | 3 | 0 | 0 | 0 | 0 | 0 | 0 | [8 empty] | 0 | 0 | 0 | 0 | 0 | 0
| 4時 | 0 | 0 | 0 | 0 | 6 | 4 | 4 | 0 | 0 | 0 | 0 | 0 | 0 | [8 empty] | 0 | 0 | 0 | 0 | 0 | 0
| 5時 | 0 | 0 | 0 | 0 | 6 | 4 | 5 | 0 | 0 | 0 | 0 | 0 | 0 | [8 empty] | 0 | 0 | 0 | 0 | 0 | 0
| 6時 | 0 | 0 | 0 | 0 | 6 | 4 | 6 | 0 | 0 | 0 | 0 | 0 | 0 | [8 empty] | 0 | 0 | 0 | 0 | 0 | 0
| 7時 | 0 | 0 | 0 | 0 | 6 | 4 | 7 | 0 | 0 | 0 | 0 | 0 | 0 | [8 empty] | 0 | 0 | 0 | 0 | 0 | 0
| 8時 | 1.8494 | 0 | 3.4008 | 0 | 6 | 4 | 8 | 0 | 0 | 0 | 0 | 0 | 0 | [8 empty] | 0 | 0 | 0 | 0 | 0 | 0
| 9時 | 2.968 | 0 | 4.0186 | 0 | 6 | 4 | 9 | 0 | 0 | 0 | 0 | 1.8494 | 0 | [8 empty] | 0 | 0 | 0 | 0 | 3.4008 | 0
| 10時 | 3.6139 | 0 | 4.7763 | 0 | 6 | 4 | 10 | 0 | 0 | 0 | 0 | 2.968 | 0 | [8 empty] | 0 | 0 | 0 | 0 | 4.0186 | 0
| 11時 | 2.6328 | 0 | 3.5147 | 0 | 6 | 4 | 11 | 0 | 0 | 0 | 0 | 3.6139 | 0 | [8 empty] | 0 | 0 | 0 | 0 | 4.7763 | 0
| 12時 | 1.7402 | 0 | 2.4184 | 0 | 6 | 4 | 12 | 0 | 0 | 0 | 0 | 2.6328 | 0 | [8 empty] | 0 | 0 | 0 | 0 | 3.5147 | 0
| 13時 | 0 | 0 | 0 | 0 | 6 | 4 | 13 | 0 | 0 | 0 | 0 | 1.7402 | 0 | [8 empty] | 0 | 0 | 0 | 0 | 2.4184 | 0
| 14時 | 0 | 0 | 0 | 0 | 6 | 4 | 14 | 0 | 0 | 0 | 0 | 0 | 0 | [8 empty] | 0 | 0 | 0 | 0 | 0 | 0
| 15時 | 4.3503 | 0 | 6.4598 | 0 | 6 | 4 | 15 | 0 | 0 | 0 | 0 | 0 | 0 | [8 empty] | 0 | 0 | 0 | 0 | 0 | 0
| 16時 | 2.6579 | 0 | 3.4975 | 0 | 6 | 4 | 16 | 0 | 0 | 0 | 0 | 4.3503 | 0 | [8 empty] | 0 | 0 | 0 | 0 | 6.4598 | 0
| 17時 | 2.2458 | 0 | 2.9185 | 0 | 6 | 4 | 17 | 0 | 0 | 0 | 0 | 2.6579 | 0 | [8 empty] | 0 | 0 | 0 | 0 | 3.4975 | 0
| 18時 | 1.0102 | 0 | 1.3843 | 0 | 6 | 4 | 18 | 0 | 0 | 0 | 0 | 2.2458 | 0 | [8 empty] | 0 | 0 | 0 | 0 | 2.9185 | 0
| 19時 | 2.7793 | 0 | 3.6577 | 0 | 6 | 4 | 19 | 0 | 0 | 0 | 0 | 1.0102 | 0 | [8 empty] | 0 | 0 | 0 | 0 | 1.3843 | 0
| 20時 | 2.0898 | 0 | 2.713 | 0 | 6 | 4 | 20 | 0 | 0 | 0 | 0 | 2.7793 | 0 | [8 empty] | 0 | 0 | 0 | 0 | 3.6577 | 0
| 21時 | 1.8451 | 0 | 2.4235 | 0 | 6 | 4 | 21 | 0 | 0 | 0 | 0 | 2.0898 | 0 | [8 empty] | 0 | 0 | 0 | 0 | 2.713 | 0
| 22時 | 0.74887 | 0 | 0.97998 | 0 | 6 | 4 | 22 | 0 | 0 | 0 | 0 | 1.8451 | 0 | [8 empty] | 0 | 0 | 0 | 0 | 2.4235 | 0
| 23時 | 0 | 0 | 0 | 0 | 6 | 4 | 23 | 0 | 0 | 0 | 0 | 0.74887 | 0 | [8 empty] | 0 | 0 | 0 | 0 | 0.97998 | 0
| 24時 | 0 | 0 | 0 | 0 | 6 | 4 | 24 | 0 | 0 | 0 | 0 | 0 | 0 |  | 0 | 0 | 0 | 0 | 30.5314 | 0 |  | 0 | 0 | 0 | 0 | 0 | 0 |  | 0 | 0 | 0 | 0 | 0 | 0
2022-06-05 | 1時 | 0 | 0 | 0 | 0 | 6 | 5 | 1 | 0 | 0 | 0 | 0 | 0 | 0 | [8 empty] | 0 | 0 | 0 | 0 | 0 | 0
| 2時 | 0 | 0 | 0 | 0 | 6 | 5 | 2 | 0 | 0 | 0 | 0 | 0 | 0 | [8 empty] | 0 | 0 | 0 | 0 | 0 | 0
| 3時 | 0 | 0 | 0 | 0 | 6 | 5 | 3 | 0 | 0 | 0 | 0 | 0 | 0 | [8 empty] | 0 | 0 | 0 | 0 | 0 | 0
| 4時 | 0 | 0 | 0 | 0 | 6 | 5 | 4 | 0 | 0 | 0 | 0 | 0 | 0 | [8 empty] | 0 | 0 | 0 | 0 | 0 | 0
| 5時 | 0 | 0 | 0 | 0 | 6 | 5 | 5 | 0 | 0 | 0 | 0 | 0 | 0 | [8 empty] | 0 | 0 | 0 | 0 | 0 | 0
| 6時 | 0 | 0 | 0 | 0 | 6 | 5 | 6 | 0 | 0 | 0 | 0 | 0 | 0 | [8 empty] | 0 | 0 | 0 | 0 | 0 | 0
| 7時 | 0.16883 | 0 | 0.31887 | 0 | 6 | 5 | 7 | 0 | 0 | 0 | 0 | 0 | 0 | [8 empty] | 0 | 0 | 0 | 0 | 0 | 0
| 8時 | 0.30267 | 0 | 0.99434 | 0 | 6 | 5 | 8 | 0 | 0 | 0 | 0 | 0.16883 | 0 | [8 empty] | 0 | 0 | 0 | 0 | 0.31887 | 0
| 9時 | 0 | 0 | 0 | 0 | 6 | 5 | 9 | 0 | 0 | 0 | 0 | 0.30267 | 0 | [8 empty] | 0 | 0 | 0 | 0 | 0.99434 | 0
| 10時 | 0 | 0 | 0 | 0 | 6 | 5 | 10 | 0 | 0 | 0 | 0 | 0 | 0 | [8 empty] | 0 | 0 | 0 | 0 | 0 | 0
| 11時 | 1.88 | 0 | 3.4333 | 0 | 6 | 5 | 11 | 0 | 0 | 0 | 0 | 0 | 0 | [8 empty] | 0 | 0 | 0 | 0 | 0 | 0
| 12時 | 1.484 | 0 | 2.2617 | 0 | 6 | 5 | 12 | 0 | 0 | 0 | 0 | 1.88 | 0 | [8 empty] | 0 | 0 | 0 | 0 | 3.4333 | 0
| 13時 | 0 | 0 | 0 | 0 | 6 | 5 | 13 | 0 | 0 | 0 | 0 | 1.484 | 0 | [8 empty] | 0 | 0 | 0 | 0 | 2.2617 | 0
| 14時 | 0 | 0 | 0 | 0 | 6 | 5 | 14 | 0 | 0 | 0 | 0 | 0 | 0 | [8 empty] | 0 | 0 | 0 | 0 | 0 | 0
| 15時 | 1.7126 | 0 | 3.1256 | 0 | 6 | 5 | 15 | 0 | 0 | 0 | 0 | 0 | 0 | [8 empty] | 0 | 0 | 0 | 0 | 0 | 0
| 16時 | 0.93875 | 0 | 1.501 | 0 | 6 | 5 | 16 | 0 | 0 | 0 | 0 | 1.7126 | 0 | [8 empty] | 0 | 0 | 0 | 0 | 3.1256 | 0
| 17時 | 1.7702 | 0 | 2.7421 | 0 | 6 | 5 | 17 | 0 | 0 | 0 | 0 | 0.93875 | 0 | [8 empty] | 0 | 0 | 0 | 0 | 1.501 | 0
| 18時 | 0.47677 | 0 | 0.85031 | 0 | 6 | 5 | 18 | 0 | 0 | 0 | 0 | 1.7702 | 0 | [8 empty] | 0 | 0 | 0 | 0 | 2.7421 | 0
| 19時 | 1.3534 | 0 | 2.0572 | 0 | 6 | 5 | 19 | 0 | 0 | 0 | 0 | 0.47677 | 0 | [8 empty] | 0 | 0 | 0 | 0 | 0.85031 | 0
| 20時 | 0.99043 | 0 | 1.537 | 0 | 6 | 5 | 20 | 0 | 0 | 0 | 0 | 1.3534 | 0 | [8 empty] | 0 | 0 | 0 | 0 | 2.0572 | 0
| 21時 | 1.6171 | 0 | 2.2357 | 0 | 6 | 5 | 21 | 0 | 0 | 0 | 0 | 0.99043 | 0 | [8 empty] | 0 | 0 | 0 | 0 | 1.537 | 0
| 22時 | 0.86857 | 0 | 1.158 | 0 | 6 | 5 | 22 | 0 | 0 | 0 | 0 | 1.6171 | 0 | [8 empty] | 0 | 0 | 0 | 0 | 2.2357 | 0
| 23時 | 0 | 0 | 0 | 0 | 6 | 5 | 23 | 0 | 0 | 0 | 0 | 0.86857 | 0 | [8 empty] | 0 | 0 | 0 | 0 | 1.158 | 0
| 24時 | 0 | 0 | 0 | 0 | 6 | 5 | 24 | 0 | 0 | 0 | 0 | 0 | 0 |  | 0 | 0 | 0 | 0 | 13.5633 | 0 |  | 0 | 0 | 0 | 0 | 0 | 0 |  | 0 | 0 | 0 | 0 | 0 | 0
2022-06-06 | 1時 | 0 | 0 | 0 | 0 | 6 | 6 | 1 | 0 | 0 | 0 | 0 | 0 | 0 | [8 empty] | 0 | 0 | 0 | 0 | 0 | 0
| 2時 | 0 | 0 | 0 | 0 | 6 | 6 | 2 | 0 | 0 | 0 | 0 | 0 | 0 | [8 empty] | 0 | 0 | 0 | 0 | 0 | 0
| 3時 | 0 | 0 | 0 | 0 | 6 | 6 | 3 | 0 | 0 | 0 | 0 | 0 | 0 | [8 empty] | 0 | 0 | 0 | 0 | 0 | 0
| 4時 | 0 | 0 | 0 | 0 | 6 | 6 | 4 | 0 | 0 | 0 | 0 | 0 | 0 | [8 empty] | 0 | 0 | 0 | 0 | 0 | 0
| 5時 | 0 | 0 | 0 | 0 | 6 | 6 | 5 | 0 | 0 | 0 | 0 | 0 | 0 | [8 empty] | 0 | 0 | 0 | 0 | 0 | 0
| 6時 | 0 | 0 | 0 | 0 | 6 | 6 | 6 | 0 | 0 | 0 | 0 | 0 | 0 | [8 empty] | 0 | 0 | 0 | 0 | 0 | 0
| 7時 | 0 | 0 | 0 | 0 | 6 | 6 | 7 | 0 | 0 | 0 | 0 | 0 | 0 | [8 empty] | 0 | 0 | 0 | 0 | 0 | 0
| 8時 | 0.18371 | 0 | 0.6579 | 0 | 6 | 6 | 8 | 0 | 0 | 0 | 0 | 0 | 0 | [8 empty] | 0 | 0 | 0 | 0 | 0 | 0
| 9時 | 0 | 0 | 0 | 0 | 6 | 6 | 9 | 0 | 0 | 0 | 0 | 0.18371 | 0 | [8 empty] | 0 | 0 | 0 | 0 | 0.6579 | 0
| 10時 | 0 | 0 | 0 | 0 | 6 | 6 | 10 | 0 | 0 | 0 | 0 | 0 | 0 | [8 empty] | 0 | 0 | 0 | 0 | 0 | 0
| 11時 | 0.64691 | 0 | 1.6109 | 0 | 6 | 6 | 11 | 0 | 0 | 0 | 0 | 0 | 0 | [8 empty] | 0 | 0 | 0 | 0 | 0 | 0
| 12時 | 0.53353 | 0 | 1.0203 | 0 | 6 | 6 | 12 | 0 | 0 | 0 | 0 | 0.64691 | 0 | [8 empty] | 0 | 0 | 0 | 0 | 1.6109 | 0
| 13時 | 0 | 0 | 0 | 0 | 6 | 6 | 13 | 0 | 0 | 0 | 0 | 0.53353 | 0 | [8 empty] | 0 | 0 | 0 | 0 | 1.0203 | 0
| 14時 | 0 | 0 | 0 | 0 | 6 | 6 | 14 | 0 | 0 | 0 | 0 | 0 | 0 | [8 empty] | 0 | 0 | 0 | 0 | 0 | 0
| 15時 | 0.34744 | 0 | 1.0436 | 0 | 6 | 6 | 15 | 0 | 0 | 0 | 0 | 0 | 0 | [8 empty] | 0 | 0 | 0 | 0 | 0 | 0
| 16時 | 0.19027 | 0 | 0.49482 | 0 | 6 | 6 | 16 | 0 | 0 | 0 | 0 | 0.34744 | 0 | [8 empty] | 0 | 0 | 0 | 0 | 1.0436 | 0
| 17時 | 0.71351 | 0 | 0.90296 | 0 | 6 | 6 | 17 | 0 | 0 | 0 | 0 | 0.19027 | 0 | [8 empty] | 0 | 0 | 0 | 0 | 0.49482 | 0
| 18時 | 0 | 0 | 0 | 0 | 6 | 6 | 18 | 0 | 0 | 0 | 0 | 0.71351 | 0 | [8 empty] | 0 | 0 | 0 | 0 | 0.90296 | 0
| 19時 | 0.71101 | 0 | 0.83855 | 0 | 6 | 6 | 19 | 0 | 0 | 0 | 0 | 0 | 0 | [8 empty] | 0 | 0 | 0 | 0 | 0 | 0
| 20時 | 0 | 0 | 0 | 0 | 6 | 6 | 20 | 0 | 0 | 0 | 0 | 0.71101 | 0 | [8 empty] | 0 | 0 | 0 | 0 | 0.83855 | 0
| 21時 | 0 | 0 | 0 | 0 | 6 | 6 | 21 | 0 | 0 | 0 | 0 | 0 | 0 | [8 empty] | 0 | 0 | 0 | 0 | 0 | 0
| 22時 | 0 | 0 | 0 | 0 | 6 | 6 | 22 | 0 | 0 | 0 | 0 | 0 | 0 | [8 empty] | 0 | 0 | 0 | 0 | 0 | 0
| 23時 | 0 | 0 | 0 | 0 | 6 | 6 | 23 | 0 | 0 | 0 | 0 | 0 | 0 | [8 empty] | 0 | 0 | 0 | 0 | 0 | 0
| 24時 | 0 | 0 | 0 | 0 | 6 | 6 | 24 | 0 | 0 | 0 | 0 | 0 | 0 |  | 0 | 0 | 0 | 0 | 3.3264 | 0 |  | 0 | 0 | 0 | 0 | 0 | 0 |  | 0 | 0 | 0 | 0 | 0 | 0
2022-06-07 | 1時 | 0 | 0 | 0 | 0 | 6 | 7 | 1 | 0 | 0 | 0 | 0 | 0 | 0 | [8 empty] | 0 | 0 | 0 | 0 | 0 | 0
| 2時 | 0 | 0 | 0 | 0 | 6 | 7 | 2 | 0 | 0 | 0 | 0 | 0 | 0 | [8 empty] | 0 | 0 | 0 | 0 | 0 | 0
| 3時 | 0 | 0 | 0 | 0 | 6 | 7 | 3 | 0 | 0 | 0 | 0 | 0 | 0 | [8 empty] | 0 | 0 | 0 | 0 | 0 | 0
| 4時 | 0 | 0 | 0 | 0 | 6 | 7 | 4 | 0 | 0 | 0 | 0 | 0 | 0 | [8 empty] | 0 | 0 | 0 | 0 | 0 | 0
| 5時 | 0 | 0 | 0 | 0 | 6 | 7 | 5 | 0 | 0 | 0 | 0 | 0 | 0 | [8 empty] | 0 | 0 | 0 | 0 | 0 | 0
| 6時 | 0 | 0 | 0 | 0 | 6 | 7 | 6 | 0 | 0 | 0 | 0 | 0 | 0 | [8 empty] | 0 | 0 | 0 | 0 | 0 | 0
| 7時 | 0 | 0 | 0 | 0 | 6 | 7 | 7 | 0 | 0 | 0 | 0 | 0 | 0 | [8 empty] | 0 | 0 | 0 | 0 | 0 | 0
| 8時 | 0 | 0 | 0 | 0 | 6 | 7 | 8 | 0 | 0 | 0 | 0 | 0 | 0 | [8 empty] | 0 | 0 | 0 | 0 | 0 | 0
| 9時 | 0 | 0 | 0 | 0 | 6 | 7 | 9 | 0 | 0 | 0 | 0 | 0 | 0 | [8 empty] | 0 | 0 | 0 | 0 | 0 | 0
| 10時 | 0 | 0 | 0 | 0 | 6 | 7 | 10 | 0 | 0 | 0 | 0 | 0 | 0 | [8 empty] | 0 | 0 | 0 | 0 | 0 | 0
| 11時 | 0.68602 | 0 | 2.115 | 0 | 6 | 7 | 11 | 0 | 0 | 0 | 0 | 0 | 0 | [8 empty] | 0 | 0 | 0 | 0 | 0 | 0
| 12時 | 0.93742 | 0 | 1.6727 | 0 | 6 | 7 | 12 | 0 | 0 | 0 | 0 | 0.68602 | 0 | [8 empty] | 0 | 0 | 0 | 0 | 2.115 | 0
| 13時 | 0 | 0 | 0 | 0 | 6 | 7 | 13 | 0 | 0 | 0 | 0 | 0.93742 | 0 | [8 empty] | 0 | 0 | 0 | 0 | 1.6727 | 0
| 14時 | 0 | 0 | 0 | 0 | 6 | 7 | 14 | 0 | 0 | 0 | 0 | 0 | 0 | [8 empty] | 0 | 0 | 0 | 0 | 0 | 0
| 15時 | 1.5452 | 0 | 3.1016 | 0 | 6 | 7 | 15 | 0 | 0 | 0 | 0 | 0 | 0 | [8 empty] | 0 | 0 | 0 | 0 | 0 | 0
| 16時 | 0.88754 | 0 | 1.5012 | 0 | 6 | 7 | 16 | 0 | 0 | 0 | 0 | 1.5452 | 0 | [8 empty] | 0 | 0 | 0 | 0 | 3.1016 | 0
| 17時 | 1.5385 | 0 | 2.491 | 0 | 6 | 7 | 17 | 0 | 0 | 0 | 0 | 0.88754 | 0 | [8 empty] | 0 | 0 | 0 | 0 | 1.5012 | 0
| 18時 | 0.35627 | 0 | 0.74082 | 0 | 6 | 7 | 18 | 0 | 0 | 0 | 0 | 1.5385 | 0 | [8 empty] | 0 | 0 | 0 | 0 | 2.491 | 0
| 19時 | 1.1262 | 0 | 1.7952 | 0 | 6 | 7 | 19 | 0 | 0 | 0 | 0 | 0.35627 | 0 | [8 empty] | 0 | 0 | 0 | 0 | 0.74082 | 0
| 20時 | 0.86158 | 0 | 1.2349 | 0 | 6 | 7 | 20 | 0 | 0 | 0 | 0 | 1.1262 | 0 | [8 empty] | 0 | 0 | 0 | 0 | 1.7952 | 0
| 21時 | 1.5594 | 0 | 1.8777 | 0 | 6 | 7 | 21 | 0 | 0 | 0 | 0 | 0.86158 | 0 | [8 empty] | 0 | 0 | 0 | 0 | 1.2349 | 0
| 22時 | 0.70918 | 0 | 0.82544 | 0 | 6 | 7 | 22 | 0 | 0 | 0 | 0 | 1.5594 | 0 | [8 empty] | 0 | 0 | 0 | 0 | 1.8777 | 0
| 23時 | 0 | 0 | 0 | 0 | 6 | 7 | 23 | 0 | 0 | 0 | 0 | 0.70918 | 0 | [8 empty] | 0 | 0 | 0 | 0 | 0.82544 | 0
| 24時 | 0 | 0 | 0 | 0 | 6 | 7 | 24 | 0 | 0 | 0 | 0 | 0 | 0 |  | 0 | 0 | 0 | 0 | 10.2072 | 0 |  | 0 | 0 | 0 | 0 | 0 | 0 |  | 0 | 0 | 0 | 0 | 0 | 0
2022-06-08 | 1時 | 0 | 0 | 0 | 0 | 6 | 8 | 1 | 0 | 0 | 0 | 0 | 0 | 0 | [8 empty] | 0 | 0 | 0 | 0 | 0 | 0
| 2時 | 0 | 0 | 0 | 0 | 6 | 8 | 2 | 0 | 0 | 0 | 0 | 0 | 0 | [8 empty] | 0 | 0 | 0 | 0 | 0 | 0
| 3時 | 0 | 0 | 0 | 0 | 6 | 8 | 3 | 0 | 0 | 0 | 0 | 0 | 0 | [8 empty] | 0 | 0 | 0 | 0 | 0 | 0
| 4時 | 0 | 0 | 0 | 0 | 6 | 8 | 4 | 0 | 0 | 0 | 0 | 0 | 0 | [8 empty] | 0 | 0 | 0 | 0 | 0 | 0
| 5時 | 0 | 0 | 0 | 0 | 6 | 8 | 5 | 0 | 0 | 0 | 0 | 0 | 0 | [8 empty] | 0 | 0 | 0 | 0 | 0 | 0
| 6時 | 0 | 0 | 0 | 0 | 6 | 8 | 6 | 0 | 0 | 0 | 0 | 0 | 0 | [8 empty] | 0 | 0 | 0 | 0 | 0 | 0
| 7時 | 0 | 0 | 0 | 0 | 6 | 8 | 7 | 0 | 0 | 0 | 0 | 0 | 0 | [8 empty] | 0 | 0 | 0 | 0 | 0 | 0
| 8時 | 0.16981 | 0 | 0.65311 | 0 | 6 | 8 | 8 | 0 | 0 | 0 | 0 | 0 | 0 | [8 empty] | 0 | 0 | 0 | 0 | 0 | 0
| 9時 | 0 | 0 | 0 | 0 | 6 | 8 | 9 | 0 | 0 | 0 | 0 | 0.16981 | 0 | [8 empty] | 0 | 0 | 0 | 0 | 0.65311 | 0
| 10時 | 0 | 0 | 0 | 0 | 6 | 8 | 10 | 0 | 0 | 0 | 0 | 0 | 0 | [8 empty] | 0 | 0 | 0 | 0 | 0 | 0
| 11時 | 0.70242 | 0 | 2.163 | 0 | 6 | 8 | 11 | 0 | 0 | 0 | 0 | 0 | 0 | [8 empty] | 0 | 0 | 0 | 0 | 0 | 0
| 12時 | 0.76017 | 0 | 1.446 | 0 | 6 | 8 | 12 | 0 | 0 | 0 | 0 | 0.70242 | 0 | [8 empty] | 0 | 0 | 0 | 0 | 2.163 | 0
| 13時 | 0 | 0 | 0 | 0 | 6 | 8 | 13 | 0 | 0 | 0 | 0 | 0.76017 | 0 | [8 empty] | 0 | 0 | 0 | 0 | 1.446 | 0
| 14時 | 0 | 0 | 0 | 0 | 6 | 8 | 14 | 0 | 0 | 0 | 0 | 0 | 0 | [8 empty] | 0 | 0 | 0 | 0 | 0 | 0
| 15時 | 1.3827 | 0 | 2.6442 | 0 | 6 | 8 | 15 | 0 | 0 | 0 | 0 | 0 | 0 | [8 empty] | 0 | 0 | 0 | 0 | 0 | 0
| 16時 | 0.99643 | 0 | 1.5657 | 0 | 6 | 8 | 16 | 0 | 0 | 0 | 0 | 1.3827 | 0 | [8 empty] | 0 | 0 | 0 | 0 | 2.6442 | 0
| 17時 | 1.8927 | 0 | 2.8378 | 0 | 6 | 8 | 17 | 0 | 0 | 0 | 0 | 0.99643 | 0 | [8 empty] | 0 | 0 | 0 | 0 | 1.5657 | 0
| 18時 | 0.60034 | 0 | 0.99102 | 0 | 6 | 8 | 18 | 0 | 0 | 0 | 0 | 1.8927 | 0 | [8 empty] | 0 | 0 | 0 | 0 | 2.8378 | 0
| 19時 | 1.4157 | 0 | 2.1391 | 0 | 6 | 8 | 19 | 0 | 0 | 0 | 0 | 0.60034 | 0 | [8 empty] | 0 | 0 | 0 | 0 | 0.99102 | 0
| 20時 | 0.99032 | 0 | 1.5473 | 0 | 6 | 8 | 20 | 0 | 0 | 0 | 0 | 1.4157 | 0 | [8 empty] | 0 | 0 | 0 | 0 | 2.1391 | 0
| 21時 | 1.604 | 0 | 2.177 | 0 | 6 | 8 | 21 | 0 | 0 | 0 | 0 | 0.99032 | 0 | [8 empty] | 0 | 0 | 0 | 0 | 1.5473 | 0
| 22時 | 1.4568 | 0 | 1.7478 | 0 | 6 | 8 | 22 | 0 | 0 | 0 | 0 | 1.604 | 0 | [8 empty] | 0 | 0 | 0 | 0 | 2.177 | 0
| 23時 | 0 | 0 | 0 | 0 | 6 | 8 | 23 | 0 | 0 | 0 | 0 | 1.4568 | 0 | [8 empty] | 0 | 0 | 0 | 0 | 1.7478 | 0
| 24時 | 0 | 0 | 0 | 0 | 6 | 8 | 24 | 0 | 0 | 0 | 0 | 0 | 0 |  | 0 | 0 | 0 | 0 | 11.9713 | 0 |  | 0 | 0 | 0 | 0 | 0 | 0 |  | 0 | 0 | 0 | 0 | 0 | 0
2022-06-09 | 1時 | 0 | 0 | 0 | 0 | 6 | 9 | 1 | 0 | 0 | 0 | 0 | 0 | 0 | [8 empty] | 0 | 0 | 0 | 0 | 0 | 0
| 2時 | 0 | 0 | 0 | 0 | 6 | 9 | 2 | 0 | 0 | 0 | 0 | 0 | 0 | [8 empty] | 0 | 0 | 0 | 0 | 0 | 0
| 3時 | 0 | 0 | 0 | 0 | 6 | 9 | 3 | 0 | 0 | 0 | 0 | 0 | 0 | [8 empty] | 0 | 0 | 0 | 0 | 0 | 0
| 4時 | 0 | 0 | 0 | 0 | 6 | 9 | 4 | 0 | 0 | 0 | 0 | 0 | 0 | [8 empty] | 0 | 0 | 0 | 0 | 0 | 0
| 5時 | 0 | 0 | 0 | 0 | 6 | 9 | 5 | 0 | 0 | 0 | 0 | 0 | 0 | [8 empty] | 0 | 0 | 0 | 0 | 0 | 0
| 6時 | 0 | 0 | 0 | 0 | 6 | 9 | 6 | 0 | 0 | 0 | 0 | 0 | 0 | [8 empty] | 0 | 0 | 0 | 0 | 0 | 0
| 7時 | 0.15031 | 0 | 0.24983 | 0 | 6 | 9 | 7 | 0 | 0 | 0 | 0 | 0 | 0 | [8 empty] | 0 | 0 | 0 | 0 | 0 | 0
| 8時 | 0.31932 | 0 | 1.2717 | 0 | 6 | 9 | 8 | 0 | 0 | 0 | 0 | 0.15031 | 0 | [8 empty] | 0 | 0 | 0 | 0 | 0.24983 | 0
| 9時 | 0 | 0 | 0 | 0 | 6 | 9 | 9 | 0 | 0 | 0 | 0 | 0.31932 | 0 | [8 empty] | 0 | 0 | 0 | 0 | 1.2717 | 0
| 10時 | 0 | 0 | 0 | 0 | 6 | 9 | 10 | 0 | 0 | 0 | 0 | 0 | 0 | [8 empty] | 0 | 0 | 0 | 0 | 0 | 0
| 11時 | 2.2171 | 0 | 4.2906 | 0 | 6 | 9 | 11 | 0 | 0 | 0 | 0 | 0 | 0 | [8 empty] | 0 | 0 | 0 | 0 | 0 | 0
| 12時 | 1.6758 | 0 | 2.5046 | 0 | 6 | 9 | 12 | 0 | 0 | 0 | 0 | 2.2171 | 0 | [8 empty] | 0 | 0 | 0 | 0 | 4.2906 | 0
| 13時 | 0 | 0 | 0 | 0 | 6 | 9 | 13 | 0 | 0 | 0 | 0 | 1.6758 | 0 | [8 empty] | 0 | 0 | 0 | 0 | 2.5046 | 0
| 14時 | 0 | 0 | 0 | 0 | 6 | 9 | 14 | 0 | 0 | 0 | 0 | 0 | 0 | [8 empty] | 0 | 0 | 0 | 0 | 0 | 0
| 15時 | 3.3981 | 0 | 5.2578 | 0 | 6 | 9 | 15 | 0 | 0 | 0 | 0 | 0 | 0 | [8 empty] | 0 | 0 | 0 | 0 | 0 | 0
| 16時 | 1.9093 | 0 | 2.567 | 0 | 6 | 9 | 16 | 0 | 0 | 0 | 0 | 3.3981 | 0 | [8 empty] | 0 | 0 | 0 | 0 | 5.2578 | 0
| 17時 | 3.5383 | 0 | 4.7825 | 0 | 6 | 9 | 17 | 0 | 0 | 0 | 0 | 1.9093 | 0 | [8 empty] | 0 | 0 | 0 | 0 | 2.567 | 0
| 18時 | 1.3309 | 0 | 1.7497 | 0 | 6 | 9 | 18 | 0 | 0 | 0 | 0 | 3.5383 | 0 | [8 empty] | 0 | 0 | 0 | 0 | 4.7825 | 0
| 19時 | 2.3478 | 0 | 3.181 | 0 | 6 | 9 | 19 | 0 | 0 | 0 | 0 | 1.3309 | 0 | [8 empty] | 0 | 0 | 0 | 0 | 1.7497 | 0
| 20時 | 1.6317 | 0 | 2.197 | 0 | 6 | 9 | 20 | 0 | 0 | 0 | 0 | 2.3478 | 0 | [8 empty] | 0 | 0 | 0 | 0 | 3.181 | 0
| 21時 | 2.1817 | 0 | 2.8672 | 0 | 6 | 9 | 21 | 0 | 0 | 0 | 0 | 1.6317 | 0 | [8 empty] | 0 | 0 | 0 | 0 | 2.197 | 0
| 22時 | 2.0034 | 0 | 2.7575 | 0 | 6 | 9 | 22 | 0 | 0 | 0 | 0 | 2.1817 | 0 | [8 empty] | 0 | 0 | 0 | 0 | 2.8672 | 0
| 23時 | 0.74192 | 0 | 0.90241 | 0 | 6 | 9 | 23 | 0 | 0 | 0 | 0 | 2.0034 | 0 | [8 empty] | 0 | 0 | 0 | 0 | 2.7575 | 0
| 24時 | 0 | 0 | 0 | 0 | 6 | 9 | 24 | 0 | 0 | 0 | 0 | 0.74192 | 0 |  | 0 | 0 | 0 | 0 | 23.4457 | 0 |  | 0 | 0 | 0 | 0 | 0.90241 | 0 |  | 0 | 0 | 0 | 0 | 0 | 0
2022-06-10 | 1時 | 0 | 0 | 0 | 0 | 6 | 10 | 1 | 0 | 0 | 0 | 0 | 0 | 0 | [8 empty] | 0 | 0 | 0 | 0 | 0 | 0
| 2時 | 0 | 0 | 0 | 0 | 6 | 10 | 2 | 0 | 0 | 0 | 0 | 0 | 0 | [8 empty] | 0 | 0 | 0 | 0 | 0 | 0
| 3時 | 0 | 0 | 0 | 0 | 6 | 10 | 3 | 0 | 0 | 0 | 0 | 0 | 0 | [8 empty] | 0 | 0 | 0 | 0 | 0 | 0
| 4時 | 0 | 0 | 0 | 0 | 6 | 10 | 4 | 0 | 0 | 0 | 0 | 0 | 0 | [8 empty] | 0 | 0 | 0 | 0 | 0 | 0
| 5時 | 0 | 0 | 0 | 0 | 6 | 10 | 5 | 0 | 0 | 0 | 0 | 0 | 0 | [8 empty] | 0 | 0 | 0 | 0 | 0 | 0
| 6時 | 0 | 0 | 0 | 0 | 6 | 10 | 6 | 0 | 0 | 0 | 0 | 0 | 0 | [8 empty] | 0 | 0 | 0 | 0 | 0 | 0
| 7時 | 0.22769 | 0 | 0.91048 | 0 | 6 | 10 | 7 | 0 | 0 | 0 | 0 | 0 | 0 | [8 empty] | 0 | 0 | 0 | 0 | 0 | 0
| 8時 | 2.2518 | 0 | 3.4984 | 0 | 6 | 10 | 8 | 0 | 0 | 0 | 0 | 0.22769 | 0 | [8 empty] | 0 | 0 | 0 | 0 | 0.91048 | 0
| 9時 | 3.0122 | 0 | 4.18 | 0 | 6 | 10 | 9 | 0 | 0 | 0 | 0 | 2.2518 | 0 | [8 empty] | 0 | 0 | 0 | 0 | 3.4984 | 0
| 10時 | 3.3199 | 0 | 4.4131 | 0 | 6 | 10 | 10 | 0 | 0 | 0 | 0 | 3.0122 | 0 | [8 empty] | 0 | 0 | 0 | 0 | 4.18 | 0
| 11時 | 2.6739 | 0 | 3.5315 | 0 | 6 | 10 | 11 | 0 | 0 | 0 | 0 | 3.3199 | 0 | [8 empty] | 0 | 0 | 0 | 0 | 4.4131 | 0
| 12時 | 1.4781 | 0 | 2.05 | 0 | 6 | 10 | 12 | 0 | 0 | 0 | 0 | 2.6739 | 0 | [8 empty] | 0 | 0 | 0 | 0 | 3.5315 | 0
| 13時 | 0 | 0 | 0 | 0 | 6 | 10 | 13 | 0 | 0 | 0 | 0 | 1.4781 | 0 | [8 empty] | 0 | 0 | 0 | 0 | 2.05 | 0
| 14時 | 0 | 0 | 0 | 0 | 6 | 10 | 14 | 0 | 0 | 0 | 0 | 0 | 0 | [8 empty] | 0 | 0 | 0 | 0 | 0 | 0
| 15時 | 4.0879 | 0 | 5.9176 | 0 | 6 | 10 | 15 | 0 | 0 | 0 | 0 | 0 | 0 | [8 empty] | 0 | 0 | 0 | 0 | 0 | 0
| 16時 | 2.6976 | 0 | 3.5084 | 0 | 6 | 10 | 16 | 0 | 0 | 0 | 0 | 4.0879 | 0 | [8 empty] | 0 | 0 | 0 | 0 | 5.9176 | 0
| 17時 | 2.3973 | 0 | 3.0728 | 0 | 6 | 10 | 17 | 0 | 0 | 0 | 0 | 2.6976 | 0 | [8 empty] | 0 | 0 | 0 | 0 | 3.5084 | 0
| 18時 | 1.0423 | 0 | 1.4158 | 0 | 6 | 10 | 18 | 0 | 0 | 0 | 0 | 2.3973 | 0 | [8 empty] | 0 | 0 | 0 | 0 | 3.0728 | 0
| 19時 | 2.8474 | 0 | 3.7369 | 0 | 6 | 10 | 19 | 0 | 0 | 0 | 0 | 1.0423 | 0 | [8 empty] | 0 | 0 | 0 | 0 | 1.4158 | 0
| 20時 | 2.1429 | 0 | 2.7822 | 0 | 6 | 10 | 20 | 0 | 0 | 0 | 0 | 2.8474 | 0 | [8 empty] | 0 | 0 | 0 | 0 | 3.7369 | 0
| 21時 | 1.8926 | 0 | 2.4878 | 0 | 6 | 10 | 21 | 0 | 0 | 0 | 0 | 2.1429 | 0 | [8 empty] | 0 | 0 | 0 | 0 | 2.7822 | 0
| 22時 | 0.80308 | 0 | 1.0865 | 0 | 6 | 10 | 22 | 0 | 0 | 0 | 0 | 1.8926 | 0 | [8 empty] | 0 | 0 | 0 | 0 | 2.4878 | 0
| 23時 | 0.74395 | 0 | 0.86063 | 0 | 6 | 10 | 23 | 0 | 0 | 0 | 0 | 0.80308 | 0 | [8 empty] | 0 | 0 | 0 | 0 | 1.0865 | 0
| 24時 | 0 | 0 | 0 | 0 | 6 | 10 | 24 | 0 | 0 | 0 | 0 | 0.74395 | 0 |  | 0 | 0 | 0 | 0 | 31.6188 | 0 |  | 0 | 0 | 0 | 0 | 0.86063 | 0 |  | 0 | 0 | 0 | 0 | 0 | 0
2022-06-11 | 1時 | 0 | 0 | 0 | 0 | 6 | 11 | 1 | 0 | 0 | 0 | 0 | 0 | 0 | [8 empty] | 0 | 0 | 0 | 0 | 0 | 0
| 2時 | 0 | 0 | 0 | 0 | 6 | 11 | 2 | 0 | 0 | 0 | 0 | 0 | 0 | [8 empty] | 0 | 0 | 0 | 0 | 0 | 0
| 3時 | 0 | 0 | 0 | 0 | 6 | 11 | 3 | 0 | 0 | 0 | 0 | 0 | 0 | [8 empty] | 0 | 0 | 0 | 0 | 0 | 0
| 4時 | 0 | 0 | 0 | 0 | 6 | 11 | 4 | 0 | 0 | 0 | 0 | 0 | 0 | [8 empty] | 0 | 0 | 0 | 0 | 0 | 0
| 5時 | 0 | 0 | 0 | 0 | 6 | 11 | 5 | 0 | 0 | 0 | 0 | 0 | 0 | [8 empty] | 0 | 0 | 0 | 0 | 0 | 0
| 6時 | 0 | 0 | 0 | 0 | 6 | 11 | 6 | 0 | 0 | 0 | 0 | 0 | 0 | [8 empty] | 0 | 0 | 0 | 0 | 0 | 0
| 7時 | 0.17544 | 0 | 0.52355 | 0 | 6 | 11 | 7 | 0 | 0 | 0 | 0 | 0 | 0 | [8 empty] | 0 | 0 | 0 | 0 | 0 | 0
| 8時 | 2.1073 | 0 | 3.473 | 0 | 6 | 11 | 8 | 0 | 0 | 0 | 0 | 0.17544 | 0 | [8 empty] | 0 | 0 | 0 | 0 | 0.52355 | 0
| 9時 | 2.9474 | 0 | 4.0736 | 0 | 6 | 11 | 9 | 0 | 0 | 0 | 0 | 2.1073 | 0 | [8 empty] | 0 | 0 | 0 | 0 | 3.473 | 0
| 10時 | 3.545 | 0 | 4.7181 | 0 | 6 | 11 | 10 | 0 | 0 | 0 | 0 | 2.9474 | 0 | [8 empty] | 0 | 0 | 0 | 0 | 4.0736 | 0
| 11時 | 2.7399 | 0 | 3.6982 | 0 | 6 | 11 | 11 | 0 | 0 | 0 | 0 | 3.545 | 0 | [8 empty] | 0 | 0 | 0 | 0 | 4.7181 | 0
| 12時 | 1.7516 | 0 | 2.4708 | 0 | 6 | 11 | 12 | 0 | 0 | 0 | 0 | 2.7399 | 0 | [8 empty] | 0 | 0 | 0 | 0 | 3.6982 | 0
| 13時 | 0 | 0 | 0 | 0 | 6 | 11 | 13 | 0 | 0 | 0 | 0 | 1.7516 | 0 | [8 empty] | 0 | 0 | 0 | 0 | 2.4708 | 0
| 14時 | 0 | 0 | 0 | 0 | 6 | 11 | 14 | 0 | 0 | 0 | 0 | 0 | 0 | [8 empty] | 0 | 0 | 0 | 0 | 0 | 0
| 15時 | 4.3757 | 0 | 6.66 | 0 | 6 | 11 | 15 | 0 | 0 | 0 | 0 | 0 | 0 | [8 empty] | 0 | 0 | 0 | 0 | 0 | 0
| 16時 | 2.7956 | 0 | 3.7177 | 0 | 6 | 11 | 16 | 0 | 0 | 0 | 0 | 4.3757 | 0 | [8 empty] | 0 | 0 | 0 | 0 | 6.66 | 0
| 17時 | 2.4065 | 0 | 3.1477 | 0 | 6 | 11 | 17 | 0 | 0 | 0 | 0 | 2.7956 | 0 | [8 empty] | 0 | 0 | 0 | 0 | 3.7177 | 0
| 18時 | 0.97895 | 0 | 1.3826 | 0 | 6 | 11 | 18 | 0 | 0 | 0 | 0 | 2.4065 | 0 | [8 empty] | 0 | 0 | 0 | 0 | 3.1477 | 0
| 19時 | 2.6547 | 0 | 3.5916 | 0 | 6 | 11 | 19 | 0 | 0 | 0 | 0 | 0.97895 | 0 | [8 empty] | 0 | 0 | 0 | 0 | 1.3826 | 0
| 20時 | 2.018 | 0 | 2.6889 | 0 | 6 | 11 | 20 | 0 | 0 | 0 | 0 | 2.6547 | 0 | [8 empty] | 0 | 0 | 0 | 0 | 3.5916 | 0
| 21時 | 1.7644 | 0 | 2.3822 | 0 | 6 | 11 | 21 | 0 | 0 | 0 | 0 | 2.018 | 0 | [8 empty] | 0 | 0 | 0 | 0 | 2.6889 | 0
| 22時 | 0.77199 | 0 | 1.0464 | 0 | 6 | 11 | 22 | 0 | 0 | 0 | 0 | 1.7644 | 0 | [8 empty] | 0 | 0 | 0 | 0 | 2.3822 | 0
| 23時 | 0 | 0 | 0 | 0 | 6 | 11 | 23 | 0 | 0 | 0 | 0 | 0.77199 | 0 | [8 empty] | 0 | 0 | 0 | 0 | 1.0464 | 0
| 24時 | 0 | 0 | 0 | 0 | 6 | 11 | 24 | 0 | 0 | 0 | 0 | 0 | 0 |  | 0 | 0 | 0 | 0 | 31.0324 | 0 |  | 0 | 0 | 0 | 0 | 0 | 0 |  | 0 | 0 | 0 | 0 | 0 | 0
2022-06-12 | 1時 | 0 | 0 | 0 | 0 | 6 | 12 | 1 | 0 | 0 | 0 | 0 | 0 | 0 | [8 empty] | 0 | 0 | 0 | 0 | 0 | 0
| 2時 | 0 | 0 | 0 | 0 | 6 | 12 | 2 | 0 | 0 | 0 | 0 | 0 | 0 | [8 empty] | 0 | 0 | 0 | 0 | 0 | 0
| 3時 | 0 | 0 | 0 | 0 | 6 | 12 | 3 | 0 | 0 | 0 | 0 | 0 | 0 | [8 empty] | 0 | 0 | 0 | 0 | 0 | 0
| 4時 | 0 | 0 | 0 | 0 | 6 | 12 | 4 | 0 | 0 | 0 | 0 | 0 | 0 | [8 empty] | 0 | 0 | 0 | 0 | 0 | 0
| 5時 | 0 | 0 | 0 | 0 | 6 | 12 | 5 | 0 | 0 | 0 | 0 | 0 | 0 | [8 empty] | 0 | 0 | 0 | 0 | 0 | 0
| 6時 | 0 | 0 | 0 | 0 | 6 | 12 | 6 | 0 | 0 | 0 | 0 | 0 | 0 | [8 empty] | 0 | 0 | 0 | 0 | 0 | 0
| 7時 | 0.15775 | 0 | 0.39738 | 0 | 6 | 12 | 7 | 0 | 0 | 0 | 0 | 0 | 0 | [8 empty] | 0 | 0 | 0 | 0 | 0 | 0
| 8時 | 0.30027 | 0 | 1.1295 | 0 | 6 | 12 | 8 | 0 | 0 | 0 | 0 | 0.15775 | 0 | [8 empty] | 0 | 0 | 0 | 0 | 0.39738 | 0
| 9時 | 0 | 0 | 0 | 0 | 6 | 12 | 9 | 0 | 0 | 0 | 0 | 0.30027 | 0 | [8 empty] | 0 | 0 | 0 | 0 | 1.1295 | 0
| 10時 | 0 | 0 | 0 | 0 | 6 | 12 | 10 | 0 | 0 | 0 | 0 | 0 | 0 | [8 empty] | 0 | 0 | 0 | 0 | 0 | 0
| 11時 | 1.4565 | 0 | 3.0468 | 0 | 6 | 12 | 11 | 0 | 0 | 0 | 0 | 0 | 0 | [8 empty] | 0 | 0 | 0 | 0 | 0 | 0
| 12時 | 1.1487 | 0 | 1.8607 | 0 | 6 | 12 | 12 | 0 | 0 | 0 | 0 | 1.4565 | 0 | [8 empty] | 0 | 0 | 0 | 0 | 3.0468 | 0
| 13時 | 0 | 0 | 0 | 0 | 6 | 12 | 13 | 0 | 0 | 0 | 0 | 1.1487 | 0 | [8 empty] | 0 | 0 | 0 | 0 | 1.8607 | 0
| 14時 | 0 | 0 | 0 | 0 | 6 | 12 | 14 | 0 | 0 | 0 | 0 | 0 | 0 | [8 empty] | 0 | 0 | 0 | 0 | 0 | 0
| 15時 | 1.9834 | 0 | 3.3925 | 0 | 6 | 12 | 15 | 0 | 0 | 0 | 0 | 0 | 0 | [8 empty] | 0 | 0 | 0 | 0 | 0 | 0
| 16時 | 1.2305 | 0 | 1.8073 | 0 | 6 | 12 | 16 | 0 | 0 | 0 | 0 | 1.9834 | 0 | [8 empty] | 0 | 0 | 0 | 0 | 3.3925 | 0
| 17時 | 2.2391 | 0 | 3.2422 | 0 | 6 | 12 | 17 | 0 | 0 | 0 | 0 | 1.2305 | 0 | [8 empty] | 0 | 0 | 0 | 0 | 1.8073 | 0
| 18時 | 0.69355 | 0 | 1.0773 | 0 | 6 | 12 | 18 | 0 | 0 | 0 | 0 | 2.2391 | 0 | [8 empty] | 0 | 0 | 0 | 0 | 3.2422 | 0
| 19時 | 1.535 | 0 | 2.2614 | 0 | 6 | 12 | 19 | 0 | 0 | 0 | 0 | 0.69355 | 0 | [8 empty] | 0 | 0 | 0 | 0 | 1.0773 | 0
| 20時 | 1.07 | 0 | 1.6222 | 0 | 6 | 12 | 20 | 0 | 0 | 0 | 0 | 1.535 | 0 | [8 empty] | 0 | 0 | 0 | 0 | 2.2614 | 0
| 21時 | 1.6441 | 0 | 2.2752 | 0 | 6 | 12 | 21 | 0 | 0 | 0 | 0 | 1.07 | 0 | [8 empty] | 0 | 0 | 0 | 0 | 1.6222 | 0
| 22時 | 1.6154 | 0 | 2.0678 | 0 | 6 | 12 | 22 | 0 | 0 | 0 | 0 | 1.6441 | 0 | [8 empty] | 0 | 0 | 0 | 0 | 2.2752 | 0
| 23時 | 0 | 0 | 0 | 0 | 6 | 12 | 23 | 0 | 0 | 0 | 0 | 1.6154 | 0 | [8 empty] | 0 | 0 | 0 | 0 | 2.0678 | 0
| 24時 | 0 | 0 | 0 | 0 | 6 | 12 | 24 | 0 | 0 | 0 | 0 | 0 | 0 |  | 0 | 0 | 0 | 0 | 15.0743 | 0 |  | 0 | 0 | 0 | 0 | 0 | 0 |  | 0 | 0 | 0 | 0 | 0 | 0
2022-06-13 | 1時 | 0 | 0 | 0 | 0 | 6 | 13 | 1 | 0 | 0 | 0 | 0 | 0 | 0 | [8 empty] | 0 | 0 | 0 | 0 | 0 | 0
| 2時 | 0 | 0 | 0 | 0 | 6 | 13 | 2 | 0 | 0 | 0 | 0 | 0 | 0 | [8 empty] | 0 | 0 | 0 | 0 | 0 | 0
| 3時 | 0 | 0 | 0 | 0 | 6 | 13 | 3 | 0 | 0 | 0 | 0 | 0 | 0 | [8 empty] | 0 | 0 | 0 | 0 | 0 | 0
| 4時 | 0 | 0 | 0 | 0 | 6 | 13 | 4 | 0 | 0 | 0 | 0 | 0 | 0 | [8 empty] | 0 | 0 | 0 | 0 | 0 | 0
| 5時 | 0 | 0 | 0 | 0 | 6 | 13 | 5 | 0 | 0 | 0 | 0 | 0 | 0 | [8 empty] | 0 | 0 | 0 | 0 | 0 | 0
| 6時 | 0 | 0 | 0 | 0 | 6 | 13 | 6 | 0 | 0 | 0 | 0 | 0 | 0 | [8 empty] | 0 | 0 | 0 | 0 | 0 | 0
| 7時 | 0.16925 | 0 | 0.46185 | 0 | 6 | 13 | 7 | 0 | 0 | 0 | 0 | 0 | 0 | [8 empty] | 0 | 0 | 0 | 0 | 0 | 0
| 8時 | 0.41382 | 0 | 1.3216 | 0 | 6 | 13 | 8 | 0 | 0 | 0 | 0 | 0.16925 | 0 | [8 empty] | 0 | 0 | 0 | 0 | 0.46185 | 0
| 9時 | 0 | 0 | 0 | 0 | 6 | 13 | 9 | 0 | 0 | 0 | 0 | 0.41382 | 0 | [8 empty] | 0 | 0 | 0 | 0 | 1.3216 | 0
| 10時 | 0 | 0 | 0 | 0 | 6 | 13 | 10 | 0 | 0 | 0 | 0 | 0 | 0 | [8 empty] | 0 | 0 | 0 | 0 | 0 | 0
| 11時 | 1.7414 | 0 | 3.3841 | 0 | 6 | 13 | 11 | 0 | 0 | 0 | 0 | 0 | 0 | [8 empty] | 0 | 0 | 0 | 0 | 0 | 0
| 12時 | 1.5726 | 0 | 2.4109 | 0 | 6 | 13 | 12 | 0 | 0 | 0 | 0 | 1.7414 | 0 | [8 empty] | 0 | 0 | 0 | 0 | 3.3841 | 0
| 13時 | 0 | 0 | 0 | 0 | 6 | 13 | 13 | 0 | 0 | 0 | 0 | 1.5726 | 0 | [8 empty] | 0 | 0 | 0 | 0 | 2.4109 | 0
| 14時 | 0 | 0 | 0 | 0 | 6 | 13 | 14 | 0 | 0 | 0 | 0 | 0 | 0 | [8 empty] | 0 | 0 | 0 | 0 | 0 | 0
| 15時 | 2.0868 | 0 | 3.8223 | 0 | 6 | 13 | 15 | 0 | 0 | 0 | 0 | 0 | 0 | [8 empty] | 0 | 0 | 0 | 0 | 0 | 0
| 16時 | 0.95421 | 0 | 1.5429 | 0 | 6 | 13 | 16 | 0 | 0 | 0 | 0 | 2.0868 | 0 | [8 empty] | 0 | 0 | 0 | 0 | 3.8223 | 0
| 17時 | 1.7631 | 0 | 2.7805 | 0 | 6 | 13 | 17 | 0 | 0 | 0 | 0 | 0.95421 | 0 | [8 empty] | 0 | 0 | 0 | 0 | 1.5429 | 0
| 18時 | 0.461 | 0 | 0.84589 | 0 | 6 | 13 | 18 | 0 | 0 | 0 | 0 | 1.7631 | 0 | [8 empty] | 0 | 0 | 0 | 0 | 2.7805 | 0
| 19時 | 1.3416 | 0 | 2.0669 | 0 | 6 | 13 | 19 | 0 | 0 | 0 | 0 | 0.461 | 0 | [8 empty] | 0 | 0 | 0 | 0 | 0.84589 | 0
| 20時 | 0.98268 | 0 | 1.5418 | 0 | 6 | 13 | 20 | 0 | 0 | 0 | 0 | 1.3416 | 0 | [8 empty] | 0 | 0 | 0 | 0 | 2.0669 | 0
| 21時 | 1.6227 | 0 | 2.2654 | 0 | 6 | 13 | 21 | 0 | 0 | 0 | 0 | 0.98268 | 0 | [8 empty] | 0 | 0 | 0 | 0 | 1.5418 | 0
| 22時 | 1.6125 | 0 | 2.0263 | 0 | 6 | 13 | 22 | 0 | 0 | 0 | 0 | 1.6227 | 0 | [8 empty] | 0 | 0 | 0 | 0 | 2.2654 | 0
| 23時 | 0 | 0 | 0 | 0 | 6 | 13 | 23 | 0 | 0 | 0 | 0 | 1.6125 | 0 | [8 empty] | 0 | 0 | 0 | 0 | 2.0263 | 0
| 24時 | 0 | 0 | 0 | 0 | 6 | 13 | 24 | 0 | 0 | 0 | 0 | 0 | 0 |  | 0 | 0 | 0 | 0 | 14.7215 | 0 |  | 0 | 0 | 0 | 0 | 0 | 0 |  | 0 | 0 | 0 | 0 | 0 | 0
2022-06-14 | 1時 | 0 | 0 | 0 | 0 | 6 | 14 | 1 | 0 | 0 | 0 | 0 | 0 | 0 | [8 empty] | 0 | 0 | 0 | 0 | 0 | 0
| 2時 | 0 | 0 | 0 | 0 | 6 | 14 | 2 | 0 | 0 | 0 | 0 | 0 | 0 | [8 empty] | 0 | 0 | 0 | 0 | 0 | 0
| 3時 | 0 | 0 | 0 | 0 | 6 | 14 | 3 | 0 | 0 | 0 | 0 | 0 | 0 | [8 empty] | 0 | 0 | 0 | 0 | 0 | 0
| 4時 | 0 | 0 | 0 | 0 | 6 | 14 | 4 | 0 | 0 | 0 | 0 | 0 | 0 | [8 empty] | 0 | 0 | 0 | 0 | 0 | 0
| 5時 | 0 | 0 | 0 | 0 | 6 | 14 | 5 | 0 | 0 | 0 | 0 | 0 | 0 | [8 empty] | 0 | 0 | 0 | 0 | 0 | 0
| 6時 | 0 | 0 | 0 | 0 | 6 | 14 | 6 | 0 | 0 | 0 | 0 | 0 | 0 | [8 empty] | 0 | 0 | 0 | 0 | 0 | 0
| 7時 | 0 | 0 | 0 | 0 | 6 | 14 | 7 | 0 | 0 | 0 | 0 | 0 | 0 | [8 empty] | 0 | 0 | 0 | 0 | 0 | 0
| 8時 | 0.29383 | 0 | 1.0975 | 0 | 6 | 14 | 8 | 0 | 0 | 0 | 0 | 0 | 0 | [8 empty] | 0 | 0 | 0 | 0 | 0 | 0
| 9時 | 0 | 0 | 0 | 0 | 6 | 14 | 9 | 0 | 0 | 0 | 0 | 0.29383 | 0 | [8 empty] | 0 | 0 | 0 | 0 | 1.0975 | 0
| 10時 | 0 | 0 | 0 | 0 | 6 | 14 | 10 | 0 | 0 | 0 | 0 | 0 | 0 | [8 empty] | 0 | 0 | 0 | 0 | 0 | 0
| 11時 | 1.8145 | 0 | 3.5328 | 0 | 6 | 14 | 11 | 0 | 0 | 0 | 0 | 0 | 0 | [8 empty] | 0 | 0 | 0 | 0 | 0 | 0
| 12時 | 1.3467 | 0 | 2.0979 | 0 | 6 | 14 | 12 | 0 | 0 | 0 | 0 | 1.8145 | 0 | [8 empty] | 0 | 0 | 0 | 0 | 3.5328 | 0
| 13時 | 0 | 0 | 0 | 0 | 6 | 14 | 13 | 0 | 0 | 0 | 0 | 1.3467 | 0 | [8 empty] | 0 | 0 | 0 | 0 | 2.0979 | 0
| 14時 | 0 | 0 | 0 | 0 | 6 | 14 | 14 | 0 | 0 | 0 | 0 | 0 | 0 | [8 empty] | 0 | 0 | 0 | 0 | 0 | 0
| 15時 | 1.8568 | 0 | 3.3095 | 0 | 6 | 14 | 15 | 0 | 0 | 0 | 0 | 0 | 0 | [8 empty] | 0 | 0 | 0 | 0 | 0 | 0
| 16時 | 1.0109 | 0 | 1.5768 | 0 | 6 | 14 | 16 | 0 | 0 | 0 | 0 | 1.8568 | 0 | [8 empty] | 0 | 0 | 0 | 0 | 3.3095 | 0
| 17時 | 1.9335 | 0 | 2.9368 | 0 | 6 | 14 | 17 | 0 | 0 | 0 | 0 | 1.0109 | 0 | [8 empty] | 0 | 0 | 0 | 0 | 1.5768 | 0
| 18時 | 0.52988 | 0 | 0.89915 | 0 | 6 | 14 | 18 | 0 | 0 | 0 | 0 | 1.9335 | 0 | [8 empty] | 0 | 0 | 0 | 0 | 2.9368 | 0
| 19時 | 1.3211 | 0 | 1.9901 | 0 | 6 | 14 | 19 | 0 | 0 | 0 | 0 | 0.52988 | 0 | [8 empty] | 0 | 0 | 0 | 0 | 0.89915 | 0
| 20時 | 0.99123 | 0 | 1.528 | 0 | 6 | 14 | 20 | 0 | 0 | 0 | 0 | 1.3211 | 0 | [8 empty] | 0 | 0 | 0 | 0 | 1.9901 | 0
| 21時 | 1.6388 | 0 | 2.2794 | 0 | 6 | 14 | 21 | 0 | 0 | 0 | 0 | 0.99123 | 0 | [8 empty] | 0 | 0 | 0 | 0 | 1.528 | 0
| 22時 | 0.87367 | 0 | 1.1843 | 0 | 6 | 14 | 22 | 0 | 0 | 0 | 0 | 1.6388 | 0 | [8 empty] | 0 | 0 | 0 | 0 | 2.2794 | 0
| 23時 | 0 | 0 | 0 | 0 | 6 | 14 | 23 | 0 | 0 | 0 | 0 | 0.87367 | 0 | [8 empty] | 0 | 0 | 0 | 0 | 1.1843 | 0
| 24時 | 0 | 0 | 0 | 0 | 6 | 14 | 24 | 0 | 0 | 0 | 0 | 0 | 0 |  | 0 | 0 | 0 | 0 | 13.611 | 0 |  | 0 | 0 | 0 | 0 | 0 | 0 |  | 0 | 0 | 0 | 0 | 0 | 0
2022-06-15 | 1時 | 0 | 0 | 0 | 0 | 6 | 15 | 1 | 0 | 0 | 0 | 0 | 0 | 0 | [8 empty] | 0 | 0 | 0 | 0 | 0 | 0
| 2時 | 0 | 0 | 0 | 0 | 6 | 15 | 2 | 0 | 0 | 0 | 0 | 0 | 0 | [8 empty] | 0 | 0 | 0 | 0 | 0 | 0
| 3時 | 0 | 0 | 0 | 0 | 6 | 15 | 3 | 0 | 0 | 0 | 0 | 0 | 0 | [8 empty] | 0 | 0 | 0 | 0 | 0 | 0
| 4時 | 0 | 0 | 0 | 0 | 6 | 15 | 4 | 0 | 0 | 0 | 0 | 0 | 0 | [8 empty] | 0 | 0 | 0 | 0 | 0 | 0
| 5時 | 0 | 0 | 0 | 0 | 6 | 15 | 5 | 0 | 0 | 0 | 0 | 0 | 0 | [8 empty] | 0 | 0 | 0 | 0 | 0 | 0
| 6時 | 0 | 0 | 0 | 0 | 6 | 15 | 6 | 0 | 0 | 0 | 0 | 0 | 0 | [8 empty] | 0 | 0 | 0 | 0 | 0 | 0
| 7時 | 0 | 0 | 0 | 0 | 6 | 15 | 7 | 0 | 0 | 0 | 0 | 0 | 0 | [8 empty] | 0 | 0 | 0 | 0 | 0 | 0
| 8時 | 0.22176 | 0 | 0.85572 | 0 | 6 | 15 | 8 | 0 | 0 | 0 | 0 | 0 | 0 | [8 empty] | 0 | 0 | 0 | 0 | 0 | 0
| 9時 | 0 | 0 | 0 | 0 | 6 | 15 | 9 | 0 | 0 | 0 | 0 | 0.22176 | 0 | [8 empty] | 0 | 0 | 0 | 0 | 0.85572 | 0
| 10時 | 0 | 0 | 0 | 0 | 6 | 15 | 10 | 0 | 0 | 0 | 0 | 0 | 0 | [8 empty] | 0 | 0 | 0 | 0 | 0 | 0
| 11時 | 1.7029 | 0 | 3.1303 | 0 | 6 | 15 | 11 | 0 | 0 | 0 | 0 | 0 | 0 | [8 empty] | 0 | 0 | 0 | 0 | 0 | 0
| 12時 | 1.2215 | 0 | 1.8737 | 0 | 6 | 15 | 12 | 0 | 0 | 0 | 0 | 1.7029 | 0 | [8 empty] | 0 | 0 | 0 | 0 | 3.1303 | 0
| 13時 | 0 | 0 | 0 | 0 | 6 | 15 | 13 | 0 | 0 | 0 | 0 | 1.2215 | 0 | [8 empty] | 0 | 0 | 0 | 0 | 1.8737 | 0
| 14時 | 0 | 0 | 0 | 0 | 6 | 15 | 14 | 0 | 0 | 0 | 0 | 0 | 0 | [8 empty] | 0 | 0 | 0 | 0 | 0 | 0
| 15時 | 1.4089 | 0 | 2.562 | 0 | 6 | 15 | 15 | 0 | 0 | 0 | 0 | 0 | 0 | [8 empty] | 0 | 0 | 0 | 0 | 0 | 0
| 16時 | 0.84491 | 0 | 1.3566 | 0 | 6 | 15 | 16 | 0 | 0 | 0 | 0 | 1.4089 | 0 | [8 empty] | 0 | 0 | 0 | 0 | 2.562 | 0
| 17時 | 1.5614 | 0 | 2.4127 | 0 | 6 | 15 | 17 | 0 | 0 | 0 | 0 | 0.84491 | 0 | [8 empty] | 0 | 0 | 0 | 0 | 1.3566 | 0
| 18時 | 0.42898 | 0 | 0.7799 | 0 | 6 | 15 | 18 | 0 | 0 | 0 | 0 | 1.5614 | 0 | [8 empty] | 0 | 0 | 0 | 0 | 2.4127 | 0
| 19時 | 1.339 | 0 | 2.0182 | 0 | 6 | 15 | 19 | 0 | 0 | 0 | 0 | 0.42898 | 0 | [8 empty] | 0 | 0 | 0 | 0 | 0.7799 | 0
| 20時 | 1.0347 | 0 | 1.5781 | 0 | 6 | 15 | 20 | 0 | 0 | 0 | 0 | 1.339 | 0 | [8 empty] | 0 | 0 | 0 | 0 | 2.0182 | 0
| 21時 | 1.6667 | 0 | 2.32 | 0 | 6 | 15 | 21 | 0 | 0 | 0 | 0 | 1.0347 | 0 | [8 empty] | 0 | 0 | 0 | 0 | 1.5781 | 0
| 22時 | 0.86401 | 0 | 1.1264 | 0 | 6 | 15 | 22 | 0 | 0 | 0 | 0 | 1.6667 | 0 | [8 empty] | 0 | 0 | 0 | 0 | 2.32 | 0
| 23時 | 0 | 0 | 0 | 0 | 6 | 15 | 23 | 0 | 0 | 0 | 0 | 0.86401 | 0 | [8 empty] | 0 | 0 | 0 | 0 | 1.1264 | 0
| 24時 | 0 | 0 | 0 | 0 | 6 | 15 | 24 | 0 | 0 | 0 | 0 | 0 | 0 |  | 0 | 0 | 0 | 0 | 12.2949 | 0 |  | 0 | 0 | 0 | 0 | 0 | 0 |  | 0 | 0 | 0 | 0 | 0 | 0
2022-06-16 | 1時 | 0 | 0 | 0 | 0 | 6 | 16 | 1 | 0 | 0 | 0 | 0 | 0 | 0 | [8 empty] | 0 | 0 | 0 | 0 | 0 | 0
| 2時 | 0 | 0 | 0 | 0 | 6 | 16 | 2 | 0 | 0 | 0 | 0 | 0 | 0 | [8 empty] | 0 | 0 | 0 | 0 | 0 | 0
| 3時 | 0 | 0 | 0 | 0 | 6 | 16 | 3 | 0 | 0 | 0 | 0 | 0 | 0 | [8 empty] | 0 | 0 | 0 | 0 | 0 | 0
| 4時 | 0 | 0 | 0 | 0 | 6 | 16 | 4 | 0 | 0 | 0 | 0 | 0 | 0 | [8 empty] | 0 | 0 | 0 | 0 | 0 | 0
| 5時 | 0 | 0 | 0 | 0 | 6 | 16 | 5 | 0 | 0 | 0 | 0 | 0 | 0 | [8 empty] | 0 | 0 | 0 | 0 | 0 | 0
| 6時 | 0 | 0 | 0 | 0 | 6 | 16 | 6 | 0 | 0 | 0 | 0 | 0 | 0 | [8 empty] | 0 | 0 | 0 | 0 | 0 | 0
| 7時 | 0 | 0 | 0 | 0 | 6 | 16 | 7 | 0 | 0 | 0 | 0 | 0 | 0 | [8 empty] | 0 | 0 | 0 | 0 | 0 | 0
| 8時 | 0 | 0 | 0 | 0 | 6 | 16 | 8 | 0 | 0 | 0 | 0 | 0 | 0 | [8 empty] | 0 | 0 | 0 | 0 | 0 | 0
| 9時 | 0 | 0 | 0 | 0 | 6 | 16 | 9 | 0 | 0 | 0 | 0 | 0 | 0 | [8 empty] | 0 | 0 | 0 | 0 | 0 | 0
| 10時 | 0 | 0 | 0 | 0 | 6 | 16 | 10 | 0 | 0 | 0 | 0 | 0 | 0 | [8 empty] | 0 | 0 | 0 | 0 | 0 | 0
| 11時 | 0.16484 | 0 | 0.36018 | 0 | 6 | 16 | 11 | 0 | 0 | 0 | 0 | 0 | 0 | [8 empty] | 0 | 0 | 0 | 0 | 0 | 0
| 12時 | 0.17423 | 0 | 0.54886 | 0 | 6 | 16 | 12 | 0 | 0 | 0 | 0 | 0.16484 | 0 | [8 empty] | 0 | 0 | 0 | 0 | 0.36018 | 0
| 13時 | 0 | 0 | 0 | 0 | 6 | 16 | 13 | 0 | 0 | 0 | 0 | 0.17423 | 0 | [8 empty] | 0 | 0 | 0 | 0 | 0.54886 | 0
| 14時 | 0 | 0 | 0 | 0 | 6 | 16 | 14 | 0 | 0 | 0 | 0 | 0 | 0 | [8 empty] | 0 | 0 | 0 | 0 | 0 | 0
| 15時 | 0.1685 | 0 | 0.45792 | 0 | 6 | 16 | 15 | 0 | 0 | 0 | 0 | 0 | 0 | [8 empty] | 0 | 0 | 0 | 0 | 0 | 0
| 16時 | 0.16274 | 0 | 0.39183 | 0 | 6 | 16 | 16 | 0 | 0 | 0 | 0 | 0.1685 | 0 | [8 empty] | 0 | 0 | 0 | 0 | 0.45792 | 0
| 17時 | 0 | 0 | 0 | 0 | 6 | 16 | 17 | 0 | 0 | 0 | 0 | 0.16274 | 0 | [8 empty] | 0 | 0 | 0 | 0 | 0.39183 | 0
| 18時 | 0 | 0 | 0 | 0 | 6 | 16 | 18 | 0 | 0 | 0 | 0 | 0 | 0 | [8 empty] | 0 | 0 | 0 | 0 | 0 | 0
| 19時 | 0 | 0 | 0 | 0 | 6 | 16 | 19 | 0 | 0 | 0 | 0 | 0 | 0 | [8 empty] | 0 | 0 | 0 | 0 | 0 | 0
| 20時 | 0 | 0 | 0 | 0 | 6 | 16 | 20 | 0 | 0 | 0 | 0 | 0 | 0 | [8 empty] | 0 | 0 | 0 | 0 | 0 | 0
| 21時 | 0 | 0 | 0 | 0 | 6 | 16 | 21 | 0 | 0 | 0 | 0 | 0 | 0 | [8 empty] | 0 | 0 | 0 | 0 | 0 | 0
| 22時 | 0 | 0 | 0 | 0 | 6 | 16 | 22 | 0 | 0 | 0 | 0 | 0 | 0 | [8 empty] | 0 | 0 | 0 | 0 | 0 | 0
| 23時 | 0 | 0 | 0 | 0 | 6 | 16 | 23 | 0 | 0 | 0 | 0 | 0 | 0 | [8 empty] | 0 | 0 | 0 | 0 | 0 | 0
| 24時 | 0 | 0 | 0 | 0 | 6 | 16 | 24 | 0 | 0 | 0 | 0 | 0 | 0 |  | 0 | 0 | 0 | 0 | 0.67031 | 0 |  | 0 | 0 | 0 | 0 | 0 | 0 |  | 0 | 0 | 0 | 0 | 0 | 0
2022-06-17 | 1時 | 0 | 0 | 0 | 0 | 6 | 17 | 1 | 0 | 0 | 0 | 0 | 0 | 0 | [8 empty] | 0 | 0 | 0 | 0 | 0 | 0
| 2時 | 0 | 0 | 0 | 0 | 6 | 17 | 2 | 0 | 0 | 0 | 0 | 0 | 0 | [8 empty] | 0 | 0 | 0 | 0 | 0 | 0
| 3時 | 0 | 0 | 0 | 0 | 6 | 17 | 3 | 0 | 0 | 0 | 0 | 0 | 0 | [8 empty] | 0 | 0 | 0 | 0 | 0 | 0
| 4時 | 0 | 0 | 0 | 0 | 6 | 17 | 4 | 0 | 0 | 0 | 0 | 0 | 0 | [8 empty] | 0 | 0 | 0 | 0 | 0 | 0
| 5時 | 0 | 0 | 0 | 0 | 6 | 17 | 5 | 0 | 0 | 0 | 0 | 0 | 0 | [8 empty] | 0 | 0 | 0 | 0 | 0 | 0
| 6時 | 0 | 0 | 0 | 0 | 6 | 17 | 6 | 0 | 0 | 0 | 0 | 0 | 0 | [8 empty] | 0 | 0 | 0 | 0 | 0 | 0
| 7時 | 0 | 0 | 0 | 0 | 6 | 17 | 7 | 0 | 0 | 0 | 0 | 0 | 0 | [8 empty] | 0 | 0 | 0 | 0 | 0 | 0
| 8時 | 0 | 0 | 0 | 0 | 6 | 17 | 8 | 0 | 0 | 0 | 0 | 0 | 0 | [8 empty] | 0 | 0 | 0 | 0 | 0 | 0
| 9時 | 1.5886 | 0 | 2.7924 | 0 | 6 | 17 | 9 | 0 | 0 | 0 | 0 | 0 | 0 | [8 empty] | 0 | 0 | 0 | 0 | 0 | 0
| 10時 | 2.2888 | 0 | 3.0224 | 0 | 6 | 17 | 10 | 0 | 0 | 0 | 0 | 1.5886 | 0.29282 | [8 empty] | 0 | 0 | 0 | 0 | 2.7924 | 6.201
| 11時 | 1.6118 | 0 | 2.1467 | 0 | 6 | 17 | 11 | 0 | 0 | 0 | 0 | 2.2888 | 4.1407 | [8 empty] | 0 | 0 | 0 | 0 | 3.0224 | 0
| 12時 | 0.6749 | 0 | 1.0379 | 0 | 6 | 17 | 12 | 0 | 0 | 0 | 0 | 1.6118 | 0.80428 | [8 empty] | 0 | 0 | 0 | 0 | 2.1467 | 0
| 13時 | 0 | 0 | 0 | 0 | 6 | 17 | 13 | 0 | 0 | 0 | 0 | 0.6749 | 0 | [8 empty] | 0 | 0 | 0 | 0 | 1.0379 | 0
| 14時 | 0 | 0 | 0 | 0 | 6 | 17 | 14 | 0 | 0 | 0 | 0 | 0 | 0 | [8 empty] | 0 | 0 | 0 | 0 | 0 | 0
| 15時 | 1.7828 | 0 | 2.7083 | 0 | 6 | 17 | 15 | 0 | 0 | 0 | 0 | 0 | 0 | [8 empty] | 0 | 0 | 0 | 0 | 0 | 0
| 16時 | 1.5385 | 0 | 2.1762 | 0 | 6 | 17 | 16 | 0 | 0 | 0 | 0 | 1.7828 | 0 | [8 empty] | 0 | 0 | 0 | 0 | 2.7083 | 0
| 17時 | 1.1768 | 0 | 1.8629 | 0 | 6 | 17 | 17 | 0 | 0 | 0 | 0 | 1.5385 | 0.26178 | [8 empty] | 0 | 0 | 0 | 0 | 2.1762 | 0
| 18時 | 0.45276 | 0 | 0.77034 | 0 | 6 | 17 | 18 | 0 | 0 | 0 | 0 | 1.1768 | 0.93917 | [8 empty] | 0 | 0 | 0 | 0 | 1.8629 | 0
| 19時 | 1.6463 | 0 | 2.5334 | 0 | 6 | 17 | 19 | 0 | 0 | 0 | 0 | 0.45276 | 0.12012 | [8 empty] | 0 | 0 | 0 | 0 | 0.77034 | 0
| 20時 | 1.5714 | 0 | 2.2032 | 0 | 6 | 17 | 20 | 0 | 0 | 0 | 0 | 1.6463 | 0.48403 | [8 empty] | 0 | 0 | 0 | 0 | 2.5334 | 0.04691
| 21時 | 1.5579 | 0 | 2.0136 | 0 | 6 | 17 | 21 | 0 | 0 | 0 | 0 | 1.5714 | 0.060392 | [8 empty] | 0 | 0 | 0 | 0 | 2.2032 | 0.11291
| 22時 | 0 | 0 | 0 | 0 | 6 | 17 | 22 | 0 | 0 | 0 | 0 | 1.5579 | 0.0058954 | [8 empty] | 0 | 0 | 0 | 0 | 2.0136 | 0.12485
| 23時 | 0 | 0 | 0 | 0 | 6 | 17 | 23 | 0 | 0 | 0 | 0 | 0 | 0 | [8 empty] | 0 | 0 | 0 | 0 | 0 | 0
| 24時 | 0 | 0 | 0 | 0 | 6 | 17 | 24 | 0 | 0 | 0 | 0 | 0 | 0 |  | 0 | 0 | 0 | 0 | 15.8904 | 7.1091 |  | 0 | 0 | 0 | 0 | 0 | 0 |  | 0 | 0 | 0 | 0 | 0 | 0
2022-06-18 | 1時 | 0 | 0 | 0 | 0 | 6 | 18 | 1 | 0 | 0 | 0 | 0 | 0 | 0 | [8 empty] | 0 | 0 | 0 | 0 | 0 | 0
| 2時 | 0 | 0 | 0 | 0 | 6 | 18 | 2 | 0 | 0 | 0 | 0 | 0 | 0 | [8 empty] | 0 | 0 | 0 | 0 | 0 | 0
| 3時 | 0 | 0 | 0 | 0 | 6 | 18 | 3 | 0 | 0 | 0 | 0 | 0 | 0 | [8 empty] | 0 | 0 | 0 | 0 | 0 | 0
| 4時 | 0 | 0 | 0 | 0 | 6 | 18 | 4 | 0 | 0 | 0 | 0 | 0 | 0 | [8 empty] | 0 | 0 | 0 | 0 | 0 | 0
| 5時 | 0 | 0 | 0 | 0 | 6 | 18 | 5 | 0 | 0 | 0 | 0 | 0 | 0 | [8 empty] | 0 | 0 | 0 | 0 | 0 | 0
| 6時 | 0 | 0 | 0 | 0 | 6 | 18 | 6 | 0 | 0 | 0 | 0 | 0 | 0 | [8 empty] | 0 | 0 | 0 | 0 | 0 | 0
| 7時 | 0.24597 | 0 | 0.83917 | 0 | 6 | 18 | 7 | 0 | 0 | 0 | 0 | 0 | 0 | [8 empty] | 0 | 0 | 0 | 0 | 0 | 0
| 8時 | 2.5433 | 0 | 3.9271 | 0 | 6 | 18 | 8 | 0 | 0 | 0 | 0 | 0.24597 | 0 | [8 empty] | 0 | 0 | 0 | 0 | 0.83917 | 0
| 9時 | 3.242 | 0 | 4.2043 | 0 | 6 | 18 | 9 | 0 | 0 | 0 | 0 | 2.5433 | 0.80654 | [8 empty] | 0 | 0 | 0 | 0 | 3.9271 | 0
| 10時 | 3.5161 | 0 | 4.607 | 0 | 6 | 18 | 10 | 0 | 0 | 0 | 0 | 3.242 | 0 | [8 empty] | 0 | 0 | 0 | 0 | 4.2043 | 0
| 11時 | 2.6939 | 0 | 3.5847 | 0 | 6 | 18 | 11 | 0 | 0 | 0 | 0 | 3.5161 | 0 | [8 empty] | 0 | 0 | 0 | 0 | 4.607 | 0
| 12時 | 1.5189 | 0 | 2.1487 | 0 | 6 | 18 | 12 | 0 | 0 | 0 | 0 | 2.6939 | 0 | [8 empty] | 0 | 0 | 0 | 0 | 3.5847 | 0
| 13時 | 0 | 0 | 0 | 0 | 6 | 18 | 13 | 0 | 0 | 0 | 0 | 1.5189 | 0 | [8 empty] | 0 | 0 | 0 | 0 | 2.1487 | 0
| 14時 | 0 | 0 | 0 | 0 | 6 | 18 | 14 | 0 | 0 | 0 | 0 | 0 | 0 | [8 empty] | 0 | 0 | 0 | 0 | 0 | 0
| 15時 | 4.0109 | 0 | 6.0871 | 0 | 6 | 18 | 15 | 0 | 0 | 0 | 0 | 0 | 0 | [8 empty] | 0 | 0 | 0 | 0 | 0 | 0
| 16時 | 2.3554 | 0 | 3.1573 | 0 | 6 | 18 | 16 | 0 | 0 | 0 | 0 | 4.0109 | 0 | [8 empty] | 0 | 0 | 0 | 0 | 6.0871 | 0
| 17時 | 2.0057 | 0 | 2.6651 | 0 | 6 | 18 | 17 | 0 | 0 | 0 | 0 | 2.3554 | 0 | [8 empty] | 0 | 0 | 0 | 0 | 3.1573 | 0
| 18時 | 0.8272 | 0 | 1.1978 | 0 | 6 | 18 | 18 | 0 | 0 | 0 | 0 | 2.0057 | 0 | [8 empty] | 0 | 0 | 0 | 0 | 2.6651 | 0
| 19時 | 2.4655 | 0 | 3.3371 | 0 | 6 | 18 | 19 | 0 | 0 | 0 | 0 | 0.8272 | 0 | [8 empty] | 0 | 0 | 0 | 0 | 1.1978 | 0
| 20時 | 2.0229 | 0 | 2.6757 | 0 | 6 | 18 | 20 | 0 | 0 | 0 | 0 | 2.4655 | 0 | [8 empty] | 0 | 0 | 0 | 0 | 3.3371 | 0
| 21時 | 1.8413 | 0 | 2.4449 | 0 | 6 | 18 | 21 | 0 | 0 | 0 | 0 | 2.0229 | 0 | [8 empty] | 0 | 0 | 0 | 0 | 2.6757 | 0
| 22時 | 0.75765 | 0 | 1.0148 | 0 | 6 | 18 | 22 | 0 | 0 | 0 | 0 | 1.8413 | 0 | [8 empty] | 0 | 0 | 0 | 0 | 2.4449 | 0
| 23時 | 0 | 0 | 0 | 0 | 6 | 18 | 23 | 0 | 0 | 0 | 0 | 0.75765 | 0 | [8 empty] | 0 | 0 | 0 | 0 | 1.0148 | 0
| 24時 | 0 | 0 | 0 | 0 | 6 | 18 | 24 | 0 | 0 | 0 | 0 | 0 | 0 |  | 0 | 0 | 0 | 0 | 30.0466 | 0.80654 |  | 0 | 0 | 0 | 0 | 0 | 0 |  | 0 | 0 | 0 | 0 | 0 | 0
2022-06-19 | 1時 | 0 | 0 | 0 | 0 | 6 | 19 | 1 | 0 | 0 | 0 | 0 | 0 | 0 | [8 empty] | 0 | 0 | 0 | 0 | 0 | 0
| 2時 | 0 | 0 | 0 | 0 | 6 | 19 | 2 | 0 | 0 | 0 | 0 | 0 | 0 | [8 empty] | 0 | 0 | 0 | 0 | 0 | 0
| 3時 | 0 | 0 | 0 | 0 | 6 | 19 | 3 | 0 | 0 | 0 | 0 | 0 | 0 | [8 empty] | 0 | 0 | 0 | 0 | 0 | 0
| 4時 | 0 | 0 | 0 | 0 | 6 | 19 | 4 | 0 | 0 | 0 | 0 | 0 | 0 | [8 empty] | 0 | 0 | 0 | 0 | 0 | 0
| 5時 | 0 | 0 | 0 | 0 | 6 | 19 | 5 | 0 | 0 | 0 | 0 | 0 | 0 | [8 empty] | 0 | 0 | 0 | 0 | 0 | 0
| 6時 | 0.17443 | 0 | 0.5005 | 0 | 6 | 19 | 6 | 0 | 0 | 0 | 0 | 0 | 0 | [8 empty] | 0 | 0 | 0 | 0 | 0 | 0
| 7時 | 0.54498 | 0 | 1.228 | 0 | 6 | 19 | 7 | 0 | 0 | 0 | 0 | 0.17443 | 0 | [8 empty] | 0 | 0 | 0 | 0 | 0.5005 | 0
| 8時 | 1.1336 | 0 | 1.7281 | 0 | 6 | 19 | 8 | 0 | 0 | 0 | 0 | 0.54498 | 0 | [8 empty] | 0 | 0 | 0 | 0 | 1.228 | 0
| 9時 | 0 | 0 | 0 | 0 | 6 | 19 | 9 | 0 | 0 | 0 | 0 | 1.1336 | 0 | [8 empty] | 0 | 0 | 0 | 0 | 1.7281 | 0
| 10時 | 0 | 0 | 0 | 0 | 6 | 19 | 10 | 0 | 0 | 0 | 0 | 0 | 0 | [8 empty] | 0 | 0 | 0 | 0 | 0 | 0
| 11時 | 3.1077 | 0 | 5.1717 | 0 | 6 | 19 | 11 | 0 | 0 | 0 | 0 | 0 | 0 | [8 empty] | 0 | 0 | 0 | 0 | 0 | 0
| 12時 | 2.3129 | 0 | 3.2359 | 0 | 6 | 19 | 12 | 0 | 0 | 0 | 0 | 3.1077 | 0 | [8 empty] | 0 | 0 | 0 | 0 | 5.1717 | 0
| 13時 | 0 | 0 | 0 | 0 | 6 | 19 | 13 | 0 | 0 | 0 | 0 | 2.3129 | 0 | [8 empty] | 0 | 0 | 0 | 0 | 3.2359 | 0
| 14時 | 0 | 0 | 0 | 0 | 6 | 19 | 14 | 0 | 0 | 0 | 0 | 0 | 0 | [8 empty] | 0 | 0 | 0 | 0 | 0 | 0
| 15時 | 4.1973 | 0 | 6.8028 | 0 | 6 | 19 | 15 | 0 | 0 | 0 | 0 | 0 | 0 | [8 empty] | 0 | 0 | 0 | 0 | 0 | 0
| 16時 | 1.8974 | 0 | 2.66 | 0 | 6 | 19 | 16 | 0 | 0 | 0 | 0 | 4.1973 | 0 | [8 empty] | 0 | 0 | 0 | 0 | 6.8028 | 0
| 17時 | 3.6008 | 0 | 5.1447 | 0 | 6 | 19 | 17 | 0 | 0 | 0 | 0 | 1.8974 | 0 | [8 empty] | 0 | 0 | 0 | 0 | 2.66 | 0
| 18時 | 1.2908 | 0 | 1.754 | 0 | 6 | 19 | 18 | 0 | 0 | 0 | 0 | 3.6008 | 0 | [8 empty] | 0 | 0 | 0 | 0 | 5.1447 | 0
| 19時 | 2.2972 | 0 | 3.2248 | 0 | 6 | 19 | 19 | 0 | 0 | 0 | 0 | 1.2908 | 0 | [8 empty] | 0 | 0 | 0 | 0 | 1.754 | 0
| 20時 | 1.603 | 0 | 2.2086 | 0 | 6 | 19 | 20 | 0 | 0 | 0 | 0 | 2.2972 | 0 | [8 empty] | 0 | 0 | 0 | 0 | 3.2248 | 0
| 21時 | 2.1169 | 0 | 2.8218 | 0 | 6 | 19 | 21 | 0 | 0 | 0 | 0 | 1.603 | 0 | [8 empty] | 0 | 0 | 0 | 0 | 2.2086 | 0
| 22時 | 1.9197 | 0 | 2.6832 | 0 | 6 | 19 | 22 | 0 | 0 | 0 | 0 | 2.1169 | 0 | [8 empty] | 0 | 0 | 0 | 0 | 2.8218 | 0
| 23時 | 0.74105 | 0 | 0.90197 | 0 | 6 | 19 | 23 | 0 | 0 | 0 | 0 | 1.9197 | 0 | [8 empty] | 0 | 0 | 0 | 0 | 2.6832 | 0
| 24時 | 0 | 0 | 0 | 0 | 6 | 19 | 24 | 0 | 0 | 0 | 0 | 0.74105 | 0 |  | 0 | 0 | 0 | 0 | 26.9378 | 0 |  | 0 | 0 | 0 | 0 | 0.90197 | 0 |  | 0 | 0 | 0 | 0 | 0 | 0
2022-06-20 | 1時 | 0 | 0 | 0 | 0 | 6 | 20 | 1 | 0 | 0 | 0 | 0 | 0 | 0 | [8 empty] | 0 | 0 | 0 | 0 | 0 | 0
| 2時 | 0 | 0 | 0 | 0 | 6 | 20 | 2 | 0 | 0 | 0 | 0 | 0 | 0 | [8 empty] | 0 | 0 | 0 | 0 | 0 | 0
| 3時 | 0 | 0 | 0 | 0 | 6 | 20 | 3 | 0 | 0 | 0 | 0 | 0 | 0 | [8 empty] | 0 | 0 | 0 | 0 | 0 | 0
| 4時 | 0 | 0 | 0 | 0 | 6 | 20 | 4 | 0 | 0 | 0 | 0 | 0 | 0 | [8 empty] | 0 | 0 | 0 | 0 | 0 | 0
| 5時 | 0 | 0 | 0 | 0 | 6 | 20 | 5 | 0 | 0 | 0 | 0 | 0 | 0 | [8 empty] | 0 | 0 | 0 | 0 | 0 | 0
| 6時 | 0 | 0 | 0 | 0 | 6 | 20 | 6 | 0 | 0 | 0 | 0 | 0 | 0 | [8 empty] | 0 | 0 | 0 | 0 | 0 | 0
| 7時 | 0.25478 | 0 | 0.96469 | 0 | 6 | 20 | 7 | 0 | 0 | 0 | 0 | 0 | 0 | [8 empty] | 0 | 0 | 0 | 0 | 0 | 0
| 8時 | 0.89542 | 0 | 1.4917 | 0 | 6 | 20 | 8 | 0 | 0 | 0 | 0 | 0.25478 | 0 | [8 empty] | 0 | 0 | 0 | 0 | 0.96469 | 0
| 9時 | 0 | 0 | 0 | 0 | 6 | 20 | 9 | 0 | 0 | 0 | 0 | 0.89542 | 0 | [8 empty] | 0 | 0 | 0 | 0 | 1.4917 | 0
| 10時 | 0 | 0 | 0 | 0 | 6 | 20 | 10 | 0 | 0 | 0 | 0 | 0 | 0 | [8 empty] | 0 | 0 | 0 | 0 | 0 | 0
| 11時 | 3.324 | 0 | 5.6027 | 0 | 6 | 20 | 11 | 0 | 0 | 0 | 0 | 0 | 0 | [8 empty] | 0 | 0 | 0 | 0 | 0 | 0
| 12時 | 1.9514 | 0 | 2.8214 | 0 | 6 | 20 | 12 | 0 | 0 | 0 | 0 | 3.324 | 0 | [8 empty] | 0 | 0 | 0 | 0 | 5.6027 | 0
| 13時 | 0 | 0 | 0 | 0 | 6 | 20 | 13 | 0 | 0 | 0 | 0 | 1.9514 | 0 | [8 empty] | 0 | 0 | 0 | 0 | 2.8214 | 0
| 14時 | 0 | 0 | 0 | 0 | 6 | 20 | 14 | 0 | 0 | 0 | 0 | 0 | 0 | [8 empty] | 0 | 0 | 0 | 0 | 0 | 0
| 15時 | 4.278 | 0 | 6.8312 | 0 | 6 | 20 | 15 | 0 | 0 | 0 | 0 | 0 | 0 | [8 empty] | 0 | 0 | 0 | 0 | 0 | 0
| 16時 | 1.8002 | 0 | 2.5172 | 0 | 6 | 20 | 16 | 0 | 0 | 0 | 0 | 4.278 | 0 | [8 empty] | 0 | 0 | 0 | 0 | 6.8312 | 0
| 17時 | 2.8468 | 0 | 4.1586 | 0 | 6 | 20 | 17 | 0 | 0 | 0 | 0 | 1.8002 | 0 | [8 empty] | 0 | 0 | 0 | 0 | 2.5172 | 0
| 18時 | 0.9166 | 0 | 1.3307 | 0 | 6 | 20 | 18 | 0 | 0 | 0 | 0 | 2.8468 | 0 | [8 empty] | 0 | 0 | 0 | 0 | 4.1586 | 0
| 19時 | 2.0719 | 0 | 2.9575 | 0 | 6 | 20 | 19 | 0 | 0 | 0 | 0 | 0.9166 | 0 | [8 empty] | 0 | 0 | 0 | 0 | 1.3307 | 0
| 20時 | 1.5048 | 0 | 2.1266 | 0 | 6 | 20 | 20 | 0 | 0 | 0 | 0 | 2.0719 | 0 | [8 empty] | 0 | 0 | 0 | 0 | 2.9575 | 0
| 21時 | 2.1159 | 0 | 2.8429 | 0 | 6 | 20 | 21 | 0 | 0 | 0 | 0 | 1.5048 | 0 | [8 empty] | 0 | 0 | 0 | 0 | 2.1266 | 0
| 22時 | 1.9464 | 0 | 2.7378 | 0 | 6 | 20 | 22 | 0 | 0 | 0 | 0 | 2.1159 | 0 | [8 empty] | 0 | 0 | 0 | 0 | 2.8429 | 0
| 23時 | 0.73887 | 0 | 0.90025 | 0 | 6 | 20 | 23 | 0 | 0 | 0 | 0 | 1.9464 | 0 | [8 empty] | 0 | 0 | 0 | 0 | 2.7378 | 0
| 24時 | 0.73575 | 0 | 0.85682 | 0 | 6 | 20 | 24 | 0 | 0 | 0 | 0 | 0.73887 | 0 |  | 0 | 0 | 0 | 0 | 24.6452 | 0 |  | 0 | 0 | 0 | 0 | 0.90025 | 0 |  | 0 | 0 | 0 | 0 | 0 | 0
2022-06-21 | 1時 | 0 | 0 | 0 | 0 | 6 | 21 | 1 | 0 | 0 | 0 | 0 | 0.73575 | 0 | [8 empty] | 0 | 0 | 0 | 0 | 0.85682 | 0
| 2時 | 0 | 0 | 0 | 0 | 6 | 21 | 2 | 0 | 0 | 0 | 0 | 0 | 0 | [8 empty] | 0 | 0 | 0 | 0 | 0 | 0
| 3時 | 0 | 0 | 0 | 0 | 6 | 21 | 3 | 0 | 0 | 0 | 0 | 0 | 0 | [8 empty] | 0 | 0 | 0 | 0 | 0 | 0
| 4時 | 0 | 0 | 0 | 0 | 6 | 21 | 4 | 0 | 0 | 0 | 0 | 0 | 0 | [8 empty] | 0 | 0 | 0 | 0 | 0 | 0
| 5時 | 0 | 0 | 0 | 0 | 6 | 21 | 5 | 0 | 0 | 0 | 0 | 0 | 0 | [8 empty] | 0 | 0 | 0 | 0 | 0 | 0
| 6時 | 0.1592 | 0 | 0.20036 | 0 | 6 | 21 | 6 | 0 | 0 | 0 | 0 | 0 | 0 | [8 empty] | 0 | 0 | 0 | 0 | 0 | 0
| 7時 | 0.1596 | 0 | 0.31901 | 0 | 6 | 21 | 7 | 0 | 0 | 0 | 0 | 0.1592 | 0 | [8 empty] | 0 | 0 | 0 | 0 | 0.20036 | 0
| 8時 | 0.16494 | 0 | 0.4025 | 0 | 6 | 21 | 8 | 0 | 0 | 0 | 0 | 0.1596 | 0 | [8 empty] | 0 | 0 | 0 | 0 | 0.31901 | 0
| 9時 | 0 | 0 | 0 | 0 | 6 | 21 | 9 | 0 | 0 | 0 | 0 | 0.16494 | 0 | [8 empty] | 0 | 0 | 0 | 0 | 0.4025 | 0
| 10時 | 0 | 0 | 0 | 0 | 6 | 21 | 10 | 0 | 0 | 0 | 0 | 0 | 0 | [8 empty] | 0 | 0 | 0 | 0 | 0 | 0
| 11時 | 0.35067 | 0 | 1.0888 | 0 | 6 | 21 | 11 | 0 | 0 | 0 | 0 | 0 | 0 | [8 empty] | 0 | 0 | 0 | 0 | 0 | 0
| 12時 | 0.55463 | 0 | 1.0044 | 0 | 6 | 21 | 12 | 0 | 0 | 0 | 0 | 0.35067 | 0 | [8 empty] | 0 | 0 | 0 | 0 | 1.0888 | 0
| 13時 | 0 | 0 | 0 | 0 | 6 | 21 | 13 | 0 | 0 | 0 | 0 | 0.55463 | 0 | [8 empty] | 0 | 0 | 0 | 0 | 1.0044 | 0
| 14時 | 0 | 0 | 0 | 0 | 6 | 21 | 14 | 0 | 0 | 0 | 0 | 0 | 0 | [8 empty] | 0 | 0 | 0 | 0 | 0 | 0
| 15時 | 0.75542 | 0 | 1.5498 | 0 | 6 | 21 | 15 | 0 | 0 | 0 | 0 | 0 | 0 | [8 empty] | 0 | 0 | 0 | 0 | 0 | 0
| 16時 | 0.48078 | 0 | 0.89942 | 0 | 6 | 21 | 16 | 0 | 0 | 0 | 0 | 0.75542 | 0 | [8 empty] | 0 | 0 | 0 | 0 | 1.5498 | 0
| 17時 | 1.0799 | 0 | 1.7653 | 0 | 6 | 21 | 17 | 0 | 0 | 0 | 0 | 0.48078 | 0 | [8 empty] | 0 | 0 | 0 | 0 | 0.89942 | 0
| 18時 | 0.17338 | 0 | 0.40455 | 0 | 6 | 21 | 18 | 0 | 0 | 0 | 0 | 1.0799 | 0 | [8 empty] | 0 | 0 | 0 | 0 | 1.7653 | 0
| 19時 | 0.9225 | 0 | 1.4657 | 0 | 6 | 21 | 19 | 0 | 0 | 0 | 0 | 0.17338 | 0 | [8 empty] | 0 | 0 | 0 | 0 | 0.40455 | 0
| 20時 | 0.86175 | 0 | 1.184 | 0 | 6 | 21 | 20 | 0 | 0 | 0 | 0 | 0.9225 | 0 | [8 empty] | 0 | 0 | 0 | 0 | 1.4657 | 0
| 21時 | 1.5552 | 0 | 1.9253 | 0 | 6 | 21 | 21 | 0 | 0 | 0 | 0 | 0.86175 | 0 | [8 empty] | 0 | 0 | 0 | 0 | 1.184 | 0
| 22時 | 0.69991 | 0 | 0.84101 | 0 | 6 | 21 | 22 | 0 | 0 | 0 | 0 | 1.5552 | 0 | [8 empty] | 0 | 0 | 0 | 0 | 1.9253 | 0
| 23時 | 0 | 0 | 0 | 0 | 6 | 21 | 23 | 0 | 0 | 0 | 0 | 0.69991 | 0 | [8 empty] | 0 | 0 | 0 | 0 | 0.84101 | 0
| 24時 | 0 | 0 | 0 | 0 | 6 | 21 | 24 | 0 | 0 | 0 | 0 | 0 | 0 |  | 0 | 0 | 0 | 0 | 8.6536 | 0 |  | 0 | 0 | 0 | 0 | 0 | 0 |  | 0 | 0 | 0 | 0 | 0 | 0
2022-06-22 | 1時 | 0 | 0 | 0 | 0 | 6 | 22 | 1 | 0 | 0 | 0 | 0 | 0 | 0 | [8 empty] | 0 | 0 | 0 | 0 | 0 | 0
| 2時 | 0 | 0 | 0 | 0 | 6 | 22 | 2 | 0 | 0 | 0 | 0 | 0 | 0 | [8 empty] | 0 | 0 | 0 | 0 | 0 | 0
| 3時 | 0 | 0 | 0 | 0 | 6 | 22 | 3 | 0 | 0 | 0 | 0 | 0 | 0 | [8 empty] | 0 | 0 | 0 | 0 | 0 | 0
| 4時 | 0 | 0 | 0 | 0 | 6 | 22 | 4 | 0 | 0 | 0 | 0 | 0 | 0 | [8 empty] | 0 | 0 | 0 | 0 | 0 | 0
| 5時 | 0 | 0 | 0 | 0 | 6 | 22 | 5 | 0 | 0 | 0 | 0 | 0 | 0 | [8 empty] | 0 | 0 | 0 | 0 | 0 | 0
| 6時 | 0 | 0 | 0 | 0 | 6 | 22 | 6 | 0 | 0 | 0 | 0 | 0 | 0 | [8 empty] | 0 | 0 | 0 | 0 | 0 | 0
| 7時 | 0 | 0 | 0 | 0 | 6 | 22 | 7 | 0 | 0 | 0 | 0 | 0 | 0 | [8 empty] | 0 | 0 | 0 | 0 | 0 | 0
| 8時 | 0 | 0 | 0 | 0 | 6 | 22 | 8 | 0 | 0 | 0 | 0 | 0 | 0 | [8 empty] | 0 | 0 | 0 | 0 | 0 | 0
| 9時 | 0 | 0 | 0 | 0 | 6 | 22 | 9 | 0 | 0 | 0 | 0 | 0 | 0 | [8 empty] | 0 | 0 | 0 | 0 | 0 | 0
| 10時 | 0 | 0 | 0 | 0 | 6 | 22 | 10 | 0 | 0 | 0 | 0 | 0 | 0 | [8 empty] | 0 | 0 | 0 | 0 | 0 | 0
| 11時 | 0.48231 | 0 | 1.4602 | 0 | 6 | 22 | 11 | 0 | 0 | 0 | 0 | 0 | 0 | [8 empty] | 0 | 0 | 0 | 0 | 0 | 0
| 12時 | 0.76541 | 0 | 1.2772 | 0 | 6 | 22 | 12 | 0 | 0 | 0 | 0 | 0.48231 | 0 | [8 empty] | 0 | 0 | 0 | 0 | 1.4602 | 0
| 13時 | 0 | 0 | 0 | 0 | 6 | 22 | 13 | 0 | 0 | 0 | 0 | 0.76541 | 0 | [8 empty] | 0 | 0 | 0 | 0 | 1.2772 | 0
| 14時 | 0 | 0 | 0 | 0 | 6 | 22 | 14 | 0 | 0 | 0 | 0 | 0 | 0 | [8 empty] | 0 | 0 | 0 | 0 | 0 | 0
| 15時 | 1.0363 | 0 | 1.8712 | 0 | 6 | 22 | 15 | 0 | 0 | 0 | 0 | 0 | 0 | [8 empty] | 0 | 0 | 0 | 0 | 0 | 0
| 16時 | 0.78961 | 0 | 1.2513 | 0 | 6 | 22 | 16 | 0 | 0 | 0 | 0 | 1.0363 | 0 | [8 empty] | 0 | 0 | 0 | 0 | 1.8712 | 0
| 17時 | 1.6029 | 0 | 2.3593 | 0 | 6 | 22 | 17 | 0 | 0 | 0 | 0 | 0.78961 | 0 | [8 empty] | 0 | 0 | 0 | 0 | 1.2513 | 0
| 18時 | 0.51419 | 0 | 0.83432 | 0 | 6 | 22 | 18 | 0 | 0 | 0 | 0 | 1.6029 | 0 | [8 empty] | 0 | 0 | 0 | 0 | 2.3593 | 0
| 19時 | 1.3514 | 0 | 1.9488 | 0 | 6 | 22 | 19 | 0 | 0 | 0 | 0 | 0.51419 | 0 | [8 empty] | 0 | 0 | 0 | 0 | 0.83432 | 0
| 20時 | 1.0496 | 0 | 1.5402 | 0 | 6 | 22 | 20 | 0 | 0 | 0 | 0 | 1.3514 | 0 | [8 empty] | 0 | 0 | 0 | 0 | 1.9488 | 0
| 21時 | 1.6656 | 0 | 2.3052 | 0 | 6 | 22 | 21 | 0 | 0 | 0 | 0 | 1.0496 | 0 | [8 empty] | 0 | 0 | 0 | 0 | 1.5402 | 0
| 22時 | 0.88211 | 0 | 1.2223 | 0 | 6 | 22 | 22 | 0 | 0 | 0 | 0 | 1.6656 | 0 | [8 empty] | 0 | 0 | 0 | 0 | 2.3052 | 0
| 23時 | 0 | 0 | 0 | 0 | 6 | 22 | 23 | 0 | 0 | 0 | 0 | 0.88211 | 0.10925 | [8 empty] | 0 | 0 | 0 | 0 | 1.2223 | 0
| 24時 | 0 | 0 | 0 | 0 | 6 | 22 | 24 | 0 | 0 | 0 | 0 | 0 | 0 |  | 0 | 0 | 0 | 0 | 10.1394 | 0.10925 |  | 0 | 0 | 0 | 0 | 0 | 0 |  | 0 | 0 | 0 | 0 | 0 | 0
2022-06-23 | 1時 | 0 | 0 | 0 | 0 | 6 | 23 | 1 | 0 | 0 | 0 | 0 | 0 | 0 | [8 empty] | 0 | 0 | 0 | 0 | 0 | 0
| 2時 | 0 | 0 | 0 | 0 | 6 | 23 | 2 | 0 | 0 | 0 | 0 | 0 | 0 | [8 empty] | 0 | 0 | 0 | 0 | 0 | 0
| 3時 | 0 | 0 | 0 | 0 | 6 | 23 | 3 | 0 | 0 | 0 | 0 | 0 | 0 | [8 empty] | 0 | 0 | 0 | 0 | 0 | 0
| 4時 | 0 | 0 | 0 | 0 | 6 | 23 | 4 | 0 | 0 | 0 | 0 | 0 | 0 | [8 empty] | 0 | 0 | 0 | 0 | 0 | 0
| 5時 | 0 | 0 | 0 | 0 | 6 | 23 | 5 | 0 | 0 | 0 | 0 | 0 | 0 | [8 empty] | 0 | 0 | 0 | 0 | 0 | 0
| 6時 | 0 | 0 | 0 | 0 | 6 | 23 | 6 | 0 | 0 | 0 | 0 | 0 | 0 | [8 empty] | 0 | 0 | 0 | 0 | 0 | 0
| 7時 | 0 | 0 | 0 | 0 | 6 | 23 | 7 | 0 | 0 | 0 | 0 | 0 | 0 | [8 empty] | 0 | 0 | 0 | 0 | 0 | 0
| 8時 | 0 | 0 | 0 | 0 | 6 | 23 | 8 | 0 | 0 | 0 | 0 | 0 | 0 | [8 empty] | 0 | 0 | 0 | 0 | 0 | 0
| 9時 | 0 | 0 | 0 | 0 | 6 | 23 | 9 | 0 | 0 | 0 | 0 | 0 | 0 | [8 empty] | 0 | 0 | 0 | 0 | 0 | 0
| 10時 | 0 | 0 | 0 | 0 | 6 | 23 | 10 | 0 | 0 | 0 | 0 | 0 | 0 | [8 empty] | 0 | 0 | 0 | 0 | 0 | 0
| 11時 | 0 | 0 | 0 | 0 | 6 | 23 | 11 | 0 | 0 | 0 | 0 | 0 | 0 | [8 empty] | 0 | 0 | 0 | 0 | 0 | 0
| 12時 | 0.1781 | 0 | 0.6643 | 0 | 6 | 23 | 12 | 0 | 0 | 0 | 0 | 0 | 0 | [8 empty] | 0 | 0 | 0 | 0 | 0 | 0
| 13時 | 0 | 0 | 0 | 0 | 6 | 23 | 13 | 0 | 0 | 0 | 0 | 0.1781 | 0.068751 | [8 empty] | 0 | 0 | 0 | 0 | 0.6643 | 1.4559
| 14時 | 0 | 0 | 0 | 0 | 6 | 23 | 14 | 0 | 0 | 0 | 0 | 0 | 0 | [8 empty] | 0 | 0 | 0 | 0 | 0 | 0
| 15時 | 0.18819 | 0 | 0.80016 | 0 | 6 | 23 | 15 | 0 | 0 | 0 | 0 | 0 | 0 | [8 empty] | 0 | 0 | 0 | 0 | 0 | 0
| 16時 | 0.18638 | 0 | 0.73162 | 0 | 6 | 23 | 16 | 0 | 0 | 0 | 0 | 0.18819 | 0 | [8 empty] | 0 | 0 | 0 | 0 | 0.80016 | 0
| 17時 | 0.86842 | 0 | 1.2994 | 0 | 6 | 23 | 17 | 0 | 0 | 0 | 0 | 0.18638 | 0 | [8 empty] | 0 | 0 | 0 | 0 | 0.73162 | 0
| 18時 | 0.1672 | 0 | 0.28076 | 0 | 6 | 23 | 18 | 0 | 0 | 0 | 0 | 0.86842 | 0.14208 | [8 empty] | 0 | 0 | 0 | 0 | 1.2994 | 3.0088
| 19時 | 0.18597 | 0 | 0.70891 | 0 | 6 | 23 | 19 | 0 | 0 | 0 | 0 | 0.1672 | 0.10525 | [8 empty] | 0 | 0 | 0 | 0 | 0.28076 | 2.2289
| 20時 | 0.17209 | 0 | 0.39439 | 0 | 6 | 23 | 20 | 0 | 0 | 0 | 0 | 0.18597 | 0.0029908 | [8 empty] | 0 | 0 | 0 | 0 | 0.70891 | 0.063335
| 21時 | 0.69292 | 0 | 0.80347 | 0 | 6 | 23 | 21 | 0 | 0 | 0 | 0 | 0.17209 | 0.020595 | [8 empty] | 0 | 0 | 0 | 0 | 0.39439 | 0.43614
| 22時 | 0.69341 | 0 | 0.81499 | 0 | 6 | 23 | 22 | 0 | 0 | 0 | 0 | 0.69292 | 0.096854 | [8 empty] | 0 | 0 | 0 | 0 | 0.80347 | 2.0511
| 23時 | 0 | 0 | 0 | 0 | 6 | 23 | 23 | 0 | 0 | 0 | 0 | 0.69341 | 0.016577 | [8 empty] | 0 | 0 | 0 | 0 | 0.81499 | 0.35105
| 24時 | 0 | 0 | 0 | 0 | 6 | 23 | 24 | 0 | 0 | 0 | 0 | 0 | 0 |  | 0 | 0 | 0 | 0 | 3.3327 | 0.4531 |  | 0 | 0 | 0 | 0 | 0 | 0 |  | 0 | 0 | 0 | 0 | 0 | 0
2022-06-24 | 1時 | 0 | 0 | 0 | 0 | 6 | 24 | 1 | 0 | 0 | 0 | 0 | 0 | 0 | [8 empty] | 0 | 0 | 0 | 0 | 0 | 0
| 2時 | 0 | 0 | 0 | 0 | 6 | 24 | 2 | 0 | 0 | 0 | 0 | 0 | 0 | [8 empty] | 0 | 0 | 0 | 0 | 0 | 0
| 3時 | 0 | 0 | 0 | 0 | 6 | 24 | 3 | 0 | 0 | 0 | 0 | 0 | 0 | [8 empty] | 0 | 0 | 0 | 0 | 0 | 0
| 4時 | 0 | 0 | 0 | 0 | 6 | 24 | 4 | 0 | 0 | 0 | 0 | 0 | 0 | [8 empty] | 0 | 0 | 0 | 0 | 0 | 0
| 5時 | 0 | 0 | 0 | 0 | 6 | 24 | 5 | 0 | 0 | 0 | 0 | 0 | 0 | [8 empty] | 0 | 0 | 0 | 0 | 0 | 0
| 6時 | 0 | 0 | 0 | 0 | 6 | 24 | 6 | 0 | 0 | 0 | 0 | 0 | 0 | [8 empty] | 0 | 0 | 0 | 0 | 0 | 0
| 7時 | 0 | 0 | 0 | 0 | 6 | 24 | 7 | 0 | 0 | 0 | 0 | 0 | 0 | [8 empty] | 0 | 0 | 0 | 0 | 0 | 0
| 8時 | 1.6094 | 0 | 3.3308 | 0 | 6 | 24 | 8 | 0 | 0 | 0 | 0 | 0 | 0 | [8 empty] | 0 | 0 | 0 | 0 | 0 | 0
| 9時 | 3.5685 | 0 | 3.4247 | 0 | 6 | 24 | 9 | 0 | 0 | 0 | 0 | 1.6094 | 0.44137 | [8 empty] | 0 | 0 | 0 | 0 | 3.3308 | 9.3469
| 10時 | 3.677 | 0 | 4.6863 | 0 | 6 | 24 | 10 | 0 | 0 | 0 | 0 | 3.5685 | 6.7083 | [8 empty] | 0 | 0 | 0 | 0 | 3.4247 | 0
| 11時 | 3.0343 | 0 | 3.8592 | 0 | 6 | 24 | 11 | 0 | 0 | 0 | 0 | 3.677 | 0 | [8 empty] | 0 | 0 | 0 | 0 | 4.6863 | 0
| 12時 | 1.2043 | 0 | 1.6297 | 0 | 6 | 24 | 12 | 0 | 0 | 0 | 0 | 3.0343 | 0 | [8 empty] | 0 | 0 | 0 | 0 | 3.8592 | 0
| 13時 | 0 | 0 | 0 | 0 | 6 | 24 | 13 | 0 | 0 | 0 | 0 | 1.2043 | 0 | [8 empty] | 0 | 0 | 0 | 0 | 1.6297 | 0
| 14時 | 0 | 0 | 0 | 0 | 6 | 24 | 14 | 0 | 0 | 0 | 0 | 0 | 0 | [8 empty] | 0 | 0 | 0 | 0 | 0 | 0
| 15時 | 2.5818 | 0 | 3.7107 | 0 | 6 | 24 | 15 | 0 | 0 | 0 | 0 | 0 | 0 | [8 empty] | 0 | 0 | 0 | 0 | 0 | 0
| 16時 | 1.9516 | 0 | 2.7815 | 0 | 6 | 24 | 16 | 0 | 0 | 0 | 0 | 2.5818 | 0 | [8 empty] | 0 | 0 | 0 | 0 | 3.7107 | 0
| 17時 | 1.3554 | 0 | 2.164 | 0 | 6 | 24 | 17 | 0 | 0 | 0 | 0 | 1.9516 | 0.80412 | [8 empty] | 0 | 0 | 0 | 0 | 2.7815 | 0
| 18時 | 0.61134 | 0 | 0.92876 | 0 | 6 | 24 | 18 | 0 | 0 | 0 | 0 | 1.3554 | 1.8713 | [8 empty] | 0 | 0 | 0 | 0 | 2.164 | 0.34357
| 19時 | 1.9132 | 0 | 2.874 | 0 | 6 | 24 | 19 | 0 | 0 | 0 | 0 | 0.61134 | 0.094435 | [8 empty] | 0 | 0 | 0 | 0 | 0.92876 | 0
| 20時 | 1.6694 | 0 | 2.4358 | 0 | 6 | 24 | 20 | 0 | 0 | 0 | 0 | 1.9132 | 1.921 | [8 empty] | 0 | 0 | 0 | 0 | 2.874 | 0.18271
| 21時 | 1.6464 | 0 | 2.3021 | 0 | 6 | 24 | 21 | 0 | 0 | 0 | 0 | 1.6694 | 0.88159 | [8 empty] | 0 | 0 | 0 | 0 | 2.4358 | 0.12586
| 22時 | 0 | 0 | 0 | 0 | 6 | 24 | 22 | 0 | 0 | 0 | 0 | 1.6464 | 0.6598 | [8 empty] | 0 | 0 | 0 | 0 | 2.3021 | 0.099209
| 23時 | 0 | 0 | 0 | 0 | 6 | 24 | 23 | 0 | 0 | 0 | 0 | 0 | 0 | [8 empty] | 0 | 0 | 0 | 0 | 0 | 0
| 24時 | 0 | 0 | 0 | 0 | 6 | 24 | 24 | 0 | 0 | 0 | 0 | 0 | 0 |  | 0 | 0 | 0 | 0 | 24.8226 | 13.382 |  | 0 | 0 | 0 | 0 | 0 | 0 |  | 0 | 0 | 0 | 0 | 0 | 0
2022-06-25 | 1時 | 0 | 0 | 0 | 0 | 6 | 25 | 1 | 0 | 0 | 0 | 0 | 0 | 0 | [8 empty] | 0 | 0 | 0 | 0 | 0 | 0
| 2時 | 0 | 0 | 0 | 0 | 6 | 25 | 2 | 0 | 0 | 0 | 0 | 0 | 0 | [8 empty] | 0 | 0 | 0 | 0 | 0 | 0
| 3時 | 0 | 0 | 0 | 0 | 6 | 25 | 3 | 0 | 0 | 0 | 0 | 0 | 0 | [8 empty] | 0 | 0 | 0 | 0 | 0 | 0
| 4時 | 0 | 0 | 0 | 0 | 6 | 25 | 4 | 0 | 0 | 0 | 0 | 0 | 0 | [8 empty] | 0 | 0 | 0 | 0 | 0 | 0
| 5時 | 0 | 0 | 0 | 0 | 6 | 25 | 5 | 0 | 0 | 0 | 0 | 0 | 0 | [8 empty] | 0 | 0 | 0 | 0 | 0 | 0
| 6時 | 0 | 0 | 0 | 0 | 6 | 25 | 6 | 0 | 0 | 0 | 0 | 0 | 0 | [8 empty] | 0 | 0 | 0 | 0 | 0 | 0
| 7時 | 0 | 0 | 0 | 0 | 6 | 25 | 7 | 0 | 0 | 0 | 0 | 0 | 0 | [8 empty] | 0 | 0 | 0 | 0 | 0 | 0
| 8時 | 1.5799 | 0 | 2.5868 | 0 | 6 | 25 | 8 | 0 | 0 | 0 | 0 | 0 | 0 | [8 empty] | 0 | 0 | 0 | 0 | 0 | 0
| 9時 | 2.1796 | 0 | 2.8602 | 0 | 6 | 25 | 9 | 0 | 0 | 0 | 0 | 1.5799 | 0.41097 | [8 empty] | 0 | 0 | 0 | 0 | 2.5868 | 8.703
| 10時 | 2.4557 | 0 | 3.1648 | 0 | 6 | 25 | 10 | 0 | 0 | 0 | 0 | 2.1796 | 5.5801 | [8 empty] | 0 | 0 | 0 | 0 | 2.8602 | 0
| 11時 | 1.6798 | 0 | 2.2635 | 0 | 6 | 25 | 11 | 0 | 0 | 0 | 0 | 2.4557 | 0.80841 | [8 empty] | 0 | 0 | 0 | 0 | 3.1648 | 0
| 12時 | 0.63625 | 0 | 0.98631 | 0 | 6 | 25 | 12 | 0 | 0 | 0 | 0 | 1.6798 | 0 | [8 empty] | 0 | 0 | 0 | 0 | 2.2635 | 0
| 13時 | 0 | 0 | 0 | 0 | 6 | 25 | 13 | 0 | 0 | 0 | 0 | 0.63625 | 0 | [8 empty] | 0 | 0 | 0 | 0 | 0.98631 | 0
| 14時 | 0 | 0 | 0 | 0 | 6 | 25 | 14 | 0 | 0 | 0 | 0 | 0 | 0 | [8 empty] | 0 | 0 | 0 | 0 | 0 | 0
| 15時 | 2.3831 | 0 | 3.5018 | 0 | 6 | 25 | 15 | 0 | 0 | 0 | 0 | 0 | 0 | [8 empty] | 0 | 0 | 0 | 0 | 0 | 0
| 16時 | 2.3299 | 0 | 3.0456 | 0 | 6 | 25 | 16 | 0 | 0 | 0 | 0 | 2.3831 | 0 | [8 empty] | 0 | 0 | 0 | 0 | 3.5018 | 0
| 17時 | 2.3485 | 0 | 2.9975 | 0 | 6 | 25 | 17 | 0 | 0 | 0 | 0 | 2.3299 | 0 | [8 empty] | 0 | 0 | 0 | 0 | 3.0456 | 0
| 18時 | 1.018 | 0 | 1.3541 | 0 | 6 | 25 | 18 | 0 | 0 | 0 | 0 | 2.3485 | 0 | [8 empty] | 0 | 0 | 0 | 0 | 2.9975 | 0
| 19時 | 2.6731 | 0 | 3.527 | 0 | 6 | 25 | 19 | 0 | 0 | 0 | 0 | 1.018 | 0 | [8 empty] | 0 | 0 | 0 | 0 | 1.3541 | 0
| 20時 | 2.2758 | 0 | 2.8586 | 0 | 6 | 25 | 20 | 0 | 0 | 0 | 0 | 2.6731 | 0.3988 | [8 empty] | 0 | 0 | 0 | 0 | 3.527 | 0
| 21時 | 2.1332 | 0 | 2.68 | 0 | 6 | 25 | 21 | 0 | 0 | 0 | 0 | 2.2758 | 0 | [8 empty] | 0 | 0 | 0 | 0 | 2.8586 | 0
| 22時 | 0 | 0 | 0 | 0 | 6 | 25 | 22 | 0 | 0 | 0 | 0 | 2.1332 | 0 | [8 empty] | 0 | 0 | 0 | 0 | 2.68 | 0
| 23時 | 0 | 0 | 0 | 0 | 6 | 25 | 23 | 0 | 0 | 0 | 0 | 0 | 0 | [8 empty] | 0 | 0 | 0 | 0 | 0 | 0
| 24時 | 0 | 0 | 0 | 0 | 6 | 25 | 24 | 0 | 0 | 0 | 0 | 0 | 0 |  | 0 | 0 | 0 | 0 | 23.6927 | 7.1983 |  | 0 | 0 | 0 | 0 | 0 | 0 |  | 0 | 0 | 0 | 0 | 0 | 0
2022-06-26 | 1時 | 0 | 0 | 0 | 0 | 6 | 26 | 1 | 0 | 0 | 0 | 0 | 0 | 0 | [8 empty] | 0 | 0 | 0 | 0 | 0 | 0
| 2時 | 0 | 0 | 0 | 0 | 6 | 26 | 2 | 0 | 0 | 0 | 0 | 0 | 0 | [8 empty] | 0 | 0 | 0 | 0 | 0 | 0
| 3時 | 0 | 0 | 0 | 0 | 6 | 26 | 3 | 0 | 0 | 0 | 0 | 0 | 0 | [8 empty] | 0 | 0 | 0 | 0 | 0 | 0
| 4時 | 0 | 0 | 0 | 0 | 6 | 26 | 4 | 0 | 0 | 0 | 0 | 0 | 0 | [8 empty] | 0 | 0 | 0 | 0 | 0 | 0
| 5時 | 0 | 0 | 0 | 0 | 6 | 26 | 5 | 0 | 0 | 0 | 0 | 0 | 0 | [8 empty] | 0 | 0 | 0 | 0 | 0 | 0
| 6時 | 0.21014 | 0 | 1.0536 | 0 | 6 | 26 | 6 | 0 | 0 | 0 | 0 | 0 | 0 | [8 empty] | 0 | 0 | 0 | 0 | 0 | 0
| 7時 | 1.6935 | 0 | 1.3565 | 0 | 6 | 26 | 7 | 0 | 0 | 0 | 0 | 0.21014 | 0.11207 | [8 empty] | 0 | 0 | 0 | 0 | 1.0536 | 2.3732
| 8時 | 1.6369 | 0 | 2.1861 | 0 | 6 | 26 | 8 | 0 | 0 | 0 | 0 | 1.6935 | 0 | [8 empty] | 0 | 0 | 0 | 0 | 1.3565 | 0
| 9時 | 0 | 0 | 0 | 0 | 6 | 26 | 9 | 0 | 0 | 0 | 0 | 1.6369 | 0 | [8 empty] | 0 | 0 | 0 | 0 | 2.1861 | 0
| 10時 | 0 | 0 | 0 | 0 | 6 | 26 | 10 | 0 | 0 | 0 | 0 | 0 | 0 | [8 empty] | 0 | 0 | 0 | 0 | 0 | 0
| 11時 | 5.1602 | 0 | 7.6553 | 0 | 6 | 26 | 11 | 0 | 0 | 0 | 0 | 0 | 0 | [8 empty] | 0 | 0 | 0 | 0 | 0 | 0
| 12時 | 2.4987 | 0 | 3.3709 | 0 | 6 | 26 | 12 | 0 | 0 | 0 | 0 | 5.1602 | 0 | [8 empty] | 0 | 0 | 0 | 0 | 7.6553 | 0
| 13時 | 0 | 0 | 0 | 0 | 6 | 26 | 13 | 0 | 0 | 0 | 0 | 2.4987 | 0 | [8 empty] | 0 | 0 | 0 | 0 | 3.3709 | 0
| 14時 | 0 | 0 | 0 | 0 | 6 | 26 | 14 | 0 | 0 | 0 | 0 | 0 | 0 | [8 empty] | 0 | 0 | 0 | 0 | 0 | 0
| 15時 | 4.4081 | 0 | 6.8827 | 0 | 6 | 26 | 15 | 0 | 0 | 0 | 0 | 0 | 0 | [8 empty] | 0 | 0 | 0 | 0 | 0 | 0
| 16時 | 2.0583 | 0 | 2.8163 | 0 | 6 | 26 | 16 | 0 | 0 | 0 | 0 | 4.4081 | 0 | [8 empty] | 0 | 0 | 0 | 0 | 6.8827 | 0
| 17時 | 4.0674 | 0 | 5.9105 | 0 | 6 | 26 | 17 | 0 | 0 | 0 | 0 | 2.0583 | 0 | [8 empty] | 0 | 0 | 0 | 0 | 2.8163 | 0
| 18時 | 1.1269 | 0 | 1.5588 | 0 | 6 | 26 | 18 | 0 | 0 | 0 | 0 | 4.0674 | 0 | [8 empty] | 0 | 0 | 0 | 0 | 5.9105 | 0
| 19時 | 2.4866 | 0 | 3.6082 | 0 | 6 | 26 | 19 | 0 | 0 | 0 | 0 | 1.1269 | 0 | [8 empty] | 0 | 0 | 0 | 0 | 1.5588 | 0
| 20時 | 1.4593 | 0 | 2.0596 | 0 | 6 | 26 | 20 | 0 | 0 | 0 | 0 | 2.4866 | 0 | [8 empty] | 0 | 0 | 0 | 0 | 3.6082 | 0
| 21時 | 1.9583 | 0 | 2.6583 | 0 | 6 | 26 | 21 | 0 | 0 | 0 | 0 | 1.4593 | 0 | [8 empty] | 0 | 0 | 0 | 0 | 2.0596 | 0
| 22時 | 1.7907 | 0 | 2.5369 | 0 | 6 | 26 | 22 | 0 | 0 | 0 | 0 | 1.9583 | 0 | [8 empty] | 0 | 0 | 0 | 0 | 2.6583 | 0
| 23時 | 0.74781 | 0 | 0.89185 | 0 | 6 | 26 | 23 | 0 | 0 | 0 | 0 | 1.7907 | 0 | [8 empty] | 0 | 0 | 0 | 0 | 2.5369 | 0
| 24時 | 0 | 0 | 0 | 0 | 6 | 26 | 24 | 0 | 0 | 0 | 0 | 0.74781 | 0 |  | 0 | 0 | 0 | 0 | 31.3029 | 0.11207 |  | 0 | 0 | 0 | 0 | 0.89185 | 0 |  | 0 | 0 | 0 | 0 | 0 | 0
2022-06-27 | 1時 | 0 | 0 | 0 | 0 | 6 | 27 | 1 | 0 | 0 | 0 | 0 | 0 | 0 | [8 empty] | 0 | 0 | 0 | 0 | 0 | 0
| 2時 | 0 | 0 | 0 | 0 | 6 | 27 | 2 | 0 | 0 | 0 | 0 | 0 | 0 | [8 empty] | 0 | 0 | 0 | 0 | 0 | 0
| 3時 | 0 | 0 | 0 | 0 | 6 | 27 | 3 | 0 | 0 | 0 | 0 | 0 | 0 | [8 empty] | 0 | 0 | 0 | 0 | 0 | 0
| 4時 | 0 | 0 | 0 | 0 | 6 | 27 | 4 | 0 | 0 | 0 | 0 | 0 | 0 | [8 empty] | 0 | 0 | 0 | 0 | 0 | 0
| 5時 | 0 | 0 | 0 | 0 | 6 | 27 | 5 | 0 | 0 | 0 | 0 | 0 | 0 | [8 empty] | 0 | 0 | 0 | 0 | 0 | 0
| 6時 | 0.15498 | 0 | 0.30537 | 0 | 6 | 27 | 6 | 0 | 0 | 0 | 0 | 0 | 0 | [8 empty] | 0 | 0 | 0 | 0 | 0 | 0
| 7時 | 0.25205 | 0 | 0.92183 | 0 | 6 | 27 | 7 | 0 | 0 | 0 | 0 | 0.15498 | 0 | [8 empty] | 0 | 0 | 0 | 0 | 0.30537 | 0
| 8時 | 0.69767 | 0 | 1.2947 | 0 | 6 | 27 | 8 | 0 | 0 | 0 | 0 | 0.25205 | 0 | [8 empty] | 0 | 0 | 0 | 0 | 0.92183 | 0
| 9時 | 0 | 0 | 0 | 0 | 6 | 27 | 9 | 0 | 0 | 0 | 0 | 0.69767 | 0 | [8 empty] | 0 | 0 | 0 | 0 | 1.2947 | 0
| 10時 | 0 | 0 | 0 | 0 | 6 | 27 | 10 | 0 | 0 | 0 | 0 | 0 | 0 | [8 empty] | 0 | 0 | 0 | 0 | 0 | 0
| 11時 | 2.0813 | 0 | 3.8407 | 0 | 6 | 27 | 11 | 0 | 0 | 0 | 0 | 0 | 0 | [8 empty] | 0 | 0 | 0 | 0 | 0 | 0
| 12時 | 1.5753 | 0 | 2.3526 | 0 | 6 | 27 | 12 | 0 | 0 | 0 | 0 | 2.0813 | 0 | [8 empty] | 0 | 0 | 0 | 0 | 3.8407 | 0
| 13時 | 0 | 0 | 0 | 0 | 6 | 27 | 13 | 0 | 0 | 0 | 0 | 1.5753 | 0 | [8 empty] | 0 | 0 | 0 | 0 | 2.3526 | 0
| 14時 | 0 | 0 | 0 | 0 | 6 | 27 | 14 | 0 | 0 | 0 | 0 | 0 | 0 | [8 empty] | 0 | 0 | 0 | 0 | 0 | 0
| 15時 | 3.2083 | 0 | 5.124 | 0 | 6 | 27 | 15 | 0 | 0 | 0 | 0 | 0 | 0 | [8 empty] | 0 | 0 | 0 | 0 | 0 | 0
| 16時 | 1.7491 | 0 | 2.4232 | 0 | 6 | 27 | 16 | 0 | 0 | 0 | 0 | 3.2083 | 0 | [8 empty] | 0 | 0 | 0 | 0 | 5.124 | 0
| 17時 | 3.2294 | 0 | 4.5943 | 0 | 6 | 27 | 17 | 0 | 0 | 0 | 0 | 1.7491 | 0 | [8 empty] | 0 | 0 | 0 | 0 | 2.4232 | 0
| 18時 | 1.3416 | 0 | 1.8049 | 0 | 6 | 27 | 18 | 0 | 0 | 0 | 0 | 3.2294 | 0 | [8 empty] | 0 | 0 | 0 | 0 | 4.5943 | 0
| 19時 | 2.432 | 0 | 3.3664 | 0 | 6 | 27 | 19 | 0 | 0 | 0 | 0 | 1.3416 | 0 | [8 empty] | 0 | 0 | 0 | 0 | 1.8049 | 0
| 20時 | 1.7981 | 0 | 2.419 | 0 | 6 | 27 | 20 | 0 | 0 | 0 | 0 | 2.432 | 0 | [8 empty] | 0 | 0 | 0 | 0 | 3.3664 | 0
| 21時 | 2.2853 | 0 | 2.9976 | 0 | 6 | 27 | 21 | 0 | 0 | 0 | 0 | 1.7981 | 0 | [8 empty] | 0 | 0 | 0 | 0 | 2.419 | 0
| 22時 | 2.0863 | 0 | 2.8648 | 0 | 6 | 27 | 22 | 0 | 0 | 0 | 0 | 2.2853 | 0 | [8 empty] | 0 | 0 | 0 | 0 | 2.9976 | 0
| 23時 | 0.74148 | 0 | 0.91163 | 0 | 6 | 27 | 23 | 0 | 0 | 0 | 0 | 2.0863 | 0 | [8 empty] | 0 | 0 | 0 | 0 | 2.8648 | 0
| 24時 | 0 | 0 | 0 | 0 | 6 | 27 | 24 | 0 | 0 | 0 | 0 | 0.74148 | 0 |  | 0 | 0 | 0 | 0 | 23.6329 | 0 |  | 0 | 0 | 0 | 0 | 0.91163 | 0 |  | 0 | 0 | 0 | 0 | 0 | 0
2022-06-28 | 1時 | 0 | 0 | 0 | 0 | 6 | 28 | 1 | 0 | 0 | 0 | 0 | 0 | 0 | [8 empty] | 0 | 0 | 0 | 0 | 0 | 0
| 2時 | 0 | 0 | 0 | 0 | 6 | 28 | 2 | 0 | 0 | 0 | 0 | 0 | 0 | [8 empty] | 0 | 0 | 0 | 0 | 0 | 0
| 3時 | 0 | 0 | 0 | 0 | 6 | 28 | 3 | 0 | 0 | 0 | 0 | 0 | 0 | [8 empty] | 0 | 0 | 0 | 0 | 0 | 0
| 4時 | 0 | 0 | 0 | 0 | 6 | 28 | 4 | 0 | 0 | 0 | 0 | 0 | 0 | [8 empty] | 0 | 0 | 0 | 0 | 0 | 0
| 5時 | 0 | 0 | 0 | 0 | 6 | 28 | 5 | 0 | 0 | 0 | 0 | 0 | 0 | [8 empty] | 0 | 0 | 0 | 0 | 0 | 0
| 6時 | 0 | 0 | 0 | 0 | 6 | 28 | 6 | 0 | 0 | 0 | 0 | 0 | 0 | [8 empty] | 0 | 0 | 0 | 0 | 0 | 0
| 7時 | 0.1748 | 0 | 0.41671 | 0 | 6 | 28 | 7 | 0 | 0 | 0 | 0 | 0 | 0 | [8 empty] | 0 | 0 | 0 | 0 | 0 | 0
| 8時 | 0.23913 | 0 | 0.78352 | 0 | 6 | 28 | 8 | 0 | 0 | 0 | 0 | 0.1748 | 0 | [8 empty] | 0 | 0 | 0 | 0 | 0.41671 | 0
| 9時 | 0 | 0 | 0 | 0 | 6 | 28 | 9 | 0 | 0 | 0 | 0 | 0.23913 | 0 | [8 empty] | 0 | 0 | 0 | 0 | 0.78352 | 0
| 10時 | 0 | 0 | 0 | 0 | 6 | 28 | 10 | 0 | 0 | 0 | 0 | 0 | 0 | [8 empty] | 0 | 0 | 0 | 0 | 0 | 0
| 11時 | 1.1472 | 0 | 2.0442 | 0 | 6 | 28 | 11 | 0 | 0 | 0 | 0 | 0 | 0 | [8 empty] | 0 | 0 | 0 | 0 | 0 | 0
| 12時 | 0.82166 | 0 | 1.2912 | 0 | 6 | 28 | 12 | 0 | 0 | 0 | 0 | 1.1472 | 0 | [8 empty] | 0 | 0 | 0 | 0 | 2.0442 | 0
| 13時 | 0 | 0 | 0 | 0 | 6 | 28 | 13 | 0 | 0 | 0 | 0 | 0.82166 | 0 | [8 empty] | 0 | 0 | 0 | 0 | 1.2912 | 0
| 14時 | 0 | 0 | 0 | 0 | 6 | 28 | 14 | 0 | 0 | 0 | 0 | 0 | 0 | [8 empty] | 0 | 0 | 0 | 0 | 0 | 0
| 15時 | 0.71305 | 0 | 1.4036 | 0 | 6 | 28 | 15 | 0 | 0 | 0 | 0 | 0 | 0 | [8 empty] | 0 | 0 | 0 | 0 | 0 | 0
| 16時 | 0.59753 | 0 | 1.0014 | 0 | 6 | 28 | 16 | 0 | 0 | 0 | 0 | 0.71305 | 0 | [8 empty] | 0 | 0 | 0 | 0 | 1.4036 | 0
| 17時 | 1.2473 | 0 | 2.3974 | 0 | 6 | 28 | 17 | 0 | 0 | 0 | 0 | 0.59753 | 0 | [8 empty] | 0 | 0 | 0 | 0 | 1.0014 | 0
| 18時 | 0.29849 | 0 | 0.98083 | 0 | 6 | 28 | 18 | 0 | 0 | 0 | 0 | 1.2473 | 2.3315 | [8 empty] | 0 | 0 | 0 | 0 | 2.3974 | 0
| 19時 | 1.3282 | 0 | 2.2079 | 0 | 6 | 28 | 19 | 0 | 0 | 0 | 0 | 0.29849 | 2.349 | [8 empty] | 0 | 0 | 0 | 0 | 0.98083 | 0.58103
| 20時 | 0.98639 | 0 | 1.6507 | 0 | 6 | 28 | 20 | 0 | 0 | 0 | 0 | 1.3282 | 0.50247 | [8 empty] | 0 | 0 | 0 | 0 | 2.2079 | 0
| 21時 | 1.609 | 0 | 2.6309 | 0 | 6 | 28 | 21 | 0 | 0 | 0 | 0 | 0.98639 | 0.76209 | [8 empty] | 0 | 0 | 0 | 0 | 1.6507 | 0.51534
| 22時 | 0.88871 | 0 | 1.3974 | 0 | 6 | 28 | 22 | 0 | 0 | 0 | 0 | 1.609 | 0.15579 | [8 empty] | 0 | 0 | 0 | 0 | 2.6309 | 0.027451
| 23時 | 0 | 0 | 0 | 0 | 6 | 28 | 23 | 0 | 0 | 0 | 0 | 0.88871 | 0.13861 | [8 empty] | 0 | 0 | 0 | 0 | 1.3974 | 0.49461
| 24時 | 0 | 0 | 0 | 0 | 6 | 28 | 24 | 0 | 0 | 0 | 0 | 0 | 0 |  | 0 | 0 | 0 | 0 | 10.0514 | 6.2395 |  | 0 | 0 | 0 | 0 | 0 | 0 |  | 0 | 0 | 0 | 0 | 0 | 0
2022-06-29 | 1時 | 0 | 0 | 0 | 0 | 6 | 29 | 1 | 0 | 0 | 0 | 0 | 0 | 0 | [8 empty] | 0 | 0 | 0 | 0 | 0 | 0
| 2時 | 0 | 0 | 0 | 0 | 6 | 29 | 2 | 0 | 0 | 0 | 0 | 0 | 0 | [8 empty] | 0 | 0 | 0 | 0 | 0 | 0
| 3時 | 0 | 0 | 0 | 0 | 6 | 29 | 3 | 0 | 0 | 0 | 0 | 0 | 0 | [8 empty] | 0 | 0 | 0 | 0 | 0 | 0
| 4時 | 0 | 0 | 0 | 0 | 6 | 29 | 4 | 0 | 0 | 0 | 0 | 0 | 0 | [8 empty] | 0 | 0 | 0 | 0 | 0 | 0
| 5時 | 0 | 0 | 0 | 0 | 6 | 29 | 5 | 0 | 0 | 0 | 0 | 0 | 0 | [8 empty] | 0 | 0 | 0 | 0 | 0 | 0
| 6時 | 0 | 0 | 0 | 0 | 6 | 29 | 6 | 0 | 0 | 0 | 0 | 0 | 0 | [8 empty] | 0 | 0 | 0 | 0 | 0 | 0
| 7時 | 0 | 0 | 0 | 0 | 6 | 29 | 7 | 0 | 0 | 0 | 0 | 0 | 0 | [8 empty] | 0 | 0 | 0 | 0 | 0 | 0
| 8時 | 0.1965 | 0 | 0.80008 | 0 | 6 | 29 | 8 | 0 | 0 | 0 | 0 | 0 | 0 | [8 empty] | 0 | 0 | 0 | 0 | 0 | 0
| 9時 | 0 | 0 | 0 | 0 | 6 | 29 | 9 | 0 | 0 | 0 | 0 | 0.1965 | 0.2942 | [8 empty] | 0 | 0 | 0 | 0 | 0.80008 | 6.2301
| 10時 | 0 | 0 | 0 | 0 | 6 | 29 | 10 | 0 | 0 | 0 | 0 | 0 | 0 | [8 empty] | 0 | 0 | 0 | 0 | 0 | 0
| 11時 | 0.69084 | 0 | 1.4018 | 0 | 6 | 29 | 11 | 0 | 0 | 0 | 0 | 0 | 0 | [8 empty] | 0 | 0 | 0 | 0 | 0 | 0
| 12時 | 0.98468 | 0 | 1.4071 | 0 | 6 | 29 | 12 | 0 | 0 | 0 | 0 | 0.69084 | 6.2927 | [8 empty] | 0 | 0 | 0 | 0 | 1.4018 | 0
| 13時 | 0 | 0 | 0 | 0 | 6 | 29 | 13 | 0 | 0 | 0 | 0 | 0.98468 | 0 | [8 empty] | 0 | 0 | 0 | 0 | 1.4071 | 0
| 14時 | 0 | 0 | 0 | 0 | 6 | 29 | 14 | 0 | 0 | 0 | 0 | 0 | 0 | [8 empty] | 0 | 0 | 0 | 0 | 0 | 0
| 15時 | 1.9347 | 0 | 2.9603 | 0 | 6 | 29 | 15 | 0 | 0 | 0 | 0 | 0 | 0 | [8 empty] | 0 | 0 | 0 | 0 | 0 | 0
| 16時 | 1.0906 | 0 | 1.5322 | 0 | 6 | 29 | 16 | 0 | 0 | 0 | 0 | 1.9347 | 0 | [8 empty] | 0 | 0 | 0 | 0 | 2.9603 | 0
| 17時 | 2.7079 | 0 | 4.1855 | 0 | 6 | 29 | 17 | 0 | 0 | 0 | 0 | 1.0906 | 0 | [8 empty] | 0 | 0 | 0 | 0 | 1.5322 | 0
| 18時 | 1.0428 | 0 | 1.7619 | 0 | 6 | 29 | 18 | 0 | 0 | 0 | 0 | 2.7079 | 1.7126 | [8 empty] | 0 | 0 | 0 | 0 | 4.1855 | 0
| 19時 | 1.9791 | 0 | 2.995 | 0 | 6 | 29 | 19 | 0 | 0 | 0 | 0 | 1.0428 | 1.3717 | [8 empty] | 0 | 0 | 0 | 0 | 1.7619 | 0.085723
| 20時 | 1.498 | 0 | 2.0885 | 0 | 6 | 29 | 20 | 0 | 0 | 0 | 0 | 1.9791 | 1.8773 | [8 empty] | 0 | 0 | 0 | 0 | 2.995 | 0.39496
| 21時 | 2.1647 | 0 | 2.8367 | 0 | 6 | 29 | 21 | 0 | 0 | 0 | 0 | 1.498 | 0.53547 | [8 empty] | 0 | 0 | 0 | 0 | 2.0885 | 0
| 22時 | 1.0963 | 0 | 1.6448 | 0 | 6 | 29 | 22 | 0 | 0 | 0 | 0 | 2.1647 | 0.25729 | [8 empty] | 0 | 0 | 0 | 0 | 2.8367 | 0
| 23時 | 0 | 0 | 0 | 0 | 6 | 29 | 23 | 0 | 0 | 0 | 0 | 1.0963 | 0.74329 | [8 empty] | 0 | 0 | 0 | 0 | 1.6448 | 0
| 24時 | 0 | 0 | 0 | 0 | 6 | 29 | 24 | 0 | 0 | 0 | 0 | 0 | 0 |  | 0 | 0 | 0 | 0 | 15.3861 | 13.0846 |  | 0 | 0 | 0 | 0 | 0 | 0 |  | 0 | 0 | 0 | 0 | 0 | 0
2022-06-30 | 1時 | 0 | 0 | 0 | 0 | 6 | 30 | 1 | 0 | 0 | 0 | 0 | 0 | 0 | [8 empty] | 0 | 0 | 0 | 0 | 0 | 0
| 2時 | 0 | 0 | 0 | 0 | 6 | 30 | 2 | 0 | 0 | 0 | 0 | 0 | 0 | [8 empty] | 0 | 0 | 0 | 0 | 0 | 0
| 3時 | 0 | 0 | 0 | 0 | 6 | 30 | 3 | 0 | 0 | 0 | 0 | 0 | 0 | [8 empty] | 0 | 0 | 0 | 0 | 0 | 0
| 4時 | 0 | 0 | 0 | 0 | 6 | 30 | 4 | 0 | 0 | 0 | 0 | 0 | 0 | [8 empty] | 0 | 0 | 0 | 0 | 0 | 0
| 5時 | 0 | 0 | 0 | 0 | 6 | 30 | 5 | 0 | 0 | 0 | 0 | 0 | 0 | [8 empty] | 0 | 0 | 0 | 0 | 0 | 0
| 6時 | 0.17772 | 0 | 0.40438 | 0 | 6 | 30 | 6 | 0 | 0 | 0 | 0 | 0 | 0 | [8 empty] | 0 | 0 | 0 | 0 | 0 | 0
| 7時 | 0.32583 | 0 | 0.87344 | 0 | 6 | 30 | 7 | 0 | 0 | 0 | 0 | 0.17772 | 0.29111 | [8 empty] | 0 | 0 | 0 | 0 | 0.40438 | 6.1649
| 8時 | 1.1152 | 0 | 0.92862 | 0 | 6 | 30 | 8 | 0 | 0 | 0 | 0 | 0.32583 | 1.9394 | [8 empty] | 0 | 0 | 0 | 0 | 0.87344 | 0
| 9時 | 0 | 0 | 0 | 0 | 6 | 30 | 9 | 0 | 0 | 0 | 0 | 1.1152 | 0.84836 | [8 empty] | 0 | 0 | 0 | 0 | 0.92862 | 0
| 10時 | 0 | 0 | 0 | 0 | 6 | 30 | 10 | 0 | 0 | 0 | 0 | 0 | 0 | [8 empty] | 0 | 0 | 0 | 0 | 0 | 0
| 11時 | 5.0978 | 0 | 7.5331 | 0 | 6 | 30 | 11 | 0 | 0 | 0 | 0 | 0 | 0 | [8 empty] | 0 | 0 | 0 | 0 | 0 | 0
| 12時 | 3.2088 | 0 | 4.2185 | 0 | 6 | 30 | 12 | 0 | 0 | 0 | 0 | 5.0978 | 0 | [8 empty] | 0 | 0 | 0 | 0 | 7.5331 | 0
| 13時 | 0 | 0 | 0 | 0 | 6 | 30 | 13 | 0 | 0 | 0 | 0 | 3.2088 | 0 | [8 empty] | 0 | 0 | 0 | 0 | 4.2185 | 0
| 14時 | 0 | 0 | 0 | 0 | 6 | 30 | 14 | 0 | 0 | 0 | 0 | 0 | 0 | [8 empty] | 0 | 0 | 0 | 0 | 0 | 0
| 15時 | 5.2973 | 0 | 7.8782 | 0 | 6 | 30 | 15 | 0 | 0 | 0 | 0 | 0 | 0 | [8 empty] | 0 | 0 | 0 | 0 | 0 | 0
| 16時 | 2.5015 | 0 | 3.2921 | 0 | 6 | 30 | 16 | 0 | 0 | 0 | 0 | 5.2973 | 0 | [8 empty] | 0 | 0 | 0 | 0 | 7.8782 | 0
| 17時 | 4.9094 | 0 | 6.9796 | 0 | 6 | 30 | 17 | 0 | 0 | 0 | 0 | 2.5015 | 0 | [8 empty] | 0 | 0 | 0 | 0 | 3.2921 | 0
| 18時 | 1.423 | 0 | 1.8977 | 0 | 6 | 30 | 18 | 0 | 0 | 0 | 0 | 4.9094 | 0 | [8 empty] | 0 | 0 | 0 | 0 | 6.9796 | 0
| 19時 | 3.0685 | 0 | 4.3172 | 0 | 6 | 30 | 19 | 0 | 0 | 0 | 0 | 1.423 | 0 | [8 empty] | 0 | 0 | 0 | 0 | 1.8977 | 0
| 20時 | 1.6711 | 0 | 2.2675 | 0 | 6 | 30 | 20 | 0 | 0 | 0 | 0 | 3.0685 | 0 | [8 empty] | 0 | 0 | 0 | 0 | 4.3172 | 0
| 21時 | 2.226 | 0 | 2.9293 | 0 | 6 | 30 | 21 | 0 | 0 | 0 | 0 | 1.6711 | 0 | [8 empty] | 0 | 0 | 0 | 0 | 2.2675 | 0
| 22時 | 2.218 | 0 | 3.0968 | 0 | 6 | 30 | 22 | 0 | 0 | 0 | 0 | 2.226 | 0 | [8 empty] | 0 | 0 | 0 | 0 | 2.9293 | 0
| 23時 | 0.74286 | 0 | 0.99883 | 0 | 6 | 30 | 23 | 0 | 0 | 0 | 0 | 2.218 | 0.36459 | [8 empty] | 0 | 0 | 0 | 0 | 3.0968 | 0
| 24時 | 0.73827 | 0 | 0.87636 | 0 | 6 | 30 | 24 | 0 | 0 | 0 | 0 | 0.74286 | 0 |  | 0 | 0 | 0 | 0 | 33.983 | 3.4434 |  | 0 | 0 | 0 | 0 | 0.99883 | 0 |  | 0 | 0 | 0 | 0 | 0 | 0
2022-07-01 | 1時 | 0 | 0 | 0 | 0 | 7 | 1 | 1 | 0 | 0 | 0 | 0 | 0.73827 | 0.018319 | [8 empty] | 0 | 0 | 0 | 0 | 0.87636 | 0.38794
| 2時 | 0 | 0 | 0 | 0 | 7 | 1 | 2 | 0 | 0 | 0 | 0 | 0 | 0 | [8 empty] | 0 | 0 | 0 | 0 | 0 | 0
| 3時 | 0 | 0 | 0 | 0 | 7 | 1 | 3 | 0 | 0 | 0 | 0 | 0 | 0 | [8 empty] | 0 | 0 | 0 | 0 | 0 | 0
| 4時 | 0 | 0 | 0 | 0 | 7 | 1 | 4 | 0 | 0 | 0 | 0 | 0 | 0 | [8 empty] | 0 | 0 | 0 | 0 | 0 | 0
| 5時 | 0 | 0 | 0 | 0 | 7 | 1 | 5 | 0 | 0 | 0 | 0 | 0 | 0 | [8 empty] | 0 | 0 | 0 | 0 | 0 | 0
| 6時 | 0 | 0 | 0 | 0 | 7 | 1 | 6 | 0 | 0 | 0 | 0 | 0 | 0 | [8 empty] | 0 | 0 | 0 | 0 | 0 | 0
| 7時 | 0.22022 | 0 | 1.3217 | 0 | 7 | 1 | 7 | 0 | 0 | 0 | 0 | 0 | 0 | [8 empty] | 0 | 0 | 0 | 0 | 0 | 0
| 8時 | 2.3922 | 0 | 3.5214 | 0 | 7 | 1 | 8 | 0 | 0 | 0 | 0 | 0.22022 | 0.064227 | [8 empty] | 0 | 0 | 0 | 0 | 1.3217 | 1.3601
| 9時 | 2.3522 | 0 | 2.9976 | 0 | 7 | 1 | 9 | 0 | 0 | 0 | 0 | 2.3922 | 3.6364 | [8 empty] | 0 | 0 | 0 | 0 | 3.5214 | 0.96365
| 10時 | 2.4331 | 0 | 3.1413 | 0 | 7 | 1 | 10 | 0 | 0 | 0 | 0 | 2.3522 | 0.79231 | [8 empty] | 0 | 0 | 0 | 0 | 2.9976 | 0
| 11時 | 1.6265 | 0 | 2.1484 | 0 | 7 | 1 | 11 | 0 | 0 | 0 | 0 | 2.4331 | 0 | [8 empty] | 0 | 0 | 0 | 0 | 3.1413 | 0
| 12時 | 0.49714 | 0 | 0.79193 | 0 | 7 | 1 | 12 | 0 | 0 | 0 | 0 | 1.6265 | 0 | [8 empty] | 0 | 0 | 0 | 0 | 2.1484 | 0
| 13時 | 0 | 0 | 0 | 0 | 7 | 1 | 13 | 0 | 0 | 0 | 0 | 0.49714 | 0 | [8 empty] | 0 | 0 | 0 | 0 | 0.79193 | 0
| 14時 | 0 | 0 | 0 | 0 | 7 | 1 | 14 | 0 | 0 | 0 | 0 | 0 | 0 | [8 empty] | 0 | 0 | 0 | 0 | 0 | 0
| 15時 | 1.9121 | 0 | 2.7997 | 0 | 7 | 1 | 15 | 0 | 0 | 0 | 0 | 0 | 0 | [8 empty] | 0 | 0 | 0 | 0 | 0 | 0
| 16時 | 1.7758 | 0 | 2.5091 | 0 | 7 | 1 | 16 | 0 | 0 | 0 | 0 | 1.9121 | 0 | [8 empty] | 0 | 0 | 0 | 0 | 2.7997 | 0
| 17時 | 1.4982 | 0 | 2.2351 | 0 | 7 | 1 | 17 | 0 | 0 | 0 | 0 | 1.7758 | 0.60888 | [8 empty] | 0 | 0 | 0 | 0 | 2.5091 | 0
| 18時 | 0.68797 | 0 | 0.99034 | 0 | 7 | 1 | 18 | 0 | 0 | 0 | 0 | 1.4982 | 1.0179 | [8 empty] | 0 | 0 | 0 | 0 | 2.2351 | 0
| 19時 | 2.0071 | 0 | 2.9085 | 0 | 7 | 1 | 19 | 0 | 0 | 0 | 0 | 0.68797 | 0 | [8 empty] | 0 | 0 | 0 | 0 | 0.99034 | 0
| 20時 | 1.7922 | 0 | 2.5097 | 0 | 7 | 1 | 20 | 0 | 0 | 0 | 0 | 2.0071 | 1.3121 | [8 empty] | 0 | 0 | 0 | 0 | 2.9085 | 0.015166
| 21時 | 1.7413 | 0 | 2.4519 | 0 | 7 | 1 | 21 | 0 | 0 | 0 | 0 | 1.7922 | 0.67395 | [8 empty] | 0 | 0 | 0 | 0 | 2.5097 | 0.046886
| 22時 | 0 | 0 | 0 | 0 | 7 | 1 | 22 | 0 | 0 | 0 | 0 | 1.7413 | 0.55022 | [8 empty] | 0 | 0 | 0 | 0 | 2.4519 | 0
| 23時 | 0 | 0 | 0 | 0 | 7 | 1 | 23 | 0 | 0 | 0 | 0 | 0 | 0 | [8 empty] | 0 | 0 | 0 | 0 | 0 | 0
| 24時 | 0 | 0 | 0 | 0 | 7 | 1 | 24 | 0 | 0 | 0 | 0 | 0 | 0 |  | 0 | 0 | 0 | 0 | 21.6743 | 8.6744 |  | 0 | 0 | 0 | 0 | 0 | 0 |  | 0 | 0 | 0 | 0 | 0 | 0
2022-07-02 | 1時 | 0 | 0 | 0 | 0 | 7 | 2 | 1 | 0 | 0 | 0 | 0 | 0 | 0 | [8 empty] | 0 | 0 | 0 | 0 | 0 | 0
| 2時 | 0 | 0 | 0 | 0 | 7 | 2 | 2 | 0 | 0 | 0 | 0 | 0 | 0 | [8 empty] | 0 | 0 | 0 | 0 | 0 | 0
| 3時 | 0 | 0 | 0 | 0 | 7 | 2 | 3 | 0 | 0 | 0 | 0 | 0 | 0 | [8 empty] | 0 | 0 | 0 | 0 | 0 | 0
| 4時 | 0 | 0 | 0 | 0 | 7 | 2 | 4 | 0 | 0 | 0 | 0 | 0 | 0 | [8 empty] | 0 | 0 | 0 | 0 | 0 | 0
| 5時 | 0 | 0 | 0 | 0 | 7 | 2 | 5 | 0 | 0 | 0 | 0 | 0 | 0 | [8 empty] | 0 | 0 | 0 | 0 | 0 | 0
| 6時 | 0 | 0 | 0 | 0 | 7 | 2 | 6 | 0 | 0 | 0 | 0 | 0 | 0 | [8 empty] | 0 | 0 | 0 | 0 | 0 | 0
| 7時 | 1.1039 | 0 | 2.0193 | 0 | 7 | 2 | 7 | 0 | 0 | 0 | 0 | 0 | 0 | [8 empty] | 0 | 0 | 0 | 0 | 0 | 0
| 8時 | 3.8794 | 0 | 5.4705 | 0 | 7 | 2 | 8 | 0 | 0 | 0 | 0 | 1.1039 | 0.46196 | [8 empty] | 0 | 0 | 0 | 0 | 2.0193 | 0
| 9時 | 4.3547 | 0 | 5.5405 | 0 | 7 | 2 | 9 | 0 | 0 | 0 | 0 | 3.8794 | 0.57051 | [8 empty] | 0 | 0 | 0 | 0 | 5.4705 | 0
| 10時 | 4.4235 | 0 | 5.6093 | 0 | 7 | 2 | 10 | 0 | 0 | 0 | 0 | 4.3547 | 0 | [8 empty] | 0 | 0 | 0 | 0 | 5.5405 | 0
| 11時 | 4.3478 | 0 | 5.5042 | 0 | 7 | 2 | 11 | 0 | 0 | 0 | 0 | 4.4235 | 0 | [8 empty] | 0 | 0 | 0 | 0 | 5.6093 | 0
| 12時 | 2.4334 | 0 | 3.1731 | 0 | 7 | 2 | 12 | 0 | 0 | 0 | 0 | 4.3478 | 0 | [8 empty] | 0 | 0 | 0 | 0 | 5.5042 | 0
| 13時 | 0 | 0 | 0 | 0 | 7 | 2 | 13 | 0 | 0 | 0 | 0 | 2.4334 | 0 | [8 empty] | 0 | 0 | 0 | 0 | 3.1731 | 0
| 14時 | 0 | 0 | 0 | 0 | 7 | 2 | 14 | 0 | 0 | 0 | 0 | 0 | 0 | [8 empty] | 0 | 0 | 0 | 0 | 0 | 0
| 15時 | 6.5243 | 0 | 9.1882 | 0 | 7 | 2 | 15 | 0 | 0 | 0 | 0 | 0 | 0 | [8 empty] | 0 | 0 | 0 | 0 | 0 | 0
| 16時 | 3.5213 | 0 | 4.4952 | 0 | 7 | 2 | 16 | 0 | 0 | 0 | 0 | 6.5243 | 0 | [8 empty] | 0 | 0 | 0 | 0 | 9.1882 | 0
| 17時 | 2.5527 | 0 | 3.2761 | 0 | 7 | 2 | 17 | 0 | 0 | 0 | 0 | 3.5213 | 0 | [8 empty] | 0 | 0 | 0 | 0 | 4.4952 | 0
| 18時 | 0.99819 | 0 | 1.384 | 0 | 7 | 2 | 18 | 0 | 0 | 0 | 0 | 2.5527 | 0 | [8 empty] | 0 | 0 | 0 | 0 | 3.2761 | 0
| 19時 | 2.7503 | 0 | 3.6496 | 0 | 7 | 2 | 19 | 0 | 0 | 0 | 0 | 0.99819 | 0 | [8 empty] | 0 | 0 | 0 | 0 | 1.384 | 0
| 20時 | 2.207 | 0 | 2.847 | 0 | 7 | 2 | 20 | 0 | 0 | 0 | 0 | 2.7503 | 0 | [8 empty] | 0 | 0 | 0 | 0 | 3.6496 | 0
| 21時 | 1.9047 | 0 | 2.4816 | 0 | 7 | 2 | 21 | 0 | 0 | 0 | 0 | 2.207 | 0 | [8 empty] | 0 | 0 | 0 | 0 | 2.847 | 0
| 22時 | 0.75504 | 0 | 1.1214 | 0 | 7 | 2 | 22 | 0 | 0 | 0 | 0 | 1.9047 | 0 | [8 empty] | 0 | 0 | 0 | 0 | 2.4816 | 0
| 23時 | 0 | 0 | 0 | 0 | 7 | 2 | 23 | 0 | 0 | 0 | 0 | 0.75504 | 0.026043 | [8 empty] | 0 | 0 | 0 | 0 | 1.1214 | 0.55151
| 24時 | 0 | 0 | 0 | 0 | 7 | 2 | 24 | 0 | 0 | 0 | 0 | 0 | 0 |  | 0 | 0 | 0 | 0 | 41.7562 | 1.0585 |  | 0 | 0 | 0 | 0 | 0 | 0 |  | 0 | 0 | 0 | 0 | 0 | 0
2022-07-03 | 1時 | 0 | 0 | 0 | 0 | 7 | 3 | 1 | 0 | 0 | 0 | 0 | 0 | 0 | [8 empty] | 0 | 0 | 0 | 0 | 0 | 0
| 2時 | 0 | 0 | 0 | 0 | 7 | 3 | 2 | 0 | 0 | 0 | 0 | 0 | 0 | [8 empty] | 0 | 0 | 0 | 0 | 0 | 0
| 3時 | 0 | 0 | 0 | 0 | 7 | 3 | 3 | 0 | 0 | 0 | 0 | 0 | 0 | [8 empty] | 0 | 0 | 0 | 0 | 0 | 0
| 4時 | 0 | 0 | 0 | 0 | 7 | 3 | 4 | 0 | 0 | 0 | 0 | 0 | 0 | [8 empty] | 0 | 0 | 0 | 0 | 0 | 0
| 5時 | 0 | 0 | 0 | 0 | 7 | 3 | 5 | 0 | 0 | 0 | 0 | 0 | 0 | [8 empty] | 0 | 0 | 0 | 0 | 0 | 0
| 6時 | 0 | 0 | 0 | 0 | 7 | 3 | 6 | 0 | 0 | 0 | 0 | 0 | 0 | [8 empty] | 0 | 0 | 0 | 0 | 0 | 0
| 7時 | 0.20803 | 0 | 1.0471 | 0 | 7 | 3 | 7 | 0 | 0 | 0 | 0 | 0 | 0 | [8 empty] | 0 | 0 | 0 | 0 | 0 | 0
| 8時 | 1.0007 | 0 | 1.1491 | 0 | 7 | 3 | 8 | 0 | 0 | 0 | 0 | 0.20803 | 0.024155 | [8 empty] | 0 | 0 | 0 | 0 | 1.0471 | 0.51152
| 9時 | 0 | 0 | 0 | 0 | 7 | 3 | 9 | 0 | 0 | 0 | 0 | 1.0007 | 0 | [8 empty] | 0 | 0 | 0 | 0 | 1.1491 | 0
| 10時 | 0 | 0 | 0 | 0 | 7 | 3 | 10 | 0 | 0 | 0 | 0 | 0 | 0 | [8 empty] | 0 | 0 | 0 | 0 | 0 | 0
| 11時 | 1.9739 | 0 | 3.1919 | 0 | 7 | 3 | 11 | 0 | 0 | 0 | 0 | 0 | 0 | [8 empty] | 0 | 0 | 0 | 0 | 0 | 0
| 12時 | 1.3808 | 0 | 1.964 | 0 | 7 | 3 | 12 | 0 | 0 | 0 | 0 | 1.9739 | 0 | [8 empty] | 0 | 0 | 0 | 0 | 3.1919 | 0
| 13時 | 0 | 0 | 0 | 0 | 7 | 3 | 13 | 0 | 0 | 0 | 0 | 1.3808 | 0 | [8 empty] | 0 | 0 | 0 | 0 | 1.964 | 0
| 14時 | 0 | 0 | 0 | 0 | 7 | 3 | 14 | 0 | 0 | 0 | 0 | 0 | 0 | [8 empty] | 0 | 0 | 0 | 0 | 0 | 0
| 15時 | 2.7138 | 0 | 4.1849 | 0 | 7 | 3 | 15 | 0 | 0 | 0 | 0 | 0 | 0 | [8 empty] | 0 | 0 | 0 | 0 | 0 | 0
| 16時 | 1.4975 | 0 | 2.0559 | 0 | 7 | 3 | 16 | 0 | 0 | 0 | 0 | 2.7138 | 0 | [8 empty] | 0 | 0 | 0 | 0 | 4.1849 | 0
| 17時 | 2.9354 | 0 | 4.0958 | 0 | 7 | 3 | 17 | 0 | 0 | 0 | 0 | 1.4975 | 0 | [8 empty] | 0 | 0 | 0 | 0 | 2.0559 | 0
| 18時 | 0.95648 | 0 | 1.3276 | 0 | 7 | 3 | 18 | 0 | 0 | 0 | 0 | 2.9354 | 0 | [8 empty] | 0 | 0 | 0 | 0 | 4.0958 | 0
| 19時 | 2.0557 | 0 | 2.8401 | 0 | 7 | 3 | 19 | 0 | 0 | 0 | 0 | 0.95648 | 0 | [8 empty] | 0 | 0 | 0 | 0 | 1.3276 | 0
| 20時 | 1.4866 | 0 | 2.0287 | 0 | 7 | 3 | 20 | 0 | 0 | 0 | 0 | 2.0557 | 0 | [8 empty] | 0 | 0 | 0 | 0 | 2.8401 | 0
| 21時 | 2.1177 | 0 | 2.7761 | 0 | 7 | 3 | 21 | 0 | 0 | 0 | 0 | 1.4866 | 0 | [8 empty] | 0 | 0 | 0 | 0 | 2.0287 | 0
| 22時 | 1.8379 | 0 | 2.5194 | 0 | 7 | 3 | 22 | 0 | 0 | 0 | 0 | 2.1177 | 0 | [8 empty] | 0 | 0 | 0 | 0 | 2.7761 | 0
| 23時 | 0 | 0 | 0 | 0 | 7 | 3 | 23 | 0 | 0 | 0 | 0 | 1.8379 | 0 | [8 empty] | 0 | 0 | 0 | 0 | 2.5194 | 0
| 24時 | 0 | 0 | 0 | 0 | 7 | 3 | 24 | 0 | 0 | 0 | 0 | 0 | 0 |  | 0 | 0 | 0 | 0 | 20.1645 | 0.024155 |  | 0 | 0 | 0 | 0 | 0 | 0 |  | 0 | 0 | 0 | 0 | 0 | 0
2022-07-04 | 1時 | 0 | 0 | 0 | 0 | 7 | 4 | 1 | 0 | 0 | 0 | 0 | 0 | 0 | [8 empty] | 0 | 0 | 0 | 0 | 0 | 0
| 2時 | 0 | 0 | 0 | 0 | 7 | 4 | 2 | 0 | 0 | 0 | 0 | 0 | 0 | [8 empty] | 0 | 0 | 0 | 0 | 0 | 0
| 3時 | 0 | 0 | 0 | 0 | 7 | 4 | 3 | 0 | 0 | 0 | 0 | 0 | 0 | [8 empty] | 0 | 0 | 0 | 0 | 0 | 0
| 4時 | 0 | 0 | 0 | 0 | 7 | 4 | 4 | 0 | 0 | 0 | 0 | 0 | 0 | [8 empty] | 0 | 0 | 0 | 0 | 0 | 0
| 5時 | 0 | 0 | 0 | 0 | 7 | 4 | 5 | 0 | 0 | 0 | 0 | 0 | 0 | [8 empty] | 0 | 0 | 0 | 0 | 0 | 0
| 6時 | 0 | 0 | 0 | 0 | 7 | 4 | 6 | 0 | 0 | 0 | 0 | 0 | 0 | [8 empty] | 0 | 0 | 0 | 0 | 0 | 0
| 7時 | 0 | 0 | 0 | 0 | 7 | 4 | 7 | 0 | 0 | 0 | 0 | 0 | 0 | [8 empty] | 0 | 0 | 0 | 0 | 0 | 0
| 8時 | 0.18411 | 0 | 0.73404 | 0 | 7 | 4 | 8 | 0 | 0 | 0 | 0 | 0 | 0 | [8 empty] | 0 | 0 | 0 | 0 | 0 | 0
| 9時 | 0 | 0 | 0 | 0 | 7 | 4 | 9 | 0 | 0 | 0 | 0 | 0.18411 | 0.028751 | [8 empty] | 0 | 0 | 0 | 0 | 0.73404 | 0.60885
| 10時 | 0 | 0 | 0 | 0 | 7 | 4 | 10 | 0 | 0 | 0 | 0 | 0 | 0 | [8 empty] | 0 | 0 | 0 | 0 | 0 | 0
| 11時 | 0.28577 | 0 | 1.1131 | 0 | 7 | 4 | 11 | 0 | 0 | 0 | 0 | 0 | 0 | [8 empty] | 0 | 0 | 0 | 0 | 0 | 0
| 12時 | 0.32095 | 0 | 0.81197 | 0 | 7 | 4 | 12 | 0 | 0 | 0 | 0 | 0.28577 | 0.91291 | [8 empty] | 0 | 0 | 0 | 0 | 1.1131 | 0
| 13時 | 0 | 0 | 0 | 0 | 7 | 4 | 13 | 0 | 0 | 0 | 0 | 0.32095 | 0 | [8 empty] | 0 | 0 | 0 | 0 | 0.81197 | 0
| 14時 | 0 | 0 | 0 | 0 | 7 | 4 | 14 | 0 | 0 | 0 | 0 | 0 | 0 | [8 empty] | 0 | 0 | 0 | 0 | 0 | 0
| 15時 | 0.38207 | 0 | 1.1523 | 0 | 7 | 4 | 15 | 0 | 0 | 0 | 0 | 0 | 0 | [8 empty] | 0 | 0 | 0 | 0 | 0 | 0
| 16時 | 0.45904 | 0 | 0.74902 | 0 | 7 | 4 | 16 | 0 | 0 | 0 | 0 | 0.38207 | 0.078243 | [8 empty] | 0 | 0 | 0 | 0 | 1.1523 | 0
| 17時 | 1.0102 | 0 | 2.0712 | 0 | 7 | 4 | 17 | 0 | 0 | 0 | 0 | 0.45904 | 1.9696 | [8 empty] | 0 | 0 | 0 | 0 | 0.74902 | 0
| 18時 | 0.23585 | 0 | 0.77703 | 0 | 7 | 4 | 18 | 0 | 0 | 0 | 0 | 1.0102 | 0.7569 | [8 empty] | 0 | 0 | 0 | 0 | 2.0712 | 1.9
| 19時 | 1.1154 | 0 | 1.6751 | 0 | 7 | 4 | 19 | 0 | 0 | 0 | 0 | 0.23585 | 1.117 | [8 empty] | 0 | 0 | 0 | 0 | 0.77703 | 1.7604
| 20時 | 0.20546 | 0 | 0.63265 | 0 | 7 | 4 | 20 | 0 | 0 | 0 | 0 | 1.1154 | 2.2543 | [8 empty] | 0 | 0 | 0 | 0 | 1.6751 | 1.5668
| 21時 | 1.5653 | 0 | 2.2359 | 0 | 7 | 4 | 21 | 0 | 0 | 0 | 0 | 0.20546 | 0.31365 | [8 empty] | 0 | 0 | 0 | 0 | 0.63265 | 0
| 22時 | 0.86026 | 0 | 1.1063 | 0 | 7 | 4 | 22 | 0 | 0 | 0 | 0 | 1.5653 | 0.071068 | [8 empty] | 0 | 0 | 0 | 0 | 2.2359 | 1.505
| 23時 | 0 | 0 | 0 | 0 | 7 | 4 | 23 | 0 | 0 | 0 | 0 | 0.86026 | 0.039919 | [8 empty] | 0 | 0 | 0 | 0 | 1.1063 | 0.84536
| 24時 | 0 | 0 | 0 | 0 | 7 | 4 | 24 | 0 | 0 | 0 | 0 | 0 | 0 |  | 0 | 0 | 0 | 0 | 6.6244 | 7.5424 |  | 0 | 0 | 0 | 0 | 0 | 0 |  | 0 | 0 | 0 | 0 | 0 | 0
2022-07-05 | 1時 | 0 | 0 | 0 | 0 | 7 | 5 | 1 | 0 | 0 | 0 | 0 | 0 | 0 | [8 empty] | 0 | 0 | 0 | 0 | 0 | 0
| 2時 | 0 | 0 | 0 | 0 | 7 | 5 | 2 | 0 | 0 | 0 | 0 | 0 | 0 | [8 empty] | 0 | 0 | 0 | 0 | 0 | 0
| 3時 | 0 | 0 | 0 | 0 | 7 | 5 | 3 | 0 | 0 | 0 | 0 | 0 | 0 | [8 empty] | 0 | 0 | 0 | 0 | 0 | 0
| 4時 | 0 | 0 | 0 | 0 | 7 | 5 | 4 | 0 | 0 | 0 | 0 | 0 | 0 | [8 empty] | 0 | 0 | 0 | 0 | 0 | 0
| 5時 | 0 | 0 | 0 | 0 | 7 | 5 | 5 | 0 | 0 | 0 | 0 | 0 | 0 | [8 empty] | 0 | 0 | 0 | 0 | 0 | 0
| 6時 | 0 | 0 | 0 | 0 | 7 | 5 | 6 | 0 | 0 | 0 | 0 | 0 | 0 | [8 empty] | 0 | 0 | 0 | 0 | 0 | 0
| 7時 | 0.17668 | 0 | 0.32709 | 0 | 7 | 5 | 7 | 0 | 0 | 0 | 0 | 0 | 0 | [8 empty] | 0 | 0 | 0 | 0 | 0 | 0
| 8時 | 0.35805 | 0 | 0.92199 | 0 | 7 | 5 | 8 | 0 | 0 | 0 | 0 | 0.17668 | 0.21649 | [8 empty] | 0 | 0 | 0 | 0 | 0.32709 | 4.5845
| 9時 | 0 | 0 | 0 | 0 | 7 | 5 | 9 | 0 | 0 | 0 | 0 | 0.35805 | 1.4788 | [8 empty] | 0 | 0 | 0 | 0 | 0.92199 | 0
| 10時 | 0 | 0 | 0 | 0 | 7 | 5 | 10 | 0 | 0 | 0 | 0 | 0 | 0 | [8 empty] | 0 | 0 | 0 | 0 | 0 | 0
| 11時 | 2.3118 | 0 | 2.4318 | 0 | 7 | 5 | 11 | 0 | 0 | 0 | 0 | 0 | 0 | [8 empty] | 0 | 0 | 0 | 0 | 0 | 0
| 12時 | 1.2371 | 0 | 1.7312 | 0 | 7 | 5 | 12 | 0 | 0 | 0 | 0 | 2.3118 | 0 | [8 empty] | 0 | 0 | 0 | 0 | 2.4318 | 0
| 13時 | 0 | 0 | 0 | 0 | 7 | 5 | 13 | 0 | 0 | 0 | 0 | 1.2371 | 0 | [8 empty] | 0 | 0 | 0 | 0 | 1.7312 | 0
| 14時 | 0 | 0 | 0 | 0 | 7 | 5 | 14 | 0 | 0 | 0 | 0 | 0 | 0 | [8 empty] | 0 | 0 | 0 | 0 | 0 | 0
| 15時 | 1.3848 | 0 | 2.2977 | 0 | 7 | 5 | 15 | 0 | 0 | 0 | 0 | 0 | 0 | [8 empty] | 0 | 0 | 0 | 0 | 0 | 0
| 16時 | 0.85285 | 0 | 1.2914 | 0 | 7 | 5 | 16 | 0 | 0 | 0 | 0 | 1.3848 | 0 | [8 empty] | 0 | 0 | 0 | 0 | 2.2977 | 0
| 17時 | 2.1543 | 0 | 2.9716 | 0 | 7 | 5 | 17 | 0 | 0 | 0 | 0 | 0.85285 | 0 | [8 empty] | 0 | 0 | 0 | 0 | 1.2914 | 0
| 18時 | 0.77093 | 0 | 1.1312 | 0 | 7 | 5 | 18 | 0 | 0 | 0 | 0 | 2.1543 | 0 | [8 empty] | 0 | 0 | 0 | 0 | 2.9716 | 0
| 19時 | 1.7102 | 0 | 2.4448 | 0 | 7 | 5 | 19 | 0 | 0 | 0 | 0 | 0.77093 | 0.011679 | [8 empty] | 0 | 0 | 0 | 0 | 1.1312 | 0
| 20時 | 1.1946 | 0 | 1.7652 | 0 | 7 | 5 | 20 | 0 | 0 | 0 | 0 | 1.7102 | 0.59741 | [8 empty] | 0 | 0 | 0 | 0 | 2.4448 | 0
| 21時 | 1.8488 | 0 | 2.4942 | 0 | 7 | 5 | 21 | 0 | 0 | 0 | 0 | 1.1946 | 0.025296 | [8 empty] | 0 | 0 | 0 | 0 | 1.7652 | 0
| 22時 | 0.91506 | 0 | 1.3149 | 0 | 7 | 5 | 22 | 0 | 0 | 0 | 0 | 1.8488 | 0.35393 | [8 empty] | 0 | 0 | 0 | 0 | 2.4942 | 0
| 23時 | 0 | 0 | 0 | 0 | 7 | 5 | 23 | 0 | 0 | 0 | 0 | 0.91506 | 0 | [8 empty] | 0 | 0 | 0 | 0 | 1.3149 | 0
| 24時 | 0 | 0 | 0 | 0 | 7 | 5 | 24 | 0 | 0 | 0 | 0 | 0 | 0 |  | 0 | 0 | 0 | 0 | 14.9151 | 2.6836 |  | 0 | 0 | 0 | 0 | 0 | 0 |  | 0 | 0 | 0 | 0 | 0 | 0
2022-07-06 | 1時 | 0 | 0 | 0 | 0 | 7 | 6 | 1 | 0 | 0 | 0 | 0 | 0 | 0 | [8 empty] | 0 | 0 | 0 | 0 | 0 | 0
| 2時 | 0 | 0 | 0 | 0 | 7 | 6 | 2 | 0 | 0 | 0 | 0 | 0 | 0 | [8 empty] | 0 | 0 | 0 | 0 | 0 | 0
| 3時 | 0 | 0 | 0 | 0 | 7 | 6 | 3 | 0 | 0 | 0 | 0 | 0 | 0 | [8 empty] | 0 | 0 | 0 | 0 | 0 | 0
| 4時 | 0 | 0 | 0 | 0 | 7 | 6 | 4 | 0 | 0 | 0 | 0 | 0 | 0 | [8 empty] | 0 | 0 | 0 | 0 | 0 | 0
| 5時 | 0 | 0 | 0 | 0 | 7 | 6 | 5 | 0 | 0 | 0 | 0 | 0 | 0 | [8 empty] | 0 | 0 | 0 | 0 | 0 | 0
| 6時 | 0.16946 | 0 | 0.45329 | 0 | 7 | 6 | 6 | 0 | 0 | 0 | 0 | 0 | 0 | [8 empty] | 0 | 0 | 0 | 0 | 0 | 0
| 7時 | 0.57164 | 0 | 1.2571 | 0 | 7 | 6 | 7 | 0 | 0 | 0 | 0 | 0.16946 | 0 | [8 empty] | 0 | 0 | 0 | 0 | 0.45329 | 0
| 8時 | 1.0089 | 0 | 1.5476 | 0 | 7 | 6 | 8 | 0 | 0 | 0 | 0 | 0.57164 | 0 | [8 empty] | 0 | 0 | 0 | 0 | 1.2571 | 0
| 9時 | 0 | 0 | 0 | 0 | 7 | 6 | 9 | 0 | 0 | 0 | 0 | 1.0089 | 0 | [8 empty] | 0 | 0 | 0 | 0 | 1.5476 | 0
| 10時 | 0 | 0 | 0 | 0 | 7 | 6 | 10 | 0 | 0 | 0 | 0 | 0 | 0 | [8 empty] | 0 | 0 | 0 | 0 | 0 | 0
| 11時 | 2.9931 | 0 | 4.9979 | 0 | 7 | 6 | 11 | 0 | 0 | 0 | 0 | 0 | 0 | [8 empty] | 0 | 0 | 0 | 0 | 0 | 0
| 12時 | 1.9018 | 0 | 2.6949 | 0 | 7 | 6 | 12 | 0 | 0 | 0 | 0 | 2.9931 | 0 | [8 empty] | 0 | 0 | 0 | 0 | 4.9979 | 0
| 13時 | 0 | 0 | 0 | 0 | 7 | 6 | 13 | 0 | 0 | 0 | 0 | 1.9018 | 0 | [8 empty] | 0 | 0 | 0 | 0 | 2.6949 | 0
| 14時 | 0 | 0 | 0 | 0 | 7 | 6 | 14 | 0 | 0 | 0 | 0 | 0 | 0 | [8 empty] | 0 | 0 | 0 | 0 | 0 | 0
| 15時 | 3.312 | 0 | 5.1123 | 0 | 7 | 6 | 15 | 0 | 0 | 0 | 0 | 0 | 0 | [8 empty] | 0 | 0 | 0 | 0 | 0 | 0
| 16時 | 1.8737 | 0 | 2.5073 | 0 | 7 | 6 | 16 | 0 | 0 | 0 | 0 | 3.312 | 0 | [8 empty] | 0 | 0 | 0 | 0 | 5.1123 | 0
| 17時 | 3.4711 | 0 | 4.7272 | 0 | 7 | 6 | 17 | 0 | 0 | 0 | 0 | 1.8737 | 0 | [8 empty] | 0 | 0 | 0 | 0 | 2.5073 | 0
| 18時 | 1.3586 | 0 | 1.7771 | 0 | 7 | 6 | 18 | 0 | 0 | 0 | 0 | 3.4711 | 0 | [8 empty] | 0 | 0 | 0 | 0 | 4.7272 | 0
| 19時 | 2.4163 | 0 | 3.2867 | 0 | 7 | 6 | 19 | 0 | 0 | 0 | 0 | 1.3586 | 0 | [8 empty] | 0 | 0 | 0 | 0 | 1.7771 | 0
| 20時 | 1.7299 | 0 | 2.3252 | 0 | 7 | 6 | 20 | 0 | 0 | 0 | 0 | 2.4163 | 0 | [8 empty] | 0 | 0 | 0 | 0 | 3.2867 | 0
| 21時 | 2.3904 | 0 | 3.1203 | 0 | 7 | 6 | 21 | 0 | 0 | 0 | 0 | 1.7299 | 0 | [8 empty] | 0 | 0 | 0 | 0 | 2.3252 | 0
| 22時 | 2.1568 | 0 | 2.9436 | 0 | 7 | 6 | 22 | 0 | 0 | 0 | 0 | 2.3904 | 0 | [8 empty] | 0 | 0 | 0 | 0 | 3.1203 | 0
| 23時 | 0.7485 | 0 | 0.94263 | 0 | 7 | 6 | 23 | 0 | 0 | 0 | 0 | 2.1568 | 0 | [8 empty] | 0 | 0 | 0 | 0 | 2.9436 | 0
| 24時 | 0.739 | 0 | 0.8736 | 0 | 7 | 6 | 24 | 0 | 0 | 0 | 0 | 0.7485 | 0 |  | 0 | 0 | 0 | 0 | 26.1021 | 0 |  | 0 | 0 | 0 | 0 | 0.94263 | 0 |  | 0 | 0 | 0 | 0 | 0 | 0
2022-07-07 | 1時 | 0 | 0 | 0 | 0 | 7 | 7 | 1 | 0 | 0 | 0 | 0 | 0.739 | 0 | [8 empty] | 0 | 0 | 0 | 0 | 0.8736 | 0
| 2時 | 0 | 0 | 0 | 0 | 7 | 7 | 2 | 0 | 0 | 0 | 0 | 0 | 0 | [8 empty] | 0 | 0 | 0 | 0 | 0 | 0
| 3時 | 0 | 0 | 0 | 0 | 7 | 7 | 3 | 0 | 0 | 0 | 0 | 0 | 0 | [8 empty] | 0 | 0 | 0 | 0 | 0 | 0
| 4時 | 0 | 0 | 0 | 0 | 7 | 7 | 4 | 0 | 0 | 0 | 0 | 0 | 0 | [8 empty] | 0 | 0 | 0 | 0 | 0 | 0
| 5時 | 0 | 0 | 0 | 0 | 7 | 7 | 5 | 0 | 0 | 0 | 0 | 0 | 0 | [8 empty] | 0 | 0 | 0 | 0 | 0 | 0
| 6時 | 0.18295 | 0 | 0.6013 | 0 | 7 | 7 | 6 | 0 | 0 | 0 | 0 | 0 | 0 | [8 empty] | 0 | 0 | 0 | 0 | 0 | 0
| 7時 | 0.31473 | 0 | 0.83821 | 0 | 7 | 7 | 7 | 0 | 0 | 0 | 0 | 0.18295 | 0 | [8 empty] | 0 | 0 | 0 | 0 | 0.6013 | 0
| 8時 | 0.76801 | 0 | 1.1053 | 0 | 7 | 7 | 8 | 0 | 0 | 0 | 0 | 0.31473 | 0 | [8 empty] | 0 | 0 | 0 | 0 | 0.83821 | 0
| 9時 | 0 | 0 | 0 | 0 | 7 | 7 | 9 | 0 | 0 | 0 | 0 | 0.76801 | 0 | [8 empty] | 0 | 0 | 0 | 0 | 1.1053 | 0
| 10時 | 0 | 0 | 0 | 0 | 7 | 7 | 10 | 0 | 0 | 0 | 0 | 0 | 0 | [8 empty] | 0 | 0 | 0 | 0 | 0 | 0
| 11時 | 1.9979 | 0 | 3.1492 | 0 | 7 | 7 | 11 | 0 | 0 | 0 | 0 | 0 | 0 | [8 empty] | 0 | 0 | 0 | 0 | 0 | 0
| 12時 | 1.3474 | 0 | 1.912 | 0 | 7 | 7 | 12 | 0 | 0 | 0 | 0 | 1.9979 | 0 | [8 empty] | 0 | 0 | 0 | 0 | 3.1492 | 0
| 13時 | 0 | 0 | 0 | 0 | 7 | 7 | 13 | 0 | 0 | 0 | 0 | 1.3474 | 0 | [8 empty] | 0 | 0 | 0 | 0 | 1.912 | 0
| 14時 | 0 | 0 | 0 | 0 | 7 | 7 | 14 | 0 | 0 | 0 | 0 | 0 | 0 | [8 empty] | 0 | 0 | 0 | 0 | 0 | 0
| 15時 | 2.4624 | 0 | 3.8655 | 0 | 7 | 7 | 15 | 0 | 0 | 0 | 0 | 0 | 0 | [8 empty] | 0 | 0 | 0 | 0 | 0 | 0
| 16時 | 1.4003 | 0 | 1.9499 | 0 | 7 | 7 | 16 | 0 | 0 | 0 | 0 | 2.4624 | 0 | [8 empty] | 0 | 0 | 0 | 0 | 3.8655 | 0
| 17時 | 3.2668 | 0 | 4.5322 | 0 | 7 | 7 | 17 | 0 | 0 | 0 | 0 | 1.4003 | 0 | [8 empty] | 0 | 0 | 0 | 0 | 1.9499 | 0
| 18時 | 1.4674 | 0 | 1.926 | 0 | 7 | 7 | 18 | 0 | 0 | 0 | 0 | 3.2668 | 0 | [8 empty] | 0 | 0 | 0 | 0 | 4.5322 | 0
| 19時 | 2.5269 | 0 | 3.4207 | 0 | 7 | 7 | 19 | 0 | 0 | 0 | 0 | 1.4674 | 0 | [8 empty] | 0 | 0 | 0 | 0 | 1.926 | 0
| 20時 | 1.8769 | 0 | 2.4514 | 0 | 7 | 7 | 20 | 0 | 0 | 0 | 0 | 2.5269 | 0 | [8 empty] | 0 | 0 | 0 | 0 | 3.4207 | 0
| 21時 | 2.5664 | 0 | 3.2484 | 0 | 7 | 7 | 21 | 0 | 0 | 0 | 0 | 1.8769 | 0 | [8 empty] | 0 | 0 | 0 | 0 | 2.4514 | 0
| 22時 | 2.3421 | 0 | 3.305 | 0 | 7 | 7 | 22 | 0 | 0 | 0 | 0 | 2.5664 | 0 | [8 empty] | 0 | 0 | 0 | 0 | 3.2484 | 0
| 23時 | 0.73624 | 0 | 0.98345 | 0 | 7 | 7 | 23 | 0 | 0 | 0 | 0 | 2.3421 | 0.40658 | [8 empty] | 0 | 0 | 0 | 0 | 3.305 | 0.22376
| 24時 | 0.7311 | 0 | 0.90654 | 0 | 7 | 7 | 24 | 0 | 0 | 0 | 0 | 0.73624 | 0.31477 |  | 0 | 0 | 0 | 0 | 23.9954 | 0.72134 |  | 0 | 0 | 0 | 0 | 0.98345 | 0.45412 |  | 0 | 0 | 0 | 0 | 0 | 0
2022-07-08 | 1時 | 0.72714 | 0 | 0.91267 | 0 | 7 | 8 | 1 | 0 | 0 | 0 | 0 | 0.7311 | 0.037663 | [8 empty] | 0 | 0 | 0 | 0 | 0.90654 | 0.79758
| 2時 | 0.72523 | 0 | 0.92726 | 0 | 7 | 8 | 2 | 0 | 0 | 0 | 0 | 0.72714 | 0.034788 | [8 empty] | 0 | 0 | 0 | 0 | 0.91267 | 0.73669
| 3時 | 1.3992 | 0 | 1.6949 | 0 | 7 | 8 | 3 | 0 | 0 | 0 | 0 | 0.72523 | 0.028696 | [8 empty] | 0 | 0 | 0 | 0 | 0.92726 | 0.60769
| 4時 | 1.4011 | 0 | 1.6591 | 0 | 7 | 8 | 4 | 0 | 0 | 0 | 0 | 1.3992 | 0.083275 | [8 empty] | 0 | 0 | 0 | 0 | 1.6949 | 1.7635
| 5時 | 2.0844 | 0 | 2.6008 | 0 | 7 | 8 | 5 | 0 | 0 | 0 | 0 | 1.4011 | 0.033742 | [8 empty] | 0 | 0 | 0 | 0 | 1.6591 | 0.71455
| 6時 | 2.2511 | 0 | 2.75 | 0 | 7 | 8 | 6 | 0 | 0 | 0 | 0 | 2.0844 | 0.092225 | [8 empty] | 0 | 0 | 0 | 0 | 2.6008 | 1.953
| 7時 | 3.2543 | 0 | 4.5175 | 0 | 7 | 8 | 7 | 0 | 0 | 0 | 0 | 2.2511 | 2.7022 | [8 empty] | 0 | 0 | 0 | 0 | 2.75 | 0
| 8時 | 4.7143 | 0 | 5.9017 | 0 | 7 | 8 | 8 | 0 | 0 | 0 | 0 | 3.2543 | 0 | [8 empty] | 0 | 0 | 0 | 0 | 4.5175 | 0
| 9時 | 4.3979 | 0 | 5.4268 | 0 | 7 | 8 | 9 | 0 | 0 | 0 | 0 | 4.7143 | 0 | [8 empty] | 0 | 0 | 0 | 0 | 5.9017 | 0
| 10時 | 4.1304 | 0 | 5.1219 | 0 | 7 | 8 | 10 | 0 | 0 | 0 | 0 | 4.3979 | 0 | [8 empty] | 0 | 0 | 0 | 0 | 5.4268 | 0
| 11時 | 3.1766 | 0 | 3.9985 | 0 | 7 | 8 | 11 | 0 | 0 | 0 | 0 | 4.1304 | 0 | [8 empty] | 0 | 0 | 0 | 0 | 5.1219 | 0
| 12時 | 1.9346 | 0 | 2.5194 | 0 | 7 | 8 | 12 | 0 | 0 | 0 | 0 | 3.1766 | 0 | [8 empty] | 0 | 0 | 0 | 0 | 3.9985 | 0
| 13時 | 0 | 0 | 0 | 0 | 7 | 8 | 13 | 0 | 0 | 0 | 0 | 1.9346 | 0 | [8 empty] | 0 | 0 | 0 | 0 | 2.5194 | 0
| 14時 | 0 | 0 | 0 | 0 | 7 | 8 | 14 | 0 | 0 | 0 | 0 | 0 | 0 | [8 empty] | 0 | 0 | 0 | 0 | 0 | 0
| 15時 | 5.7453 | 0 | 8.2654 | 0 | 7 | 8 | 15 | 0 | 0 | 0 | 0 | 0 | 0 | [8 empty] | 0 | 0 | 0 | 0 | 0 | 0
| 16時 | 3.2126 | 0 | 4.1686 | 0 | 7 | 8 | 16 | 0 | 0 | 0 | 0 | 5.7453 | 0 | [8 empty] | 0 | 0 | 0 | 0 | 8.2654 | 0
| 17時 | 2.5712 | 0 | 3.3004 | 0 | 7 | 8 | 17 | 0 | 0 | 0 | 0 | 3.2126 | 0 | [8 empty] | 0 | 0 | 0 | 0 | 4.1686 | 0
| 18時 | 1.2765 | 0 | 1.7047 | 0 | 7 | 8 | 18 | 0 | 0 | 0 | 0 | 2.5712 | 0 | [8 empty] | 0 | 0 | 0 | 0 | 3.3004 | 0
| 19時 | 3.1128 | 0 | 4.0836 | 0 | 7 | 8 | 19 | 0 | 0 | 0 | 0 | 1.2765 | 0 | [8 empty] | 0 | 0 | 0 | 0 | 1.7047 | 0
| 20時 | 2.4459 | 0 | 3.1269 | 0 | 7 | 8 | 20 | 0 | 0 | 0 | 0 | 3.1128 | 0 | [8 empty] | 0 | 0 | 0 | 0 | 4.0836 | 0
| 21時 | 2.1865 | 0 | 2.806 | 0 | 7 | 8 | 21 | 0 | 0 | 0 | 0 | 2.4459 | 0 | [8 empty] | 0 | 0 | 0 | 0 | 3.1269 | 0
| 22時 | 0.87185 | 0 | 1.1769 | 0 | 7 | 8 | 22 | 0 | 0 | 0 | 0 | 2.1865 | 0 | [8 empty] | 0 | 0 | 0 | 0 | 2.806 | 0
| 23時 | 0.73954 | 0 | 0.90597 | 0 | 7 | 8 | 23 | 0 | 0 | 0 | 0 | 0.87185 | 0 | [8 empty] | 0 | 0 | 0 | 0 | 1.1769 | 0
| 24時 | 0.73665 | 0 | 0.85788 | 0 | 7 | 8 | 24 | 0 | 0 | 0 | 0 | 0.73954 | 0 |  | 0 | 0 | 0 | 0 | 53.0896 | 3.0126 |  | 0 | 0 | 0 | 0 | 0.90597 | 0 |  | 0 | 0 | 0 | 0 | 0 | 0
2022-07-09 | 1時 | 0 | 0 | 0 | 0 | 7 | 9 | 1 | 0 | 0 | 0 | 0 | 0.73665 | 0 | [8 empty] | 0 | 0 | 0 | 0 | 0.85788 | 0
| 2時 | 0 | 0 | 0 | 0 | 7 | 9 | 2 | 0 | 0 | 0 | 0 | 0 | 0 | [8 empty] | 0 | 0 | 0 | 0 | 0 | 0
| 3時 | 0 | 0 | 0 | 0 | 7 | 9 | 3 | 0 | 0 | 0 | 0 | 0 | 0 | [8 empty] | 0 | 0 | 0 | 0 | 0 | 0
| 4時 | 0 | 0 | 0 | 0 | 7 | 9 | 4 | 0 | 0 | 0 | 0 | 0 | 0 | [8 empty] | 0 | 0 | 0 | 0 | 0 | 0
| 5時 | 0 | 0 | 0 | 0 | 7 | 9 | 5 | 0 | 0 | 0 | 0 | 0 | 0 | [8 empty] | 0 | 0 | 0 | 0 | 0 | 0
| 6時 | 0 | 0 | 0 | 0 | 7 | 9 | 6 | 0 | 0 | 0 | 0 | 0 | 0 | [8 empty] | 0 | 0 | 0 | 0 | 0 | 0
| 7時 | 0.18228 | 0 | 0.52119 | 0 | 7 | 9 | 7 | 0 | 0 | 0 | 0 | 0 | 0 | [8 empty] | 0 | 0 | 0 | 0 | 0 | 0
| 8時 | 2.01 | 0 | 3.4434 | 0 | 7 | 9 | 8 | 0 | 0 | 0 | 0 | 0.18228 | 0 | [8 empty] | 0 | 0 | 0 | 0 | 0.52119 | 0
| 9時 | 2.5625 | 0 | 3.3109 | 0 | 7 | 9 | 9 | 0 | 0 | 0 | 0 | 2.01 | 0.91805 | [8 empty] | 0 | 0 | 0 | 0 | 3.4434 | 0
| 10時 | 2.8498 | 0 | 3.7192 | 0 | 7 | 9 | 10 | 0 | 0 | 0 | 0 | 2.5625 | 0 | [8 empty] | 0 | 0 | 0 | 0 | 3.3109 | 0
| 11時 | 2.1081 | 0 | 2.7904 | 0 | 7 | 9 | 11 | 0 | 0 | 0 | 0 | 2.8498 | 0 | [8 empty] | 0 | 0 | 0 | 0 | 3.7192 | 0
| 12時 | 1.369 | 0 | 1.8924 | 0 | 7 | 9 | 12 | 0 | 0 | 0 | 0 | 2.1081 | 0 | [8 empty] | 0 | 0 | 0 | 0 | 2.7904 | 0
| 13時 | 0 | 0 | 0 | 0 | 7 | 9 | 13 | 0 | 0 | 0 | 0 | 1.369 | 0 | [8 empty] | 0 | 0 | 0 | 0 | 1.8924 | 0
| 14時 | 0 | 0 | 0 | 0 | 7 | 9 | 14 | 0 | 0 | 0 | 0 | 0 | 0 | [8 empty] | 0 | 0 | 0 | 0 | 0 | 0
| 15時 | 4.6331 | 0 | 6.7557 | 0 | 7 | 9 | 15 | 0 | 0 | 0 | 0 | 0 | 0 | [8 empty] | 0 | 0 | 0 | 0 | 0 | 0
| 16時 | 4.0164 | 0 | 5.1194 | 0 | 7 | 9 | 16 | 0 | 0 | 0 | 0 | 4.6331 | 0 | [8 empty] | 0 | 0 | 0 | 0 | 6.7557 | 0
| 17時 | 3.4693 | 0 | 4.3317 | 0 | 7 | 9 | 17 | 0 | 0 | 0 | 0 | 4.0164 | 0 | [8 empty] | 0 | 0 | 0 | 0 | 5.1194 | 0
| 18時 | 1.6082 | 0 | 2.0387 | 0 | 7 | 9 | 18 | 0 | 0 | 0 | 0 | 3.4693 | 0 | [8 empty] | 0 | 0 | 0 | 0 | 4.3317 | 0
| 19時 | 3.7118 | 0 | 4.7106 | 0 | 7 | 9 | 19 | 0 | 0 | 0 | 0 | 1.6082 | 0 | [8 empty] | 0 | 0 | 0 | 0 | 2.0387 | 0
| 20時 | 2.8685 | 0 | 3.5361 | 0 | 7 | 9 | 20 | 0 | 0 | 0 | 0 | 3.7118 | 0 | [8 empty] | 0 | 0 | 0 | 0 | 4.7106 | 0
| 21時 | 2.5181 | 0 | 3.1246 | 0 | 7 | 9 | 21 | 0 | 0 | 0 | 0 | 2.8685 | 0 | [8 empty] | 0 | 0 | 0 | 0 | 3.5361 | 0
| 22時 | 1.0379 | 0 | 1.3511 | 0 | 7 | 9 | 22 | 0 | 0 | 0 | 0 | 2.5181 | 0 | [8 empty] | 0 | 0 | 0 | 0 | 3.1246 | 0
| 23時 | 0.75645 | 0 | 1.0312 | 0 | 7 | 9 | 23 | 0 | 0 | 0 | 0 | 1.0379 | 0 | [8 empty] | 0 | 0 | 0 | 0 | 1.3511 | 0
| 24時 | 0.73602 | 0 | 0.90296 | 0 | 7 | 9 | 24 | 0 | 0 | 0 | 0 | 0.75645 | 0.18842 |  | 0 | 0 | 0 | 0 | 36.4382 | 1.1065 |  | 0 | 0 | 0 | 0 | 1.0312 | 0.10472 |  | 0 | 0 | 0 | 0 | 0 | 0
2022-07-10 | 1時 | 0 | 0 | 0 | 0 | 7 | 10 | 1 | 0 | 0 | 0 | 0 | 0.73602 | 0.028184 | [8 empty] | 0 | 0 | 0 | 0 | 0.90296 | 0.59684
| 2時 | 0 | 0 | 0 | 0 | 7 | 10 | 2 | 0 | 0 | 0 | 0 | 0 | 0 | [8 empty] | 0 | 0 | 0 | 0 | 0 | 0
| 3時 | 0 | 0 | 0 | 0 | 7 | 10 | 3 | 0 | 0 | 0 | 0 | 0 | 0 | [8 empty] | 0 | 0 | 0 | 0 | 0 | 0
| 4時 | 0 | 0 | 0 | 0 | 7 | 10 | 4 | 0 | 0 | 0 | 0 | 0 | 0 | [8 empty] | 0 | 0 | 0 | 0 | 0 | 0
| 5時 | 0 | 0 | 0 | 0 | 7 | 10 | 5 | 0 | 0 | 0 | 0 | 0 | 0 | [8 empty] | 0 | 0 | 0 | 0 | 0 | 0
| 6時 | 0.2617 | 0 | 1.5107 | 0 | 7 | 10 | 6 | 0 | 0 | 0 | 0 | 0 | 0 | [8 empty] | 0 | 0 | 0 | 0 | 0 | 0
| 7時 | 1.053 | 0 | 0.9738 | 0 | 7 | 10 | 7 | 0 | 0 | 0 | 0 | 0.2617 | 1.3201 | [8 empty] | 0 | 0 | 0 | 0 | 1.5107 | 0.70066
| 8時 | 1.3953 | 0 | 1.8924 | 0 | 7 | 10 | 8 | 0 | 0 | 0 | 0 | 1.053 | 0 | [8 empty] | 0 | 0 | 0 | 0 | 0.9738 | 0
| 9時 | 0 | 0 | 0 | 0 | 7 | 10 | 9 | 0 | 0 | 0 | 0 | 1.3953 | 0 | [8 empty] | 0 | 0 | 0 | 0 | 1.8924 | 0
| 10時 | 0 | 0 | 0 | 0 | 7 | 10 | 10 | 0 | 0 | 0 | 0 | 0 | 0 | [8 empty] | 0 | 0 | 0 | 0 | 0 | 0
| 11時 | 7.5477 | 0 | 10.7349 | 0 | 7 | 10 | 11 | 0 | 0 | 0 | 0 | 0 | 0 | [8 empty] | 0 | 0 | 0 | 0 | 0 | 0
| 12時 | 3.8595 | 0 | 4.908 | 0 | 7 | 10 | 12 | 0 | 0 | 0 | 0 | 7.5477 | 0 | [8 empty] | 0 | 0 | 0 | 0 | 10.7349 | 0
| 13時 | 0 | 0 | 0 | 0 | 7 | 10 | 13 | 0 | 0 | 0 | 0 | 3.8595 | 0 | [8 empty] | 0 | 0 | 0 | 0 | 4.908 | 0
| 14時 | 0 | 0 | 0 | 0 | 7 | 10 | 14 | 0 | 0 | 0 | 0 | 0 | 0 | [8 empty] | 0 | 0 | 0 | 0 | 0 | 0
| 15時 | 7.4216 | 0 | 10.5391 | 0 | 7 | 10 | 15 | 0 | 0 | 0 | 0 | 0 | 0 | [8 empty] | 0 | 0 | 0 | 0 | 0 | 0
| 16時 | 3.1931 | 0 | 4.0895 | 0 | 7 | 10 | 16 | 0 | 0 | 0 | 0 | 7.4216 | 0 | [8 empty] | 0 | 0 | 0 | 0 | 10.5391 | 0
| 17時 | 6.8914 | 0 | 9.2886 | 0 | 7 | 10 | 17 | 0 | 0 | 0 | 0 | 3.1931 | 0 | [8 empty] | 0 | 0 | 0 | 0 | 4.0895 | 0
| 18時 | 2.4435 | 0 | 3.0223 | 0 | 7 | 10 | 18 | 0 | 0 | 0 | 0 | 6.8914 | 0 | [8 empty] | 0 | 0 | 0 | 0 | 9.2886 | 0
| 19時 | 4.3467 | 0 | 5.7732 | 0 | 7 | 10 | 19 | 0 | 0 | 0 | 0 | 2.4435 | 0 | [8 empty] | 0 | 0 | 0 | 0 | 3.0223 | 0
| 20時 | 2.6331 | 0 | 3.3295 | 0 | 7 | 10 | 20 | 0 | 0 | 0 | 0 | 4.3467 | 0 | [8 empty] | 0 | 0 | 0 | 0 | 5.7732 | 0
| 21時 | 3.1663 | 0 | 3.9574 | 0 | 7 | 10 | 21 | 0 | 0 | 0 | 0 | 2.6331 | 0 | [8 empty] | 0 | 0 | 0 | 0 | 3.3295 | 0
| 22時 | 3.7099 | 0 | 4.7265 | 0 | 7 | 10 | 22 | 0 | 0 | 0 | 0 | 3.1663 | 0 | [8 empty] | 0 | 0 | 0 | 0 | 3.9574 | 0
| 23時 | 1.5802 | 0 | 1.9328 | 0 | 7 | 10 | 23 | 0 | 0 | 0 | 0 | 3.7099 | 0 | [8 empty] | 0 | 0 | 0 | 0 | 4.7265 | 0
| 24時 | 2.168 | 0 | 2.6432 | 0 | 7 | 10 | 24 | 0 | 0 | 0 | 0 | 1.5802 | 0 |  | 0 | 0 | 0 | 0 | 50.2389 | 1.3483 |  | 0 | 0 | 0 | 0 | 1.9328 | 0 |  | 0 | 0 | 0 | 0 | 0 | 0
2022-07-11 | 1時 | 1.4226 | 0 | 1.8114 | 0 | 7 | 11 | 1 | 0 | 0 | 0 | 0 | 2.168 | 0.21136 | [8 empty] | 0 | 0 | 0 | 0 | 2.6432 | 0.14072
| 2時 | 1.4174 | 0 | 1.7079 | 0 | 7 | 11 | 2 | 0 | 0 | 0 | 0 | 1.4226 | 0.20717 | [8 empty] | 0 | 0 | 0 | 0 | 1.8114 | 0.23527
| 3時 | 0.73367 | 0 | 0.85754 | 0 | 7 | 11 | 3 | 0 | 0 | 0 | 0 | 1.4174 | 0.03221 | [8 empty] | 0 | 0 | 0 | 0 | 1.7079 | 0.68211
| 4時 | 0 | 0 | 0 | 0 | 7 | 11 | 4 | 0 | 0 | 0 | 0 | 0.73367 | 0.027102 | [8 empty] | 0 | 0 | 0 | 0 | 0.85754 | 0.57392
| 5時 | 0.26787 | 0 | 1.2675 | 0 | 7 | 11 | 5 | 0 | 0 | 0 | 0 | 0 | 0 | [8 empty] | 0 | 0 | 0 | 0 | 0 | 0
| 6時 | 1.3362 | 0 | 1.5536 | 0 | 7 | 11 | 6 | 0 | 0 | 0 | 0 | 0.26787 | 0.65706 | [8 empty] | 0 | 0 | 0 | 0 | 1.2675 | 0
| 7時 | 1.6262 | 0 | 2.1843 | 0 | 7 | 11 | 7 | 0 | 0 | 0 | 0 | 1.3362 | 0 | [8 empty] | 0 | 0 | 0 | 0 | 1.5536 | 0
| 8時 | 2.3204 | 0 | 3.0109 | 0 | 7 | 11 | 8 | 0 | 0 | 0 | 0 | 1.6262 | 0 | [8 empty] | 0 | 0 | 0 | 0 | 2.1843 | 0
| 9時 | 0 | 0 | 0 | 0 | 7 | 11 | 9 | 0 | 0 | 0 | 0 | 2.3204 | 0 | [8 empty] | 0 | 0 | 0 | 0 | 3.0109 | 0
| 10時 | 0 | 0 | 0 | 0 | 7 | 11 | 10 | 0 | 0 | 0 | 0 | 0 | 0 | [8 empty] | 0 | 0 | 0 | 0 | 0 | 0
| 11時 | 9.8008 | 0 | 13.8794 | 0 | 7 | 11 | 11 | 0 | 0 | 0 | 0 | 0 | 0 | [8 empty] | 0 | 0 | 0 | 0 | 0 | 0
| 12時 | 3.9943 | 0 | 5.15 | 0 | 7 | 11 | 12 | 0 | 0 | 0 | 0 | 9.8008 | 0 | [8 empty] | 0 | 0 | 0 | 0 | 13.8794 | 0
| 13時 | 0 | 0 | 0 | 0 | 7 | 11 | 13 | 0 | 0 | 0 | 0 | 3.9943 | 0 | [8 empty] | 0 | 0 | 0 | 0 | 5.15 | 0
| 14時 | 0 | 0 | 0 | 0 | 7 | 11 | 14 | 0 | 0 | 0 | 0 | 0 | 0 | [8 empty] | 0 | 0 | 0 | 0 | 0 | 0
| 15時 | 10.031 | 0 | 14.0543 | 0 | 7 | 11 | 15 | 0 | 0 | 0 | 0 | 0 | 0 | [8 empty] | 0 | 0 | 0 | 0 | 0 | 0
| 16時 | 3.6673 | 0 | 4.6818 | 0 | 7 | 11 | 16 | 0 | 0 | 0 | 0 | 10.031 | 0 | [8 empty] | 0 | 0 | 0 | 0 | 14.0543 | 0
| 17時 | 8.8746 | 0 | 11.9147 | 0 | 7 | 11 | 17 | 0 | 0 | 0 | 0 | 3.6673 | 0 | [8 empty] | 0 | 0 | 0 | 0 | 4.6818 | 0
| 18時 | 3.4852 | 0 | 4.2558 | 0 | 7 | 11 | 18 | 0 | 0 | 0 | 0 | 8.8746 | 0 | [8 empty] | 0 | 0 | 0 | 0 | 11.9147 | 0
| 19時 | 5.6918 | 0 | 7.394 | 0 | 7 | 11 | 19 | 0 | 0 | 0 | 0 | 3.4852 | 0 | [8 empty] | 0 | 0 | 0 | 0 | 4.2558 | 0
| 20時 | 3.1724 | 0 | 3.9368 | 0 | 7 | 11 | 20 | 0 | 0 | 0 | 0 | 5.6918 | 0 | [8 empty] | 0 | 0 | 0 | 0 | 7.394 | 0
| 21時 | 3.732 | 0 | 4.5687 | 0 | 7 | 11 | 21 | 0 | 0 | 0 | 0 | 3.1724 | 0 | [8 empty] | 0 | 0 | 0 | 0 | 3.9368 | 0
| 22時 | 4.6668 | 0 | 5.8962 | 0 | 7 | 11 | 22 | 0 | 0 | 0 | 0 | 3.732 | 0 | [8 empty] | 0 | 0 | 0 | 0 | 4.5687 | 0
| 23時 | 2.4314 | 0 | 2.9199 | 0 | 7 | 11 | 23 | 0 | 0 | 0 | 0 | 4.6668 | 0 | [8 empty] | 0 | 0 | 0 | 0 | 5.8962 | 0
| 24時 | 2.4119 | 0 | 2.9465 | 0 | 7 | 11 | 24 | 0 | 0 | 0 | 0 | 2.4314 | 0 |  | 0 | 0 | 0 | 0 | 70.8398 | 1.1349 |  | 0 | 0 | 0 | 0 | 2.9199 | 0 |  | 0 | 0 | 0 | 0 | 0 | 0
2022-07-12 | 1時 | 2.2537 | 0 | 2.8651 | 0 | 7 | 12 | 1 | 0 | 0 | 0 | 0 | 2.4119 | 0.17105 | [8 empty] | 0 | 0 | 0 | 0 | 2.9465 | 0
| 2時 | 2.1598 | 0 | 2.7494 | 0 | 7 | 12 | 2 | 0 | 0 | 0 | 0 | 2.2537 | 0.60634 | [8 empty] | 0 | 0 | 0 | 0 | 2.8651 | 0.11645
| 3時 | 2.1037 | 0 | 2.5975 | 0 | 7 | 12 | 3 | 0 | 0 | 0 | 0 | 2.1598 | 0.64379 | [8 empty] | 0 | 0 | 0 | 0 | 2.7494 | 0.59137
| 4時 | 1.4142 | 0 | 1.7705 | 0 | 7 | 12 | 4 | 0 | 0 | 0 | 0 | 2.1037 | 0.32658 | [8 empty] | 0 | 0 | 0 | 0 | 2.5975 | 1.159
| 5時 | 2.8213 | 0 | 4.4601 | 0 | 7 | 12 | 5 | 0 | 0 | 0 | 0 | 1.4142 | 0.044145 | [8 empty] | 0 | 0 | 0 | 0 | 1.7705 | 0.93486
| 6時 | 0.90909 | 0 | 1.2439 | 0 | 7 | 12 | 6 | 0 | 0 | 0 | 0 | 2.8213 | 2.3259 | [8 empty] | 0 | 0 | 0 | 0 | 4.4601 | 1.3654
| 7時 | 0.9573 | 0 | 1.2817 | 0 | 7 | 12 | 7 | 0 | 0 | 0 | 0 | 0.90909 | 0 | [8 empty] | 0 | 0 | 0 | 0 | 1.2439 | 0
| 8時 | 1.4015 | 0 | 1.8147 | 0 | 7 | 12 | 8 | 0 | 0 | 0 | 0 | 0.9573 | 0 | [8 empty] | 0 | 0 | 0 | 0 | 1.2817 | 0
| 9時 | 0 | 0 | 0 | 0 | 7 | 12 | 9 | 0 | 0 | 0 | 0 | 1.4015 | 0 | [8 empty] | 0 | 0 | 0 | 0 | 1.8147 | 0
| 10時 | 0 | 0 | 0 | 0 | 7 | 12 | 10 | 0 | 0 | 0 | 0 | 0 | 0 | [8 empty] | 0 | 0 | 0 | 0 | 0 | 0
| 11時 | 6.9997 | 0 | 9.6527 | 0 | 7 | 12 | 11 | 0 | 0 | 0 | 0 | 0 | 0 | [8 empty] | 0 | 0 | 0 | 0 | 0 | 0
| 12時 | 3.4651 | 0 | 4.3803 | 0 | 7 | 12 | 12 | 0 | 0 | 0 | 0 | 6.9997 | 0 | [8 empty] | 0 | 0 | 0 | 0 | 9.6527 | 0
| 13時 | 0 | 0 | 0 | 0 | 7 | 12 | 13 | 0 | 0 | 0 | 0 | 3.4651 | 0 | [8 empty] | 0 | 0 | 0 | 0 | 4.3803 | 0
| 14時 | 0 | 0 | 0 | 0 | 7 | 12 | 14 | 0 | 0 | 0 | 0 | 0 | 0 | [8 empty] | 0 | 0 | 0 | 0 | 0 | 0
| 15時 | 10.0104 | 0 | 13.4645 | 0 | 7 | 12 | 15 | 0 | 0 | 0 | 0 | 0 | 0 | [8 empty] | 0 | 0 | 0 | 0 | 0 | 0
| 16時 | 3.4299 | 0 | 4.2569 | 0 | 7 | 12 | 16 | 0 | 0 | 0 | 0 | 10.0104 | 0 | [8 empty] | 0 | 0 | 0 | 0 | 13.4645 | 0
| 17時 | 8.25 | 0 | 10.1193 | 0 | 7 | 12 | 17 | 0 | 0 | 0 | 0 | 3.4299 | 0 | [8 empty] | 0 | 0 | 0 | 0 | 4.2569 | 0
| 18時 | 2.9225 | 0 | 3.5679 | 0 | 7 | 12 | 18 | 0 | 0 | 0 | 0 | 8.25 | 0 | [8 empty] | 0 | 0 | 0 | 0 | 10.1193 | 0
| 19時 | 5.0886 | 0 | 6.2711 | 0 | 7 | 12 | 19 | 0 | 0 | 0 | 0 | 2.9225 | 0 | [8 empty] | 0 | 0 | 0 | 0 | 3.5679 | 0
| 20時 | 2.9507 | 0 | 3.64 | 0 | 7 | 12 | 20 | 0 | 0 | 0 | 0 | 5.0886 | 0 | [8 empty] | 0 | 0 | 0 | 0 | 6.2711 | 0
| 21時 | 3.5713 | 0 | 4.3439 | 0 | 7 | 12 | 21 | 0 | 0 | 0 | 0 | 2.9507 | 0 | [8 empty] | 0 | 0 | 0 | 0 | 3.64 | 0
| 22時 | 4.7492 | 0 | 5.8799 | 0 | 7 | 12 | 22 | 0 | 0 | 0 | 0 | 3.5713 | 0 | [8 empty] | 0 | 0 | 0 | 0 | 4.3439 | 0
| 23時 | 2.4634 | 0 | 2.9266 | 0 | 7 | 12 | 23 | 0 | 0 | 0 | 0 | 4.7492 | 0 | [8 empty] | 0 | 0 | 0 | 0 | 5.8799 | 0
| 24時 | 2.3607 | 0 | 2.9574 | 0 | 7 | 12 | 24 | 0 | 0 | 0 | 0 | 2.4634 | 0 |  | 0 | 0 | 0 | 0 | 70.3332 | 4.1178 |  | 0 | 0 | 0 | 0 | 2.9266 | 0 |  | 0 | 0 | 0 | 0 | 0 | 0
2022-07-13 | 1時 | 2.148 | 0 | 2.6505 | 0 | 7 | 13 | 1 | 0 | 0 | 0 | 0 | 2.3607 | 0.71839 | [8 empty] | 0 | 0 | 0 | 0 | 2.9574 | 0.10704
| 2時 | 1.4265 | 0 | 1.7241 | 0 | 7 | 13 | 2 | 0 | 0 | 0 | 0 | 2.148 | 0.59806 | [8 empty] | 0 | 0 | 0 | 0 | 2.6505 | 0.83158
| 3時 | 0.73632 | 0 | 0.88025 | 0 | 7 | 13 | 3 | 0 | 0 | 0 | 0 | 1.4265 | 0.054423 | [8 empty] | 0 | 0 | 0 | 0 | 1.7241 | 1.1525
| 4時 | 0 | 0 | 0 | 0 | 7 | 13 | 4 | 0 | 0 | 0 | 0 | 0.73632 | 0.042544 | [8 empty] | 0 | 0 | 0 | 0 | 0.88025 | 0.90096
| 5時 | 0.21372 | 0 | 1.1216 | 0 | 7 | 13 | 5 | 0 | 0 | 0 | 0 | 0 | 0 | [8 empty] | 0 | 0 | 0 | 0 | 0 | 0
| 6時 | 0.93663 | 0 | 0.83458 | 0 | 7 | 13 | 6 | 0 | 0 | 0 | 0 | 0.21372 | 0.1689 | [8 empty] | 0 | 0 | 0 | 0 | 1.1216 | 3.5768
| 7時 | 1.2071 | 0 | 1.6217 | 0 | 7 | 13 | 7 | 0 | 0 | 0 | 0 | 0.93663 | 2.1546 | [8 empty] | 0 | 0 | 0 | 0 | 0.83458 | 0
| 8時 | 1.8644 | 0 | 2.4321 | 0 | 7 | 13 | 8 | 0 | 0 | 0 | 0 | 1.2071 | 0 | [8 empty] | 0 | 0 | 0 | 0 | 1.6217 | 0
| 9時 | 0 | 0 | 0 | 0 | 7 | 13 | 9 | 0 | 0 | 0 | 0 | 1.8644 | 0 | [8 empty] | 0 | 0 | 0 | 0 | 2.4321 | 0
| 10時 | 0 | 0 | 0 | 0 | 7 | 13 | 10 | 0 | 0 | 0 | 0 | 0 | 0 | [8 empty] | 0 | 0 | 0 | 0 | 0 | 0
| 11時 | 7.5203 | 0 | 10.9327 | 0 | 7 | 13 | 11 | 0 | 0 | 0 | 0 | 0 | 0 | [8 empty] | 0 | 0 | 0 | 0 | 0 | 0
| 12時 | 3.5774 | 0 | 4.7193 | 0 | 7 | 13 | 12 | 0 | 0 | 0 | 0 | 7.5203 | 0 | [8 empty] | 0 | 0 | 0 | 0 | 10.9327 | 0
| 13時 | 0 | 0 | 0 | 0 | 7 | 13 | 13 | 0 | 0 | 0 | 0 | 3.5774 | 0 | [8 empty] | 0 | 0 | 0 | 0 | 4.7193 | 0
| 14時 | 0 | 0 | 0 | 0 | 7 | 13 | 14 | 0 | 0 | 0 | 0 | 0 | 0 | [8 empty] | 0 | 0 | 0 | 0 | 0 | 0
| 15時 | 7.544 | 0 | 11.4793 | 0 | 7 | 13 | 15 | 0 | 0 | 0 | 0 | 0 | 0 | [8 empty] | 0 | 0 | 0 | 0 | 0 | 0
| 16時 | 2.7384 | 0 | 3.6864 | 0 | 7 | 13 | 16 | 0 | 0 | 0 | 0 | 7.544 | 0 | [8 empty] | 0 | 0 | 0 | 0 | 11.4793 | 0
| 17時 | 6.1742 | 0 | 8.7609 | 0 | 7 | 13 | 17 | 0 | 0 | 0 | 0 | 2.7384 | 0 | [8 empty] | 0 | 0 | 0 | 0 | 3.6864 | 0
| 18時 | 1.931 | 0 | 2.4951 | 0 | 7 | 13 | 18 | 0 | 0 | 0 | 0 | 6.1742 | 0 | [8 empty] | 0 | 0 | 0 | 0 | 8.7609 | 0
| 19時 | 3.8737 | 0 | 5.2608 | 0 | 7 | 13 | 19 | 0 | 0 | 0 | 0 | 1.931 | 0 | [8 empty] | 0 | 0 | 0 | 0 | 2.4951 | 0
| 20時 | 2.2364 | 0 | 2.9244 | 0 | 7 | 13 | 20 | 0 | 0 | 0 | 0 | 3.8737 | 0 | [8 empty] | 0 | 0 | 0 | 0 | 5.2608 | 0
| 21時 | 2.7819 | 0 | 3.5579 | 0 | 7 | 13 | 21 | 0 | 0 | 0 | 0 | 2.2364 | 0 | [8 empty] | 0 | 0 | 0 | 0 | 2.9244 | 0
| 22時 | 2.6739 | 0 | 3.5388 | 0 | 7 | 13 | 22 | 0 | 0 | 0 | 0 | 2.7819 | 0 | [8 empty] | 0 | 0 | 0 | 0 | 3.5579 | 0
| 23時 | 1.5314 | 0 | 1.8608 | 0 | 7 | 13 | 23 | 0 | 0 | 0 | 0 | 2.6739 | 0 | [8 empty] | 0 | 0 | 0 | 0 | 3.5388 | 0
| 24時 | 2.1409 | 0 | 2.5795 | 0 | 7 | 13 | 24 | 0 | 0 | 0 | 0 | 1.5314 | 0 |  | 0 | 0 | 0 | 0 | 53.476 | 3.7369 |  | 0 | 0 | 0 | 0 | 1.8608 | 0 |  | 0 | 0 | 0 | 0 | 0 | 0
2022-07-14 | 1時 | 1.4189 | 0 | 1.7809 | 0 | 7 | 14 | 1 | 0 | 0 | 0 | 0 | 2.1409 | 0.15948 | [8 empty] | 0 | 0 | 0 | 0 | 2.5795 | 0
| 2時 | 1.4184 | 0 | 1.6929 | 0 | 7 | 14 | 2 | 0 | 0 | 0 | 0 | 1.4189 | 0 | [8 empty] | 0 | 0 | 0 | 0 | 1.7809 | 0
| 3時 | 0.73452 | 0 | 0.84755 | 0 | 7 | 14 | 3 | 0 | 0 | 0 | 0 | 1.4184 | 0.017784 | [8 empty] | 0 | 0 | 0 | 0 | 1.6929 | 0.37662
| 4時 | 0 | 0 | 0 | 0 | 7 | 14 | 4 | 0 | 0 | 0 | 0 | 0.73452 | 0.019138 | [8 empty] | 0 | 0 | 0 | 0 | 0.84755 | 0.40528
| 5時 | 0.18592 | 0 | 0.55096 | 0 | 7 | 14 | 5 | 0 | 0 | 0 | 0 | 0 | 0 | [8 empty] | 0 | 0 | 0 | 0 | 0 | 0
| 6時 | 0.54196 | 0 | 0.92891 | 0 | 7 | 14 | 6 | 0 | 0 | 0 | 0 | 0.18592 | 0 | [8 empty] | 0 | 0 | 0 | 0 | 0.55096 | 0
| 7時 | 0.76492 | 0 | 1.1387 | 0 | 7 | 14 | 7 | 0 | 0 | 0 | 0 | 0.54196 | 0 | [8 empty] | 0 | 0 | 0 | 0 | 0.92891 | 0
| 8時 | 1.2084 | 0 | 1.6704 | 0 | 7 | 14 | 8 | 0 | 0 | 0 | 0 | 0.76492 | 0 | [8 empty] | 0 | 0 | 0 | 0 | 1.1387 | 0
| 9時 | 0 | 0 | 0 | 0 | 7 | 14 | 9 | 0 | 0 | 0 | 0 | 1.2084 | 0 | [8 empty] | 0 | 0 | 0 | 0 | 1.6704 | 0
| 10時 | 0 | 0 | 0 | 0 | 7 | 14 | 10 | 0 | 0 | 0 | 0 | 0 | 0 | [8 empty] | 0 | 0 | 0 | 0 | 0 | 0
| 11時 | 5.2976 | 0 | 8.2749 | 0 | 7 | 14 | 11 | 0 | 0 | 0 | 0 | 0 | 0 | [8 empty] | 0 | 0 | 0 | 0 | 0 | 0
| 12時 | 2.7225 | 0 | 3.7513 | 0 | 7 | 14 | 12 | 0 | 0 | 0 | 0 | 5.2976 | 0 | [8 empty] | 0 | 0 | 0 | 0 | 8.2749 | 0
| 13時 | 0 | 0 | 0 | 0 | 7 | 14 | 13 | 0 | 0 | 0 | 0 | 2.7225 | 0 | [8 empty] | 0 | 0 | 0 | 0 | 3.7513 | 0
| 14時 | 0 | 0 | 0 | 0 | 7 | 14 | 14 | 0 | 0 | 0 | 0 | 0 | 0 | [8 empty] | 0 | 0 | 0 | 0 | 0 | 0
| 15時 | 6.2073 | 0 | 9.6606 | 0 | 7 | 14 | 15 | 0 | 0 | 0 | 0 | 0 | 0 | [8 empty] | 0 | 0 | 0 | 0 | 0 | 0
| 16時 | 2.644 | 0 | 3.5469 | 0 | 7 | 14 | 16 | 0 | 0 | 0 | 0 | 6.2073 | 0 | [8 empty] | 0 | 0 | 0 | 0 | 9.6606 | 0
| 17時 | 5.4408 | 0 | 7.7611 | 0 | 7 | 14 | 17 | 0 | 0 | 0 | 0 | 2.644 | 0 | [8 empty] | 0 | 0 | 0 | 0 | 3.5469 | 0
| 18時 | 1.843 | 0 | 2.3932 | 0 | 7 | 14 | 18 | 0 | 0 | 0 | 0 | 5.4408 | 0 | [8 empty] | 0 | 0 | 0 | 0 | 7.7611 | 0
| 19時 | 3.5153 | 0 | 4.8968 | 0 | 7 | 14 | 19 | 0 | 0 | 0 | 0 | 1.843 | 0 | [8 empty] | 0 | 0 | 0 | 0 | 2.3932 | 0
| 20時 | 2.1922 | 0 | 2.8899 | 0 | 7 | 14 | 20 | 0 | 0 | 0 | 0 | 3.5153 | 0 | [8 empty] | 0 | 0 | 0 | 0 | 4.8968 | 0
| 21時 | 2.8184 | 0 | 3.6232 | 0 | 7 | 14 | 21 | 0 | 0 | 0 | 0 | 2.1922 | 0 | [8 empty] | 0 | 0 | 0 | 0 | 2.8899 | 0
| 22時 | 2.6662 | 0 | 3.5675 | 0 | 7 | 14 | 22 | 0 | 0 | 0 | 0 | 2.8184 | 0 | [8 empty] | 0 | 0 | 0 | 0 | 3.6232 | 0
| 23時 | 1.5449 | 0 | 1.8671 | 0 | 7 | 14 | 23 | 0 | 0 | 0 | 0 | 2.6662 | 0 | [8 empty] | 0 | 0 | 0 | 0 | 3.5675 | 0
| 24時 | 0.75608 | 0 | 1.0154 | 0 | 7 | 14 | 24 | 0 | 0 | 0 | 0 | 1.5449 | 0 |  | 0 | 0 | 0 | 0 | 45.3062 | 0.1964 |  | 0 | 0 | 0 | 0 | 1.8671 | 0 |  | 0 | 0 | 0 | 0 | 0 | 0
2022-07-15 | 1時 | 0.73921 | 0 | 0.92748 | 0 | 7 | 15 | 1 | 0 | 0 | 0 | 0 | 0.75608 | 0.11406 | [8 empty] | 0 | 0 | 0 | 0 | 1.0154 | 0
| 2時 | 0.73761 | 0 | 0.85059 | 0 | 7 | 15 | 2 | 0 | 0 | 0 | 0 | 0.73921 | 0.014297 | [8 empty] | 0 | 0 | 0 | 0 | 0.92748 | 0.30276
| 3時 | 0 | 0 | 0 | 0 | 7 | 15 | 3 | 0 | 0 | 0 | 0 | 0.73761 | 0.025658 | [8 empty] | 0 | 0 | 0 | 0 | 0.85059 | 0.54335
| 4時 | 0 | 0 | 0 | 0 | 7 | 15 | 4 | 0 | 0 | 0 | 0 | 0 | 0 | [8 empty] | 0 | 0 | 0 | 0 | 0 | 0
| 5時 | 0 | 0 | 0 | 0 | 7 | 15 | 5 | 0 | 0 | 0 | 0 | 0 | 0 | [8 empty] | 0 | 0 | 0 | 0 | 0 | 0
| 6時 | 0 | 0 | 0 | 0 | 7 | 15 | 6 | 0 | 0 | 0 | 0 | 0 | 0 | [8 empty] | 0 | 0 | 0 | 0 | 0 | 0
| 7時 | 1.5367 | 0 | 2.694 | 0 | 7 | 15 | 7 | 0 | 0 | 0 | 0 | 0 | 0 | [8 empty] | 0 | 0 | 0 | 0 | 0 | 0
| 8時 | 3.3817 | 0 | 4.4513 | 0 | 7 | 15 | 8 | 0 | 0 | 0 | 0 | 1.5367 | 0.64132 | [8 empty] | 0 | 0 | 0 | 0 | 2.694 | 1.202
| 9時 | 3.7698 | 0 | 4.8197 | 0 | 7 | 15 | 9 | 0 | 0 | 0 | 0 | 3.3817 | 0.46901 | [8 empty] | 0 | 0 | 0 | 0 | 4.4513 | 0
| 10時 | 4.51 | 0 | 5.7131 | 0 | 7 | 15 | 10 | 0 | 0 | 0 | 0 | 3.7698 | 0 | [8 empty] | 0 | 0 | 0 | 0 | 4.8197 | 0
| 11時 | 4.142 | 0 | 5.271 | 0 | 7 | 15 | 11 | 0 | 0 | 0 | 0 | 4.51 | 0 | [8 empty] | 0 | 0 | 0 | 0 | 5.7131 | 0
| 12時 | 2.1757 | 0 | 2.7955 | 0 | 7 | 15 | 12 | 0 | 0 | 0 | 0 | 4.142 | 0 | [8 empty] | 0 | 0 | 0 | 0 | 5.271 | 0
| 13時 | 0 | 0 | 0 | 0 | 7 | 15 | 13 | 0 | 0 | 0 | 0 | 2.1757 | 0 | [8 empty] | 0 | 0 | 0 | 0 | 2.7955 | 0
| 14時 | 0 | 0 | 0 | 0 | 7 | 15 | 14 | 0 | 0 | 0 | 0 | 0 | 0 | [8 empty] | 0 | 0 | 0 | 0 | 0 | 0
| 15時 | 5.1558 | 0 | 7.2779 | 0 | 7 | 15 | 15 | 0 | 0 | 0 | 0 | 0 | 0 | [8 empty] | 0 | 0 | 0 | 0 | 0 | 0
| 16時 | 3.1842 | 0 | 4.1223 | 0 | 7 | 15 | 16 | 0 | 0 | 0 | 0 | 5.1558 | 0 | [8 empty] | 0 | 0 | 0 | 0 | 7.2779 | 0
| 17時 | 2.6234 | 0 | 3.3711 | 0 | 7 | 15 | 17 | 0 | 0 | 0 | 0 | 3.1842 | 0 | [8 empty] | 0 | 0 | 0 | 0 | 4.1223 | 0
| 18時 | 1.1889 | 0 | 1.5859 | 0 | 7 | 15 | 18 | 0 | 0 | 0 | 0 | 2.6234 | 0 | [8 empty] | 0 | 0 | 0 | 0 | 3.3711 | 0
| 19時 | 3.2162 | 0 | 4.1892 | 0 | 7 | 15 | 19 | 0 | 0 | 0 | 0 | 1.1889 | 0 | [8 empty] | 0 | 0 | 0 | 0 | 1.5859 | 0
| 20時 | 2.4899 | 0 | 3.1415 | 0 | 7 | 15 | 20 | 0 | 0 | 0 | 0 | 3.2162 | 0 | [8 empty] | 0 | 0 | 0 | 0 | 4.1892 | 0
| 21時 | 2.3072 | 0 | 2.9091 | 0 | 7 | 15 | 21 | 0 | 0 | 0 | 0 | 2.4899 | 0 | [8 empty] | 0 | 0 | 0 | 0 | 3.1415 | 0
| 22時 | 0.76554 | 0 | 1.1932 | 0 | 7 | 15 | 22 | 0 | 0 | 0 | 0 | 2.3072 | 0 | [8 empty] | 0 | 0 | 0 | 0 | 2.9091 | 0
| 23時 | 0.73509 | 0 | 0.89112 | 0 | 7 | 15 | 23 | 0 | 0 | 0 | 0 | 0.76554 | 1.1034 | [8 empty] | 0 | 0 | 0 | 0 | 1.1932 | 1.8649
| 24時 | 0 | 0 | 0 | 0 | 7 | 15 | 24 | 0 | 0 | 0 | 0 | 0.73509 | 0.038065 |  | 0 | 0 | 0 | 0 | 43.415 | 2.4058 |  | 0 | 0 | 0 | 0 | 0.89112 | 0.80609 |  | 0 | 0 | 0 | 0 | 0 | 0
2022-07-16 | 1時 | 0 | 0 | 0 | 0 | 7 | 16 | 1 | 0 | 0 | 0 | 0 | 0 | 0 | [8 empty] | 0 | 0 | 0 | 0 | 0 | 0
| 2時 | 0 | 0 | 0 | 0 | 7 | 16 | 2 | 0 | 0 | 0 | 0 | 0 | 0 | [8 empty] | 0 | 0 | 0 | 0 | 0 | 0
| 3時 | 0 | 0 | 0 | 0 | 7 | 16 | 3 | 0 | 0 | 0 | 0 | 0 | 0 | [8 empty] | 0 | 0 | 0 | 0 | 0 | 0
| 4時 | 0 | 0 | 0 | 0 | 7 | 16 | 4 | 0 | 0 | 0 | 0 | 0 | 0 | [8 empty] | 0 | 0 | 0 | 0 | 0 | 0
| 5時 | 0 | 0 | 0 | 0 | 7 | 16 | 5 | 0 | 0 | 0 | 0 | 0 | 0 | [8 empty] | 0 | 0 | 0 | 0 | 0 | 0
| 6時 | 0 | 0 | 0 | 0 | 7 | 16 | 6 | 0 | 0 | 0 | 0 | 0 | 0 | [8 empty] | 0 | 0 | 0 | 0 | 0 | 0
| 7時 | 0.2698 | 0 | 1.4069 | 0 | 7 | 16 | 7 | 0 | 0 | 0 | 0 | 0 | 0 | [8 empty] | 0 | 0 | 0 | 0 | 0 | 0
| 8時 | 2.6879 | 0 | 3.5233 | 0 | 7 | 16 | 8 | 0 | 0 | 0 | 0 | 0.2698 | 2.5322 | [8 empty] | 0 | 0 | 0 | 0 | 1.4069 | 4.0584
| 9時 | 2.8036 | 0 | 3.5532 | 0 | 7 | 16 | 9 | 0 | 0 | 0 | 0 | 2.6879 | 5.9688 | [8 empty] | 0 | 0 | 0 | 0 | 3.5233 | 2.4881
| 10時 | 3.1164 | 0 | 3.9418 | 0 | 7 | 16 | 10 | 0 | 0 | 0 | 0 | 2.8036 | 0 | [8 empty] | 0 | 0 | 0 | 0 | 3.5532 | 0
| 11時 | 2.6554 | 0 | 3.3964 | 0 | 7 | 16 | 11 | 0 | 0 | 0 | 0 | 3.1164 | 0 | [8 empty] | 0 | 0 | 0 | 0 | 3.9418 | 0
| 12時 | 1.9978 | 0 | 2.5918 | 0 | 7 | 16 | 12 | 0 | 0 | 0 | 0 | 2.6554 | 0 | [8 empty] | 0 | 0 | 0 | 0 | 3.3964 | 0
| 13時 | 0 | 0 | 0 | 0 | 7 | 16 | 13 | 0 | 0 | 0 | 0 | 1.9978 | 0 | [8 empty] | 0 | 0 | 0 | 0 | 2.5918 | 0
| 14時 | 0 | 0 | 0 | 0 | 7 | 16 | 14 | 0 | 0 | 0 | 0 | 0 | 0 | [8 empty] | 0 | 0 | 0 | 0 | 0 | 0
| 15時 | 7.4081 | 0 | 10.5667 | 0 | 7 | 16 | 15 | 0 | 0 | 0 | 0 | 0 | 0 | [8 empty] | 0 | 0 | 0 | 0 | 0 | 0
| 16時 | 4.5366 | 0 | 5.7801 | 0 | 7 | 16 | 16 | 0 | 0 | 0 | 0 | 7.4081 | 0 | [8 empty] | 0 | 0 | 0 | 0 | 10.5667 | 0
| 17時 | 3.5174 | 0 | 4.4103 | 0 | 7 | 16 | 17 | 0 | 0 | 0 | 0 | 4.5366 | 0 | [8 empty] | 0 | 0 | 0 | 0 | 5.7801 | 0
| 18時 | 1.6169 | 0 | 2.0667 | 0 | 7 | 16 | 18 | 0 | 0 | 0 | 0 | 3.5174 | 0 | [8 empty] | 0 | 0 | 0 | 0 | 4.4103 | 0
| 19時 | 3.9569 | 0 | 5.0725 | 0 | 7 | 16 | 19 | 0 | 0 | 0 | 0 | 1.6169 | 0 | [8 empty] | 0 | 0 | 0 | 0 | 2.0667 | 0
| 20時 | 2.9301 | 0 | 3.6212 | 0 | 7 | 16 | 20 | 0 | 0 | 0 | 0 | 3.9569 | 0 | [8 empty] | 0 | 0 | 0 | 0 | 5.0725 | 0
| 21時 | 2.6573 | 0 | 3.2843 | 0 | 7 | 16 | 21 | 0 | 0 | 0 | 0 | 2.9301 | 0 | [8 empty] | 0 | 0 | 0 | 0 | 3.6212 | 0
| 22時 | 1.2683 | 0 | 1.8819 | 0 | 7 | 16 | 22 | 0 | 0 | 0 | 0 | 2.6573 | 0 | [8 empty] | 0 | 0 | 0 | 0 | 3.2843 | 0
| 23時 | 1.5119 | 0 | 1.8895 | 0 | 7 | 16 | 23 | 0 | 0 | 0 | 0 | 1.2683 | 0.90867 | [8 empty] | 0 | 0 | 0 | 0 | 1.8819 | 0
| 24時 | 1.4333 | 0 | 1.8433 | 0 | 7 | 16 | 24 | 0 | 0 | 0 | 0 | 1.5119 | 0.30626 |  | 0 | 0 | 0 | 0 | 42.9344 | 9.7159 |  | 0 | 0 | 0 | 0 | 1.8895 | 0.053946 |  | 0 | 0 | 0 | 0 | 0 | 0
2022-07-17 | 1時 | 1.412 | 0 | 1.7568 | 0 | 7 | 17 | 1 | 0 | 0 | 0 | 0 | 1.4333 | 0.57841 | [8 empty] | 0 | 0 | 0 | 0 | 1.8433 | 0.40631
| 2時 | 0.73114 | 0 | 0.89768 | 0 | 7 | 17 | 2 | 0 | 0 | 0 | 0 | 1.412 | 0.044153 | [8 empty] | 0 | 0 | 0 | 0 | 1.7568 | 0.93503
| 3時 | 0.73022 | 0 | 0.85596 | 0 | 7 | 17 | 3 | 0 | 0 | 0 | 0 | 0.73114 | 0.034732 | [8 empty] | 0 | 0 | 0 | 0 | 0.89768 | 0.73552
| 4時 | 0 | 0 | 0 | 0 | 7 | 17 | 4 | 0 | 0 | 0 | 0 | 0.73022 | 0.037696 | [8 empty] | 0 | 0 | 0 | 0 | 0.85596 | 0.79828
| 5時 | 0.39034 | 0 | 1.5951 | 0 | 7 | 17 | 5 | 0 | 0 | 0 | 0 | 0 | 0 | [8 empty] | 0 | 0 | 0 | 0 | 0 | 0
| 6時 | 1.0784 | 0 | 1.4757 | 0 | 7 | 17 | 6 | 0 | 0 | 0 | 0 | 0.39034 | 3.1269 | [8 empty] | 0 | 0 | 0 | 0 | 1.5951 | 0.33154
| 7時 | 1.294 | 0 | 1.7023 | 0 | 7 | 17 | 7 | 0 | 0 | 0 | 0 | 1.0784 | 0 | [8 empty] | 0 | 0 | 0 | 0 | 1.4757 | 0
| 8時 | 1.6634 | 0 | 2.1331 | 0 | 7 | 17 | 8 | 0 | 0 | 0 | 0 | 1.294 | 0 | [8 empty] | 0 | 0 | 0 | 0 | 1.7023 | 0
| 9時 | 0 | 0 | 0 | 0 | 7 | 17 | 9 | 0 | 0 | 0 | 0 | 1.6634 | 0 | [8 empty] | 0 | 0 | 0 | 0 | 2.1331 | 0
| 10時 | 0 | 0 | 0 | 0 | 7 | 17 | 10 | 0 | 0 | 0 | 0 | 0 | 0 | [8 empty] | 0 | 0 | 0 | 0 | 0 | 0
| 11時 | 9.5813 | 0 | 13.5253 | 0 | 7 | 17 | 11 | 0 | 0 | 0 | 0 | 0 | 0 | [8 empty] | 0 | 0 | 0 | 0 | 0 | 0
| 12時 | 3.9864 | 0 | 5.221 | 0 | 7 | 17 | 12 | 0 | 0 | 0 | 0 | 9.5813 | 0 | [8 empty] | 0 | 0 | 0 | 0 | 13.5253 | 0
| 13時 | 0 | 0 | 0 | 0 | 7 | 17 | 13 | 0 | 0 | 0 | 0 | 3.9864 | 0 | [8 empty] | 0 | 0 | 0 | 0 | 5.221 | 0
| 14時 | 0 | 0 | 0 | 0 | 7 | 17 | 14 | 0 | 0 | 0 | 0 | 0 | 0 | [8 empty] | 0 | 0 | 0 | 0 | 0 | 0
| 15時 | 8.1075 | 0 | 11.775 | 0 | 7 | 17 | 15 | 0 | 0 | 0 | 0 | 0 | 0 | [8 empty] | 0 | 0 | 0 | 0 | 0 | 0
| 16時 | 2.3047 | 0 | 3.1185 | 0 | 7 | 17 | 16 | 0 | 0 | 0 | 0 | 8.1075 | 0 | [8 empty] | 0 | 0 | 0 | 0 | 11.775 | 0
| 17時 | 6.9365 | 0 | 9.9255 | 0 | 7 | 17 | 17 | 0 | 0 | 0 | 0 | 2.3047 | 0 | [8 empty] | 0 | 0 | 0 | 0 | 3.1185 | 0
| 18時 | 2.4694 | 0 | 3.2068 | 0 | 7 | 17 | 18 | 0 | 0 | 0 | 0 | 6.9365 | 0 | [8 empty] | 0 | 0 | 0 | 0 | 9.9255 | 0
| 19時 | 4.4549 | 0 | 6.117 | 0 | 7 | 17 | 19 | 0 | 0 | 0 | 0 | 2.4694 | 0 | [8 empty] | 0 | 0 | 0 | 0 | 3.2068 | 0
| 20時 | 2.3619 | 0 | 3.0927 | 0 | 7 | 17 | 20 | 0 | 0 | 0 | 0 | 4.4549 | 0 | [8 empty] | 0 | 0 | 0 | 0 | 6.117 | 0
| 21時 | 3.0147 | 0 | 3.829 | 0 | 7 | 17 | 21 | 0 | 0 | 0 | 0 | 2.3619 | 0 | [8 empty] | 0 | 0 | 0 | 0 | 3.0927 | 0
| 22時 | 3.1254 | 0 | 4.5086 | 0 | 7 | 17 | 22 | 0 | 0 | 0 | 0 | 3.0147 | 0 | [8 empty] | 0 | 0 | 0 | 0 | 3.829 | 0
| 23時 | 1.5419 | 0 | 1.9485 | 0 | 7 | 17 | 23 | 0 | 0 | 0 | 0 | 3.1254 | 1.1726 | [8 empty] | 0 | 0 | 0 | 0 | 4.5086 | 0
| 24時 | 2.1373 | 0 | 2.6537 | 0 | 7 | 17 | 24 | 0 | 0 | 0 | 0 | 1.5419 | 0.46559 |  | 0 | 0 | 0 | 0 | 56.6173 | 5.4601 |  | 0 | 0 | 0 | 0 | 1.9485 | 0.40122 |  | 0 | 0 | 0 | 0 | 0 | 0
2022-07-18 | 1時 | 1.4213 | 0 | 1.8143 | 0 | 7 | 18 | 1 | 0 | 0 | 0 | 0 | 2.1373 | 0.74871 | [8 empty] | 0 | 0 | 0 | 0 | 2.6537 | 1.0301
| 2時 | 1.4163 | 0 | 1.7405 | 0 | 7 | 18 | 2 | 0 | 0 | 0 | 0 | 1.4213 | 0.39078 | [8 empty] | 0 | 0 | 0 | 0 | 1.8143 | 0.95872
| 3時 | 1.4133 | 0 | 1.6918 | 0 | 7 | 18 | 3 | 0 | 0 | 0 | 0 | 1.4163 | 0.062178 | [8 empty] | 0 | 0 | 0 | 0 | 1.7405 | 1.3167
| 4時 | 0.73156 | 0 | 0.86776 | 0 | 7 | 18 | 4 | 0 | 0 | 0 | 0 | 1.4133 | 0.069582 | [8 empty] | 0 | 0 | 0 | 0 | 1.6918 | 1.4735
| 5時 | 0.21735 | 0 | 1.1068 | 0 | 7 | 18 | 5 | 0 | 0 | 0 | 0 | 0.73156 | 0.047215 | [8 empty] | 0 | 0 | 0 | 0 | 0.86776 | 0.99987
| 6時 | 0.84641 | 0 | 0.76939 | 0 | 7 | 18 | 6 | 0 | 0 | 0 | 0 | 0.21735 | 0.24464 | [8 empty] | 0 | 0 | 0 | 0 | 1.1068 | 5.1807
| 7時 | 0.88062 | 0 | 1.1938 | 0 | 7 | 18 | 7 | 0 | 0 | 0 | 0 | 0.84641 | 3.4494 | [8 empty] | 0 | 0 | 0 | 0 | 0.76939 | 0
| 8時 | 1.0467 | 0 | 1.3998 | 0 | 7 | 18 | 8 | 0 | 0 | 0 | 0 | 0.88062 | 0 | [8 empty] | 0 | 0 | 0 | 0 | 1.1938 | 0
| 9時 | 0 | 0 | 0 | 0 | 7 | 18 | 9 | 0 | 0 | 0 | 0 | 1.0467 | 0 | [8 empty] | 0 | 0 | 0 | 0 | 1.3998 | 0
| 10時 | 0 | 0 | 0 | 0 | 7 | 18 | 10 | 0 | 0 | 0 | 0 | 0 | 0 | [8 empty] | 0 | 0 | 0 | 0 | 0 | 0
| 11時 | 5.1313 | 0 | 7.2633 | 0 | 7 | 18 | 11 | 0 | 0 | 0 | 0 | 0 | 0 | [8 empty] | 0 | 0 | 0 | 0 | 0 | 0
| 12時 | 2.0745 | 0 | 2.7416 | 0 | 7 | 18 | 12 | 0 | 0 | 0 | 0 | 5.1313 | 0 | [8 empty] | 0 | 0 | 0 | 0 | 7.2633 | 0
| 13時 | 0 | 0 | 0 | 0 | 7 | 18 | 13 | 0 | 0 | 0 | 0 | 2.0745 | 0 | [8 empty] | 0 | 0 | 0 | 0 | 2.7416 | 0
| 14時 | 0 | 0 | 0 | 0 | 7 | 18 | 14 | 0 | 0 | 0 | 0 | 0 | 0 | [8 empty] | 0 | 0 | 0 | 0 | 0 | 0
| 15時 | 3.5097 | 0 | 5.2915 | 0 | 7 | 18 | 15 | 0 | 0 | 0 | 0 | 0 | 0 | [8 empty] | 0 | 0 | 0 | 0 | 0 | 0
| 16時 | 1.4731 | 0 | 2.0263 | 0 | 7 | 18 | 16 | 0 | 0 | 0 | 0 | 3.5097 | 0 | [8 empty] | 0 | 0 | 0 | 0 | 5.2915 | 0
| 17時 | 4.7017 | 0 | 6.489 | 0 | 7 | 18 | 17 | 0 | 0 | 0 | 0 | 1.4731 | 0 | [8 empty] | 0 | 0 | 0 | 0 | 2.0263 | 0
| 18時 | 1.8767 | 0 | 2.443 | 0 | 7 | 18 | 18 | 0 | 0 | 0 | 0 | 4.7017 | 0 | [8 empty] | 0 | 0 | 0 | 0 | 6.489 | 0
| 19時 | 3.4786 | 0 | 4.5482 | 0 | 7 | 18 | 19 | 0 | 0 | 0 | 0 | 1.8767 | 0 | [8 empty] | 0 | 0 | 0 | 0 | 2.443 | 0
| 20時 | 1.9839 | 0 | 2.5911 | 0 | 7 | 18 | 20 | 0 | 0 | 0 | 0 | 3.4786 | 0 | [8 empty] | 0 | 0 | 0 | 0 | 4.5482 | 0
| 21時 | 2.4831 | 0 | 3.1738 | 0 | 7 | 18 | 21 | 0 | 0 | 0 | 0 | 1.9839 | 0 | [8 empty] | 0 | 0 | 0 | 0 | 2.5911 | 0
| 22時 | 2.2117 | 0 | 3.2125 | 0 | 7 | 18 | 22 | 0 | 0 | 0 | 0 | 2.4831 | 0 | [8 empty] | 0 | 0 | 0 | 0 | 3.1738 | 0
| 23時 | 0.73643 | 0 | 0.96036 | 0 | 7 | 18 | 23 | 0 | 0 | 0 | 0 | 2.2117 | 1.517 | [8 empty] | 0 | 0 | 0 | 0 | 3.2125 | 2.6496
| 24時 | 0.73315 | 0 | 0.87547 | 0 | 7 | 18 | 24 | 0 | 0 | 0 | 0 | 0.73643 | 0.029717 |  | 0 | 0 | 0 | 0 | 39.7717 | 6.5592 |  | 0 | 0 | 0 | 0 | 0.96036 | 0.62932 |  | 0 | 0 | 0 | 0 | 0 | 0
2022-07-19 | 1時 | 0 | 0 | 0 | 0 | 7 | 19 | 1 | 0 | 0 | 0 | 0 | 0.73315 | 0.037116 | [8 empty] | 0 | 0 | 0 | 0 | 0.87547 | 0.786
| 2時 | 0 | 0 | 0 | 0 | 7 | 19 | 2 | 0 | 0 | 0 | 0 | 0 | 0 | [8 empty] | 0 | 0 | 0 | 0 | 0 | 0
| 3時 | 0 | 0 | 0 | 0 | 7 | 19 | 3 | 0 | 0 | 0 | 0 | 0 | 0 | [8 empty] | 0 | 0 | 0 | 0 | 0 | 0
| 4時 | 0 | 0 | 0 | 0 | 7 | 19 | 4 | 0 | 0 | 0 | 0 | 0 | 0 | [8 empty] | 0 | 0 | 0 | 0 | 0 | 0
| 5時 | 0 | 0 | 0 | 0 | 7 | 19 | 5 | 0 | 0 | 0 | 0 | 0 | 0 | [8 empty] | 0 | 0 | 0 | 0 | 0 | 0
| 6時 | 0.25385 | 0 | 1.3583 | 0 | 7 | 19 | 6 | 0 | 0 | 0 | 0 | 0 | 0 | [8 empty] | 0 | 0 | 0 | 0 | 0 | 0
| 7時 | 0.82209 | 0 | 0.76847 | 0 | 7 | 19 | 7 | 0 | 0 | 0 | 0 | 0.25385 | 1.2677 | [8 empty] | 0 | 0 | 0 | 0 | 1.3583 | 0.82732
| 8時 | 0.81865 | 0 | 1.1552 | 0 | 7 | 19 | 8 | 0 | 0 | 0 | 0 | 0.82209 | 0.24394 | [8 empty] | 0 | 0 | 0 | 0 | 0.76847 | 0
| 9時 | 0 | 0 | 0 | 0 | 7 | 19 | 9 | 0 | 0 | 0 | 0 | 0.81865 | 0 | [8 empty] | 0 | 0 | 0 | 0 | 1.1552 | 0
| 10時 | 0 | 0 | 0 | 0 | 7 | 19 | 10 | 0 | 0 | 0 | 0 | 0 | 0 | [8 empty] | 0 | 0 | 0 | 0 | 0 | 0
| 11時 | 4.2422 | 0 | 6.1496 | 0 | 7 | 19 | 11 | 0 | 0 | 0 | 0 | 0 | 0 | [8 empty] | 0 | 0 | 0 | 0 | 0 | 0
| 12時 | 2.2146 | 0 | 2.9012 | 0 | 7 | 19 | 12 | 0 | 0 | 0 | 0 | 4.2422 | 0 | [8 empty] | 0 | 0 | 0 | 0 | 6.1496 | 0
| 13時 | 0 | 0 | 0 | 0 | 7 | 19 | 13 | 0 | 0 | 0 | 0 | 2.2146 | 0 | [8 empty] | 0 | 0 | 0 | 0 | 2.9012 | 0
| 14時 | 0 | 0 | 0 | 0 | 7 | 19 | 14 | 0 | 0 | 0 | 0 | 0 | 0 | [8 empty] | 0 | 0 | 0 | 0 | 0 | 0
| 15時 | 5.0365 | 0 | 7.2371 | 0 | 7 | 19 | 15 | 0 | 0 | 0 | 0 | 0 | 0 | [8 empty] | 0 | 0 | 0 | 0 | 0 | 0
| 16時 | 1.6704 | 0 | 2.253 | 0 | 7 | 19 | 16 | 0 | 0 | 0 | 0 | 5.0365 | 0 | [8 empty] | 0 | 0 | 0 | 0 | 7.2371 | 0
| 17時 | 4.0651 | 0 | 5.7194 | 0 | 7 | 19 | 17 | 0 | 0 | 0 | 0 | 1.6704 | 0 | [8 empty] | 0 | 0 | 0 | 0 | 2.253 | 0
| 18時 | 1.8326 | 0 | 2.3842 | 0 | 7 | 19 | 18 | 0 | 0 | 0 | 0 | 4.0651 | 0 | [8 empty] | 0 | 0 | 0 | 0 | 5.7194 | 0
| 19時 | 3.1374 | 0 | 4.3191 | 0 | 7 | 19 | 19 | 0 | 0 | 0 | 0 | 1.8326 | 0 | [8 empty] | 0 | 0 | 0 | 0 | 2.3842 | 0
| 20時 | 1.9806 | 0 | 2.5885 | 0 | 7 | 19 | 20 | 0 | 0 | 0 | 0 | 3.1374 | 0 | [8 empty] | 0 | 0 | 0 | 0 | 4.3191 | 0
| 21時 | 2.6336 | 0 | 3.3452 | 0 | 7 | 19 | 21 | 0 | 0 | 0 | 0 | 1.9806 | 0 | [8 empty] | 0 | 0 | 0 | 0 | 2.5885 | 0
| 22時 | 2.4109 | 0 | 3.4627 | 0 | 7 | 19 | 22 | 0 | 0 | 0 | 0 | 2.6336 | 0 | [8 empty] | 0 | 0 | 0 | 0 | 3.3452 | 0
| 23時 | 0.73831 | 0 | 0.99356 | 0 | 7 | 19 | 23 | 0 | 0 | 0 | 0 | 2.4109 | 2.7812 | [8 empty] | 0 | 0 | 0 | 0 | 3.4627 | 1.1017
| 24時 | 0.73443 | 0 | 0.89536 | 0 | 7 | 19 | 24 | 0 | 0 | 0 | 0 | 0.73831 | 0.36601 |  | 0 | 0 | 0 | 0 | 32.5899 | 4.6961 |  | 0 | 0 | 0 | 0 | 0.99356 | 0.51014 |  | 0 | 0 | 0 | 0 | 0 | 0
2022-07-20 | 1時 | 0 | 0 | 0 | 0 | 7 | 20 | 1 | 0 | 0 | 0 | 0 | 0.73443 | 0.040506 | [8 empty] | 0 | 0 | 0 | 0 | 0.89536 | 0.85778
| 2時 | 0 | 0 | 0 | 0 | 7 | 20 | 2 | 0 | 0 | 0 | 0 | 0 | 0 | [8 empty] | 0 | 0 | 0 | 0 | 0 | 0
| 3時 | 0 | 0 | 0 | 0 | 7 | 20 | 3 | 0 | 0 | 0 | 0 | 0 | 0 | [8 empty] | 0 | 0 | 0 | 0 | 0 | 0
| 4時 | 0 | 0 | 0 | 0 | 7 | 20 | 4 | 0 | 0 | 0 | 0 | 0 | 0 | [8 empty] | 0 | 0 | 0 | 0 | 0 | 0
| 5時 | 0 | 0 | 0 | 0 | 7 | 20 | 5 | 0 | 0 | 0 | 0 | 0 | 0 | [8 empty] | 0 | 0 | 0 | 0 | 0 | 0
| 6時 | 0 | 0 | 0 | 0 | 7 | 20 | 6 | 0 | 0 | 0 | 0 | 0 | 0 | [8 empty] | 0 | 0 | 0 | 0 | 0 | 0
| 7時 | 3.4553 | 0 | 5.7506 | 0 | 7 | 20 | 7 | 0 | 0 | 0 | 0 | 0 | 0 | [8 empty] | 0 | 0 | 0 | 0 | 0 | 0
| 8時 | 5.683 | 0 | 6.9987 | 0 | 7 | 20 | 8 | 0 | 0 | 0 | 0 | 3.4553 | 1.4781 | [8 empty] | 0 | 0 | 0 | 0 | 5.7506 | 1.5465
| 9時 | 6.1464 | 0 | 7.5538 | 0 | 7 | 20 | 9 | 0 | 0 | 0 | 0 | 5.683 | 0 | [8 empty] | 0 | 0 | 0 | 0 | 6.9987 | 0
| 10時 | 6.7295 | 0 | 8.1208 | 0 | 7 | 20 | 10 | 0 | 0 | 0 | 0 | 6.1464 | 0 | [8 empty] | 0 | 0 | 0 | 0 | 7.5538 | 0
| 11時 | 6.1492 | 0 | 7.367 | 0 | 7 | 20 | 11 | 0 | 0 | 0 | 0 | 6.7295 | 0 | [8 empty] | 0 | 0 | 0 | 0 | 8.1208 | 0
| 12時 | 3.5832 | 0 | 4.3023 | 0 | 7 | 20 | 12 | 0 | 0 | 0 | 0 | 6.1492 | 0 | [8 empty] | 0 | 0 | 0 | 0 | 7.367 | 0
| 13時 | 0 | 0 | 0 | 0 | 7 | 20 | 13 | 0 | 0 | 0 | 0 | 3.5832 | 0 | [8 empty] | 0 | 0 | 0 | 0 | 4.3023 | 0
| 14時 | 0 | 0 | 0 | 0 | 7 | 20 | 14 | 0 | 0 | 0 | 0 | 0 | 0 | [8 empty] | 0 | 0 | 0 | 0 | 0 | 0
| 15時 | 15.0699 | 0 | 18.6703 | 0 | 7 | 20 | 15 | 0 | 0 | 0 | 0 | 0 | 0 | [8 empty] | 0 | 0 | 0 | 0 | 0 | 0
| 16時 | 7.8204 | 0 | 9.2639 | 0 | 7 | 20 | 16 | 0 | 0 | 0 | 0 | 15.0699 | 0 | [8 empty] | 0 | 0 | 0 | 0 | 18.6703 | 0
| 17時 | 6.394 | 0 | 7.4735 | 0 | 7 | 20 | 17 | 0 | 0 | 0 | 0 | 7.8204 | 0 | [8 empty] | 0 | 0 | 0 | 0 | 9.2639 | 0
| 18時 | 2.8968 | 0 | 3.3682 | 0 | 7 | 20 | 18 | 0 | 0 | 0 | 0 | 6.394 | 0 | [8 empty] | 0 | 0 | 0 | 0 | 7.4735 | 0
| 19時 | 6.6969 | 0 | 7.9488 | 0 | 7 | 20 | 19 | 0 | 0 | 0 | 0 | 2.8968 | 0 | [8 empty] | 0 | 0 | 0 | 0 | 3.3682 | 0
| 20時 | 4.4066 | 0 | 5.1036 | 0 | 7 | 20 | 20 | 0 | 0 | 0 | 0 | 6.6969 | 0 | [8 empty] | 0 | 0 | 0 | 0 | 7.9488 | 0
| 21時 | 3.596 | 0 | 4.155 | 0 | 7 | 20 | 21 | 0 | 0 | 0 | 0 | 4.4066 | 0 | [8 empty] | 0 | 0 | 0 | 0 | 5.1036 | 0
| 22時 | 3.7738 | 0 | 4.5993 | 0 | 7 | 20 | 22 | 0 | 0 | 0 | 0 | 3.596 | 0 | [8 empty] | 0 | 0 | 0 | 0 | 4.155 | 0
| 23時 | 2.4602 | 0 | 2.9249 | 0 | 7 | 20 | 23 | 0 | 0 | 0 | 0 | 3.7738 | 0 | [8 empty] | 0 | 0 | 0 | 0 | 4.5993 | 0
| 24時 | 2.3219 | 0 | 2.7708 | 0 | 7 | 20 | 24 | 0 | 0 | 0 | 0 | 2.4602 | 0 |  | 0 | 0 | 0 | 0 | 85.5957 | 1.5186 |  | 0 | 0 | 0 | 0 | 2.9249 | 0 |  | 0 | 0 | 0 | 0 | 0 | 0
2022-07-21 | 1時 | 2.3422 | 0 | 2.8177 | 0 | 7 | 21 | 1 | 0 | 0 | 0 | 0 | 2.3219 | 0 | [8 empty] | 0 | 0 | 0 | 0 | 2.7708 | 0
| 2時 | 2.1929 | 0 | 2.7427 | 0 | 7 | 21 | 2 | 0 | 0 | 0 | 0 | 2.3422 | 0.094228 | [8 empty] | 0 | 0 | 0 | 0 | 2.8177 | 0
| 3時 | 2.1293 | 0 | 2.6725 | 0 | 7 | 21 | 3 | 0 | 0 | 0 | 0 | 2.1929 | 0.41005 | [8 empty] | 0 | 0 | 0 | 0 | 2.7427 | 0.14237
| 4時 | 1.416 | 0 | 1.7544 | 0 | 7 | 21 | 4 | 0 | 0 | 0 | 0 | 2.1293 | 0.50414 | [8 empty] | 0 | 0 | 0 | 0 | 2.6725 | 0.37106
| 5時 | 2.986 | 0 | 4.0283 | 0 | 7 | 21 | 5 | 0 | 0 | 0 | 0 | 1.416 | 0.034213 | [8 empty] | 0 | 0 | 0 | 0 | 1.7544 | 0.72452
| 6時 | 1.2187 | 0 | 1.6253 | 0 | 7 | 21 | 6 | 0 | 0 | 0 | 0 | 2.986 | 0.04218 | [8 empty] | 0 | 0 | 0 | 0 | 4.0283 | 0.89323
| 7時 | 1.6682 | 0 | 2.1532 | 0 | 7 | 21 | 7 | 0 | 0 | 0 | 0 | 1.2187 | 0 | [8 empty] | 0 | 0 | 0 | 0 | 1.6253 | 0
| 8時 | 2.4332 | 0 | 3.0387 | 0 | 7 | 21 | 8 | 0 | 0 | 0 | 0 | 1.6682 | 0 | [8 empty] | 0 | 0 | 0 | 0 | 2.1532 | 0
| 9時 | 0 | 0 | 0 | 0 | 7 | 21 | 9 | 0 | 0 | 0 | 0 | 2.4332 | 0 | [8 empty] | 0 | 0 | 0 | 0 | 3.0387 | 0
| 10時 | 0 | 0 | 0 | 0 | 7 | 21 | 10 | 0 | 0 | 0 | 0 | 0 | 0 | [8 empty] | 0 | 0 | 0 | 0 | 0 | 0
| 11時 | 13.8764 | 0 | 18.6676 | 0 | 7 | 21 | 11 | 0 | 0 | 0 | 0 | 0 | 0 | [8 empty] | 0 | 0 | 0 | 0 | 0 | 0
| 12時 | 5.1497 | 0 | 6.3787 | 0 | 7 | 21 | 12 | 0 | 0 | 0 | 0 | 13.8764 | 0 | [8 empty] | 0 | 0 | 0 | 0 | 18.6676 | 0
| 13時 | 0 | 0 | 0 | 0 | 7 | 21 | 13 | 0 | 0 | 0 | 0 | 5.1497 | 0 | [8 empty] | 0 | 0 | 0 | 0 | 6.3787 | 0
| 14時 | 0 | 0 | 0 | 0 | 7 | 21 | 14 | 0 | 0 | 0 | 0 | 0 | 0 | [8 empty] | 0 | 0 | 0 | 0 | 0 | 0
| 15時 | 14.0976 | 0 | 19.134 | 0 | 7 | 21 | 15 | 0 | 0 | 0 | 0 | 0 | 0 | [8 empty] | 0 | 0 | 0 | 0 | 0 | 0
| 16時 | 4.1636 | 0 | 5.2613 | 0 | 7 | 21 | 16 | 0 | 0 | 0 | 0 | 14.0976 | 0 | [8 empty] | 0 | 0 | 0 | 0 | 19.134 | 0
| 17時 | 11.8335 | 0 | 14.9446 | 0 | 7 | 21 | 17 | 0 | 0 | 0 | 0 | 4.1636 | 0 | [8 empty] | 0 | 0 | 0 | 0 | 5.2613 | 0
| 18時 | 4.7171 | 0 | 5.6865 | 0 | 7 | 21 | 18 | 0 | 0 | 0 | 0 | 11.8335 | 0 | [8 empty] | 0 | 0 | 0 | 0 | 14.9446 | 0
| 19時 | 7.3109 | 0 | 9.1977 | 0 | 7 | 21 | 19 | 0 | 0 | 0 | 0 | 4.7171 | 0 | [8 empty] | 0 | 0 | 0 | 0 | 5.6865 | 0
| 20時 | 3.8736 | 0 | 4.7086 | 0 | 7 | 21 | 20 | 0 | 0 | 0 | 0 | 7.3109 | 0 | [8 empty] | 0 | 0 | 0 | 0 | 9.1977 | 0
| 21時 | 4.2926 | 0 | 5.162 | 0 | 7 | 21 | 21 | 0 | 0 | 0 | 0 | 3.8736 | 0 | [8 empty] | 0 | 0 | 0 | 0 | 4.7086 | 0
| 22時 | 5.9624 | 0 | 7.472 | 0 | 7 | 21 | 22 | 0 | 0 | 0 | 0 | 4.2926 | 0 | [8 empty] | 0 | 0 | 0 | 0 | 5.162 | 0
| 23時 | 2.6656 | 0 | 3.1789 | 0 | 7 | 21 | 23 | 0 | 0 | 0 | 0 | 5.9624 | 0 | [8 empty] | 0 | 0 | 0 | 0 | 7.472 | 0
| 24時 | 2.7202 | 0 | 3.2173 | 0 | 7 | 21 | 24 | 0 | 0 | 0 | 0 | 2.6656 | 0 |  | 0 | 0 | 0 | 0 | 96.6514 | 1.0848 |  | 0 | 0 | 0 | 0 | 3.1789 | 0 |  | 0 | 0 | 0 | 0 | 0 | 0
2022-07-22 | 1時 | 2.6238 | 0 | 3.1343 | 0 | 7 | 22 | 1 | 0 | 0 | 0 | 0 | 2.7202 | 0 | [8 empty] | 0 | 0 | 0 | 0 | 3.2173 | 0
| 2時 | 2.4831 | 0 | 3.0543 | 0 | 7 | 22 | 2 | 0 | 0 | 0 | 0 | 2.6238 | 0.13612 | [8 empty] | 0 | 0 | 0 | 0 | 3.1343 | 0
| 3時 | 2.3575 | 0 | 2.9448 | 0 | 7 | 22 | 3 | 0 | 0 | 0 | 0 | 2.4831 | 0.50452 | [8 empty] | 0 | 0 | 0 | 0 | 3.0543 | 0.021145
| 4時 | 2.2445 | 0 | 2.84 | 0 | 7 | 22 | 4 | 0 | 0 | 0 | 0 | 2.3575 | 0.81916 | [8 empty] | 0 | 0 | 0 | 0 | 2.9448 | 0.201
| 5時 | 2.4045 | 0 | 2.9774 | 0 | 7 | 22 | 5 | 0 | 0 | 0 | 0 | 2.2445 | 1.147 | [8 empty] | 0 | 0 | 0 | 0 | 2.84 | 0.4415
| 6時 | 2.6005 | 0 | 3.1157 | 0 | 7 | 22 | 6 | 0 | 0 | 0 | 0 | 2.4045 | 0.63487 | [8 empty] | 0 | 0 | 0 | 0 | 2.9774 | 0.1443
| 7時 | 7.0374 | 0 | 9.6276 | 0 | 7 | 22 | 7 | 0 | 0 | 0 | 0 | 2.6005 | 0.066784 | [8 empty] | 0 | 0 | 0 | 0 | 3.1157 | 0
| 8時 | 6.6201 | 0 | 8.0593 | 0 | 7 | 22 | 8 | 0 | 0 | 0 | 0 | 7.0374 | 0 | [8 empty] | 0 | 0 | 0 | 0 | 9.6276 | 0
| 9時 | 7.1267 | 0 | 8.4807 | 0 | 7 | 22 | 9 | 0 | 0 | 0 | 0 | 6.6201 | 0 | [8 empty] | 0 | 0 | 0 | 0 | 8.0593 | 0
| 10時 | 7.7979 | 0 | 9.1736 | 0 | 7 | 22 | 10 | 0 | 0 | 0 | 0 | 7.1267 | 0 | [8 empty] | 0 | 0 | 0 | 0 | 8.4807 | 0
| 11時 | 7.5704 | 0 | 8.9729 | 0 | 7 | 22 | 11 | 0 | 0 | 0 | 0 | 7.7979 | 0 | [8 empty] | 0 | 0 | 0 | 0 | 9.1736 | 0
| 12時 | 4.2616 | 0 | 5.0593 | 0 | 7 | 22 | 12 | 0 | 0 | 0 | 0 | 7.5704 | 0 | [8 empty] | 0 | 0 | 0 | 0 | 8.9729 | 0
| 13時 | 0 | 0 | 0 | 0 | 7 | 22 | 13 | 0 | 0 | 0 | 0 | 4.2616 | 0 | [8 empty] | 0 | 0 | 0 | 0 | 5.0593 | 0
| 14時 | 0 | 0 | 0 | 0 | 7 | 22 | 14 | 0 | 0 | 0 | 0 | 0 | 0 | [8 empty] | 0 | 0 | 0 | 0 | 0 | 0
| 15時 | 18.8479 | 0 | 22.6864 | 0 | 7 | 22 | 15 | 0 | 0 | 0 | 0 | 0 | 0 | [8 empty] | 0 | 0 | 0 | 0 | 0 | 0
| 16時 | 8.7749 | 0 | 10.272 | 0 | 7 | 22 | 16 | 0 | 0 | 0 | 0 | 18.8479 | 0 | [8 empty] | 0 | 0 | 0 | 0 | 22.6864 | 0
| 17時 | 7.5078 | 0 | 8.6694 | 0 | 7 | 22 | 17 | 0 | 0 | 0 | 0 | 8.7749 | 0 | [8 empty] | 0 | 0 | 0 | 0 | 10.272 | 0
| 18時 | 3.0366 | 0 | 3.5165 | 0 | 7 | 22 | 18 | 0 | 0 | 0 | 0 | 7.5078 | 0 | [8 empty] | 0 | 0 | 0 | 0 | 8.6694 | 0
| 19時 | 7.2396 | 0 | 8.5811 | 0 | 7 | 22 | 19 | 0 | 0 | 0 | 0 | 3.0366 | 0 | [8 empty] | 0 | 0 | 0 | 0 | 3.5165 | 0
| 20時 | 4.4074 | 0 | 5.1297 | 0 | 7 | 22 | 20 | 0 | 0 | 0 | 0 | 7.2396 | 0 | [8 empty] | 0 | 0 | 0 | 0 | 8.5811 | 0
| 21時 | 3.8713 | 0 | 4.523 | 0 | 7 | 22 | 21 | 0 | 0 | 0 | 0 | 4.4074 | 0 | [8 empty] | 0 | 0 | 0 | 0 | 5.1297 | 0
| 22時 | 4.3421 | 0 | 5.4224 | 0 | 7 | 22 | 22 | 0 | 0 | 0 | 0 | 3.8713 | 0 | [8 empty] | 0 | 0 | 0 | 0 | 4.523 | 0
| 23時 | 2.84 | 0 | 3.354 | 0 | 7 | 22 | 23 | 0 | 0 | 0 | 0 | 4.3421 | 0 | [8 empty] | 0 | 0 | 0 | 0 | 5.4224 | 0
| 24時 | 2.7583 | 0 | 3.253 | 0 | 7 | 22 | 24 | 0 | 0 | 0 | 0 | 2.84 | 0 |  | 0 | 0 | 0 | 0 | 118.7157 | 3.3084 |  | 0 | 0 | 0 | 0 | 3.354 | 0 |  | 0 | 0 | 0 | 0 | 0 | 0
2022-07-23 | 1時 | 2.5717 | 0 | 3.1043 | 0 | 7 | 23 | 1 | 0 | 0 | 0 | 0 | 2.7583 | 0 | [8 empty] | 0 | 0 | 0 | 0 | 3.253 | 0
| 2時 | 2.4186 | 0 | 3.0165 | 0 | 7 | 23 | 2 | 0 | 0 | 0 | 0 | 2.5717 | 0.24717 | [8 empty] | 0 | 0 | 0 | 0 | 3.1043 | 0
| 3時 | 2.2814 | 0 | 2.8992 | 0 | 7 | 23 | 3 | 0 | 0 | 0 | 0 | 2.4186 | 0.64724 | [8 empty] | 0 | 0 | 0 | 0 | 3.0165 | 0.045994
| 4時 | 2.1869 | 0 | 2.7865 | 0 | 7 | 23 | 4 | 0 | 0 | 0 | 0 | 2.2814 | 1.0825 | [8 empty] | 0 | 0 | 0 | 0 | 2.8992 | 0.33772
| 5時 | 2.4048 | 0 | 2.9682 | 0 | 7 | 23 | 5 | 0 | 0 | 0 | 0 | 2.1869 | 0.95361 | [8 empty] | 0 | 0 | 0 | 0 | 2.7865 | 0.76909
| 6時 | 2.7388 | 0 | 3.2831 | 0 | 7 | 23 | 6 | 0 | 0 | 0 | 0 | 2.4048 | 1.0205 | [8 empty] | 0 | 0 | 0 | 0 | 2.9682 | 0.17729
| 7時 | 10.8187 | 0 | 15.2149 | 0 | 7 | 23 | 7 | 0 | 0 | 0 | 0 | 2.7388 | 0.044796 | [8 empty] | 0 | 0 | 0 | 0 | 3.2831 | 0
| 8時 | 7.3652 | 0 | 9.0171 | 0 | 7 | 23 | 8 | 0 | 0 | 0 | 0 | 10.8187 | 0 | [8 empty] | 0 | 0 | 0 | 0 | 15.2149 | 0
| 9時 | 7.3281 | 0 | 8.7619 | 0 | 7 | 23 | 9 | 0 | 0 | 0 | 0 | 7.3652 | 0 | [8 empty] | 0 | 0 | 0 | 0 | 9.0171 | 0
| 10時 | 8.0421 | 0 | 9.4157 | 0 | 7 | 23 | 10 | 0 | 0 | 0 | 0 | 7.3281 | 0 | [8 empty] | 0 | 0 | 0 | 0 | 8.7619 | 0
| 11時 | 7.2658 | 0 | 8.4272 | 0 | 7 | 23 | 11 | 0 | 0 | 0 | 0 | 8.0421 | 0 | [8 empty] | 0 | 0 | 0 | 0 | 9.4157 | 0
| 12時 | 4.1449 | 0 | 4.807 | 0 | 7 | 23 | 12 | 0 | 0 | 0 | 0 | 7.2658 | 0 | [8 empty] | 0 | 0 | 0 | 0 | 8.4272 | 0
| 13時 | 0 | 0 | 0 | 0 | 7 | 23 | 13 | 0 | 0 | 0 | 0 | 4.1449 | 0 | [8 empty] | 0 | 0 | 0 | 0 | 4.807 | 0
| 14時 | 0 | 0 | 0 | 0 | 7 | 23 | 14 | 0 | 0 | 0 | 0 | 0 | 0 | [8 empty] | 0 | 0 | 0 | 0 | 0 | 0
| 15時 | 16.6239 | 0 | 19.6812 | 0 | 7 | 23 | 15 | 0 | 0 | 0 | 0 | 0 | 0 | [8 empty] | 0 | 0 | 0 | 0 | 0 | 0
| 16時 | 8.635 | 0 | 9.9331 | 0 | 7 | 23 | 16 | 0 | 0 | 0 | 0 | 16.6239 | 0 | [8 empty] | 0 | 0 | 0 | 0 | 19.6812 | 0
| 17時 | 6.9721 | 0 | 7.9583 | 0 | 7 | 23 | 17 | 0 | 0 | 0 | 0 | 8.635 | 0 | [8 empty] | 0 | 0 | 0 | 0 | 9.9331 | 0
| 18時 | 3.2337 | 0 | 3.6656 | 0 | 7 | 23 | 18 | 0 | 0 | 0 | 0 | 6.9721 | 0 | [8 empty] | 0 | 0 | 0 | 0 | 7.9583 | 0
| 19時 | 7.2418 | 0 | 8.4246 | 0 | 7 | 23 | 19 | 0 | 0 | 0 | 0 | 3.2337 | 0 | [8 empty] | 0 | 0 | 0 | 0 | 3.6656 | 0
| 20時 | 4.565 | 0 | 5.2481 | 0 | 7 | 23 | 20 | 0 | 0 | 0 | 0 | 7.2418 | 0 | [8 empty] | 0 | 0 | 0 | 0 | 8.4246 | 0
| 21時 | 4.0369 | 0 | 4.6592 | 0 | 7 | 23 | 21 | 0 | 0 | 0 | 0 | 4.565 | 0 | [8 empty] | 0 | 0 | 0 | 0 | 5.2481 | 0
| 22時 | 4.2368 | 0 | 5.2073 | 0 | 7 | 23 | 22 | 0 | 0 | 0 | 0 | 4.0369 | 0 | [8 empty] | 0 | 0 | 0 | 0 | 4.6592 | 0
| 23時 | 2.8688 | 0 | 3.3647 | 0 | 7 | 23 | 23 | 0 | 0 | 0 | 0 | 4.2368 | 0 | [8 empty] | 0 | 0 | 0 | 0 | 5.2073 | 0
| 24時 | 2.8308 | 0 | 3.3093 | 0 | 7 | 23 | 24 | 0 | 0 | 0 | 0 | 2.8688 | 0 |  | 0 | 0 | 0 | 0 | 120.7394 | 3.9959 |  | 0 | 0 | 0 | 0 | 3.3647 | 0 |  | 0 | 0 | 0 | 0 | 0 | 0
2022-07-24 | 1時 | 2.7398 | 0 | 3.2037 | 0 | 7 | 24 | 1 | 0 | 0 | 0 | 0 | 2.8308 | 0 | [8 empty] | 0 | 0 | 0 | 0 | 3.3093 | 0
| 2時 | 2.6494 | 0 | 3.1091 | 0 | 7 | 24 | 2 | 0 | 0 | 0 | 0 | 2.7398 | 0 | [8 empty] | 0 | 0 | 0 | 0 | 3.2037 | 0
| 3時 | 2.5579 | 0 | 3.0393 | 0 | 7 | 24 | 3 | 0 | 0 | 0 | 0 | 2.6494 | 0 | [8 empty] | 0 | 0 | 0 | 0 | 3.1091 | 0
| 4時 | 2.4289 | 0 | 2.9906 | 0 | 7 | 24 | 4 | 0 | 0 | 0 | 0 | 2.5579 | 0.10087 | [8 empty] | 0 | 0 | 0 | 0 | 3.0393 | 0
| 5時 | 5.6167 | 0 | 7.1533 | 0 | 7 | 24 | 5 | 0 | 0 | 0 | 0 | 2.4289 | 0.5342 | [8 empty] | 0 | 0 | 0 | 0 | 2.9906 | 0.050779
| 6時 | 2.211 | 0 | 2.7401 | 0 | 7 | 24 | 6 | 0 | 0 | 0 | 0 | 5.6167 | 0.12558 | [8 empty] | 0 | 0 | 0 | 0 | 7.1533 | 0
| 7時 | 2.7344 | 0 | 3.3301 | 0 | 7 | 24 | 7 | 0 | 0 | 0 | 0 | 2.211 | 0 | [8 empty] | 0 | 0 | 0 | 0 | 2.7401 | 0
| 8時 | 3.4016 | 0 | 4.0946 | 0 | 7 | 24 | 8 | 0 | 0 | 0 | 0 | 2.7344 | 0 | [8 empty] | 0 | 0 | 0 | 0 | 3.3301 | 0
| 9時 | 0 | 0 | 0 | 0 | 7 | 24 | 9 | 0 | 0 | 0 | 0 | 3.4016 | 0 | [8 empty] | 0 | 0 | 0 | 0 | 4.0946 | 0
| 10時 | 0 | 0 | 0 | 0 | 7 | 24 | 10 | 0 | 0 | 0 | 0 | 0 | 0 | [8 empty] | 0 | 0 | 0 | 0 | 0 | 0
| 11時 | 18.3355 | 0 | 20.8564 | 0 | 7 | 24 | 11 | 0 | 0 | 0 | 0 | 0 | 0 | [8 empty] | 0 | 0 | 0 | 0 | 0 | 0
| 12時 | 5.4114 | 0 | 6.4902 | 0 | 7 | 24 | 12 | 0 | 0 | 0 | 0 | 18.3355 | 0.68507 | [8 empty] | 0 | 0 | 0 | 0 | 20.8564 | 1.4424
| 13時 | 0 | 0 | 0 | 0 | 7 | 24 | 13 | 0 | 0 | 0 | 0 | 5.4114 | 0 | [8 empty] | 0 | 0 | 0 | 0 | 6.4902 | 0
| 14時 | 0 | 0 | 0 | 0 | 7 | 24 | 14 | 0 | 0 | 0 | 0 | 0 | 0 | [8 empty] | 0 | 0 | 0 | 0 | 0 | 0
| 15時 | 14.9368 | 0 | 18.6491 | 0 | 7 | 24 | 15 | 0 | 0 | 0 | 0 | 0 | 0 | [8 empty] | 0 | 0 | 0 | 0 | 0 | 0
| 16時 | 4.8956 | 0 | 5.8023 | 0 | 7 | 24 | 16 | 0 | 0 | 0 | 0 | 14.9368 | 0 | [8 empty] | 0 | 0 | 0 | 0 | 18.6491 | 0
| 17時 | 13.4384 | 0 | 15.9315 | 0 | 7 | 24 | 17 | 0 | 0 | 0 | 0 | 4.8956 | 0 | [8 empty] | 0 | 0 | 0 | 0 | 5.8023 | 0
| 18時 | 5.0751 | 0 | 5.851 | 0 | 7 | 24 | 18 | 0 | 0 | 0 | 0 | 13.4384 | 0 | [8 empty] | 0 | 0 | 0 | 0 | 15.9315 | 0.32749
| 19時 | 8.3432 | 0 | 10.2923 | 0 | 7 | 24 | 19 | 0 | 0 | 0 | 0 | 5.0751 | 0 | [8 empty] | 0 | 0 | 0 | 0 | 5.851 | 0
| 20時 | 4.1671 | 0 | 4.9148 | 0 | 7 | 24 | 20 | 0 | 0 | 0 | 0 | 8.3432 | 0 | [8 empty] | 0 | 0 | 0 | 0 | 10.2923 | 0
| 21時 | 4.5941 | 0 | 5.4292 | 0 | 7 | 24 | 21 | 0 | 0 | 0 | 0 | 4.1671 | 0 | [8 empty] | 0 | 0 | 0 | 0 | 4.9148 | 0
| 22時 | 6.5354 | 0 | 8.1397 | 0 | 7 | 24 | 22 | 0 | 0 | 0 | 0 | 4.5941 | 0 | [8 empty] | 0 | 0 | 0 | 0 | 5.4292 | 0
| 23時 | 2.7274 | 0 | 3.2408 | 0 | 7 | 24 | 23 | 0 | 0 | 0 | 0 | 6.5354 | 0 | [8 empty] | 0 | 0 | 0 | 0 | 8.1397 | 0
| 24時 | 2.7596 | 0 | 3.2594 | 0 | 7 | 24 | 24 | 0 | 0 | 0 | 0 | 2.7274 | 0 |  | 0 | 0 | 0 | 0 | 115.6302 | 1.4457 |  | 0 | 0 | 0 | 0 | 3.2408 | 0 |  | 0 | 0 | 0 | 0 | 0 | 0
2022-07-25 | 1時 | 2.6685 | 0 | 3.155 | 0 | 7 | 25 | 1 | 0 | 0 | 0 | 0 | 2.7596 | 0 | [8 empty] | 0 | 0 | 0 | 0 | 3.2594 | 0
| 2時 | 2.5441 | 0 | 3.0669 | 0 | 7 | 25 | 2 | 0 | 0 | 0 | 0 | 2.6685 | 0 | [8 empty] | 0 | 0 | 0 | 0 | 3.155 | 0
| 3時 | 2.3232 | 0 | 2.9316 | 0 | 7 | 25 | 3 | 0 | 0 | 0 | 0 | 2.5441 | 0.20858 | [8 empty] | 0 | 0 | 0 | 0 | 3.0669 | 0
| 4時 | 2.2542 | 0 | 2.8754 | 0 | 7 | 25 | 4 | 0 | 0 | 0 | 0 | 2.3232 | 0.8022 | [8 empty] | 0 | 0 | 0 | 0 | 2.9316 | 0.1012
| 5時 | 5.0041 | 0 | 6.5636 | 0 | 7 | 25 | 5 | 0 | 0 | 0 | 0 | 2.2542 | 0.97298 | [8 empty] | 0 | 0 | 0 | 0 | 2.8754 | 0.2193
| 6時 | 1.8775 | 0 | 2.3916 | 0 | 7 | 25 | 6 | 0 | 0 | 0 | 0 | 5.0041 | 0.37235 | [8 empty] | 0 | 0 | 0 | 0 | 6.5636 | 0.020199
| 7時 | 2.4299 | 0 | 3.0227 | 0 | 7 | 25 | 7 | 0 | 0 | 0 | 0 | 1.8775 | 0 | [8 empty] | 0 | 0 | 0 | 0 | 2.3916 | 0
| 8時 | 3.1173 | 0 | 3.8102 | 0 | 7 | 25 | 8 | 0 | 0 | 0 | 0 | 2.4299 | 0 | [8 empty] | 0 | 0 | 0 | 0 | 3.0227 | 0
| 9時 | 0 | 0 | 0 | 0 | 7 | 25 | 9 | 0 | 0 | 0 | 0 | 3.1173 | 0 | [8 empty] | 0 | 0 | 0 | 0 | 3.8102 | 0
| 10時 | 0 | 0 | 0 | 0 | 7 | 25 | 10 | 0 | 0 | 0 | 0 | 0 | 0 | [8 empty] | 0 | 0 | 0 | 0 | 0 | 0
| 11時 | 17.0609 | 0 | 20.3234 | 0 | 7 | 25 | 11 | 0 | 0 | 0 | 0 | 0 | 0 | [8 empty] | 0 | 0 | 0 | 0 | 0 | 0
| 12時 | 5.2413 | 0 | 6.5841 | 0 | 7 | 25 | 12 | 0 | 0 | 0 | 0 | 17.0609 | 0 | [8 empty] | 0 | 0 | 0 | 0 | 20.3234 | 0.76302
| 13時 | 0 | 0 | 0 | 0 | 7 | 25 | 13 | 0 | 0 | 0 | 0 | 5.2413 | 0 | [8 empty] | 0 | 0 | 0 | 0 | 6.5841 | 0
| 14時 | 0 | 0 | 0 | 0 | 7 | 25 | 14 | 0 | 0 | 0 | 0 | 0 | 0 | [8 empty] | 0 | 0 | 0 | 0 | 0 | 0
| 15時 | 17.1015 | 0 | 20.5591 | 0 | 7 | 25 | 15 | 0 | 0 | 0 | 0 | 0 | 0 | [8 empty] | 0 | 0 | 0 | 0 | 0 | 0
| 16時 | 5.126 | 0 | 6.255 | 0 | 7 | 25 | 16 | 0 | 0 | 0 | 0 | 17.1015 | 0 | [8 empty] | 0 | 0 | 0 | 0 | 20.5591 | 0.71667
| 17時 | 12.4969 | 0 | 15.386 | 0 | 7 | 25 | 17 | 0 | 0 | 0 | 0 | 5.126 | 0 | [8 empty] | 0 | 0 | 0 | 0 | 6.255 | 0
| 18時 | 4.1096 | 0 | 4.8866 | 0 | 7 | 25 | 18 | 0 | 0 | 0 | 0 | 12.4969 | 0 | [8 empty] | 0 | 0 | 0 | 0 | 15.386 | 0.37454
| 19時 | 7.3273 | 0 | 9.4014 | 0 | 7 | 25 | 19 | 0 | 0 | 0 | 0 | 4.1096 | 0 | [8 empty] | 0 | 0 | 0 | 0 | 4.8866 | 0
| 20時 | 3.9482 | 0 | 4.7659 | 0 | 7 | 25 | 20 | 0 | 0 | 0 | 0 | 7.3273 | 0 | [8 empty] | 0 | 0 | 0 | 0 | 9.4014 | 0
| 21時 | 4.4624 | 0 | 5.3499 | 0 | 7 | 25 | 21 | 0 | 0 | 0 | 0 | 3.9482 | 0 | [8 empty] | 0 | 0 | 0 | 0 | 4.7659 | 0
| 22時 | 6.0418 | 0 | 7.6154 | 0 | 7 | 25 | 22 | 0 | 0 | 0 | 0 | 4.4624 | 0 | [8 empty] | 0 | 0 | 0 | 0 | 5.3499 | 0
| 23時 | 2.6724 | 0 | 3.1961 | 0 | 7 | 25 | 23 | 0 | 0 | 0 | 0 | 6.0418 | 0 | [8 empty] | 0 | 0 | 0 | 0 | 7.6154 | 0
| 24時 | 2.7448 | 0 | 3.256 | 0 | 7 | 25 | 24 | 0 | 0 | 0 | 0 | 2.6724 | 0 |  | 0 | 0 | 0 | 0 | 110.5666 | 2.3561 |  | 0 | 0 | 0 | 0 | 3.1961 | 0 |  | 0 | 0 | 0 | 0 | 0 | 0
2022-07-26 | 1時 | 2.6829 | 0 | 3.1959 | 0 | 7 | 26 | 1 | 0 | 0 | 0 | 0 | 2.7448 | 0 | [8 empty] | 0 | 0 | 0 | 0 | 3.256 | 0
| 2時 | 2.5388 | 0 | 3.1045 | 0 | 7 | 26 | 2 | 0 | 0 | 0 | 0 | 2.6829 | 0.087147 | [8 empty] | 0 | 0 | 0 | 0 | 3.1959 | 0
| 3時 | 2.4214 | 0 | 3.009 | 0 | 7 | 26 | 3 | 0 | 0 | 0 | 0 | 2.5388 | 0.41696 | [8 empty] | 0 | 0 | 0 | 0 | 3.1045 | 0
| 4時 | 2.3866 | 0 | 2.9761 | 0 | 7 | 26 | 4 | 0 | 0 | 0 | 0 | 2.4214 | 0.67865 | [8 empty] | 0 | 0 | 0 | 0 | 3.009 | 0.098459
| 5時 | 4.9964 | 0 | 6.8795 | 0 | 7 | 26 | 5 | 0 | 0 | 0 | 0 | 2.3866 | 0.84761 | [8 empty] | 0 | 0 | 0 | 0 | 2.9761 | 0.24317
| 6時 | 1.4825 | 0 | 1.8432 | 0 | 7 | 26 | 6 | 0 | 0 | 0 | 0 | 4.9964 | 1.4025 | [8 empty] | 0 | 0 | 0 | 0 | 6.8795 | 0.1405
| 7時 | 1.5177 | 0 | 1.8462 | 0 | 7 | 26 | 7 | 0 | 0 | 0 | 0 | 1.4825 | 0 | [8 empty] | 0 | 0 | 0 | 0 | 1.8432 | 0
| 8時 | 1.856 | 0 | 2.2068 | 0 | 7 | 26 | 8 | 0 | 0 | 0 | 0 | 1.5177 | 0 | [8 empty] | 0 | 0 | 0 | 0 | 1.8462 | 0
| 9時 | 0 | 0 | 0 | 0 | 7 | 26 | 9 | 0 | 0 | 0 | 0 | 1.856 | 0 | [8 empty] | 0 | 0 | 0 | 0 | 2.2068 | 0
| 10時 | 0 | 0 | 0 | 0 | 7 | 26 | 10 | 0 | 0 | 0 | 0 | 0 | 0 | [8 empty] | 0 | 0 | 0 | 0 | 0 | 0
| 11時 | 6.7227 | 0 | 8.4496 | 0 | 7 | 26 | 11 | 0 | 0 | 0 | 0 | 0 | 0 | [8 empty] | 0 | 0 | 0 | 0 | 0 | 0
| 12時 | 2.1924 | 0 | 2.7796 | 0 | 7 | 26 | 12 | 0 | 0 | 0 | 0 | 6.7227 | 0 | [8 empty] | 0 | 0 | 0 | 0 | 8.4496 | 0
| 13時 | 0 | 0 | 0 | 0 | 7 | 26 | 13 | 0 | 0 | 0 | 0 | 2.1924 | 0 | [8 empty] | 0 | 0 | 0 | 0 | 2.7796 | 0
| 14時 | 0 | 0 | 0 | 0 | 7 | 26 | 14 | 0 | 0 | 0 | 0 | 0 | 0 | [8 empty] | 0 | 0 | 0 | 0 | 0 | 0
| 15時 | 6.4727 | 0 | 9.048 | 0 | 7 | 26 | 15 | 0 | 0 | 0 | 0 | 0 | 0 | [8 empty] | 0 | 0 | 0 | 0 | 0 | 0
| 16時 | 2.4474 | 0 | 3.1254 | 0 | 7 | 26 | 16 | 0 | 0 | 0 | 0 | 6.4727 | 0 | [8 empty] | 0 | 0 | 0 | 0 | 9.048 | 0
| 17時 | 6.1619 | 0 | 8.1781 | 0 | 7 | 26 | 17 | 0 | 0 | 0 | 0 | 2.4474 | 0 | [8 empty] | 0 | 0 | 0 | 0 | 3.1254 | 0
| 18時 | 2.6429 | 0 | 3.2405 | 0 | 7 | 26 | 18 | 0 | 0 | 0 | 0 | 6.1619 | 0 | [8 empty] | 0 | 0 | 0 | 0 | 8.1781 | 0
| 19時 | 4.3946 | 0 | 5.7084 | 0 | 7 | 26 | 19 | 0 | 0 | 0 | 0 | 2.6429 | 0 | [8 empty] | 0 | 0 | 0 | 0 | 3.2405 | 0
| 20時 | 2.6286 | 0 | 3.2606 | 0 | 7 | 26 | 20 | 0 | 0 | 0 | 0 | 4.3946 | 0 | [8 empty] | 0 | 0 | 0 | 0 | 5.7084 | 0
| 21時 | 3.1132 | 0 | 3.8304 | 0 | 7 | 26 | 21 | 0 | 0 | 0 | 0 | 2.6286 | 0 | [8 empty] | 0 | 0 | 0 | 0 | 3.2606 | 0
| 22時 | 3.2014 | 0 | 4.4539 | 0 | 7 | 26 | 22 | 0 | 0 | 0 | 0 | 3.1132 | 0 | [8 empty] | 0 | 0 | 0 | 0 | 3.8304 | 0
| 23時 | 1.5605 | 0 | 1.9685 | 0 | 7 | 26 | 23 | 0 | 0 | 0 | 0 | 3.2014 | 1.156 | [8 empty] | 0 | 0 | 0 | 0 | 4.4539 | 0
| 24時 | 2.167 | 0 | 2.7003 | 0 | 7 | 26 | 24 | 0 | 0 | 0 | 0 | 1.5605 | 0.4964 |  | 0 | 0 | 0 | 0 | 64.1655 | 5.0852 |  | 0 | 0 | 0 | 0 | 1.9685 | 0.52185 |  | 0 | 0 | 0 | 0 | 0 | 0
2022-07-27 | 1時 | 2.1347 | 0 | 2.7003 | 0 | 7 | 27 | 1 | 0 | 0 | 0 | 0 | 2.167 | 0.76961 | [8 empty] | 0 | 0 | 0 | 0 | 2.7003 | 1.3727
| 2時 | 2.1007 | 0 | 2.607 | 0 | 7 | 27 | 2 | 0 | 0 | 0 | 0 | 2.1347 | 0.88102 | [8 empty] | 0 | 0 | 0 | 0 | 2.7003 | 1.5346
| 3時 | 2.0887 | 0 | 2.5616 | 0 | 7 | 27 | 3 | 0 | 0 | 0 | 0 | 2.1007 | 0.95322 | [8 empty] | 0 | 0 | 0 | 0 | 2.607 | 1.6214
| 4時 | 1.4089 | 0 | 1.7443 | 0 | 7 | 27 | 4 | 0 | 0 | 0 | 0 | 2.0887 | 0.48901 | [8 empty] | 0 | 0 | 0 | 0 | 2.5616 | 1.9507
| 5時 | 2.8106 | 0 | 4.1795 | 0 | 7 | 27 | 5 | 0 | 0 | 0 | 0 | 1.4089 | 0.076668 | [8 empty] | 0 | 0 | 0 | 0 | 1.7443 | 1.6236
| 6時 | 1.0498 | 0 | 1.3613 | 0 | 7 | 27 | 6 | 0 | 0 | 0 | 0 | 2.8106 | 5.3327 | [8 empty] | 0 | 0 | 0 | 0 | 4.1795 | 5.7458
| 7時 | 1.164 | 0 | 1.4766 | 0 | 7 | 27 | 7 | 0 | 0 | 0 | 0 | 1.0498 | 0 | [8 empty] | 0 | 0 | 0 | 0 | 1.3613 | 0
| 8時 | 1.5849 | 0 | 1.96 | 0 | 7 | 27 | 8 | 0 | 0 | 0 | 0 | 1.164 | 0 | [8 empty] | 0 | 0 | 0 | 0 | 1.4766 | 0
| 9時 | 0 | 0 | 0 | 0 | 7 | 27 | 9 | 0 | 0 | 0 | 0 | 1.5849 | 0 | [8 empty] | 0 | 0 | 0 | 0 | 1.96 | 0
| 10時 | 0 | 0 | 0 | 0 | 7 | 27 | 10 | 0 | 0 | 0 | 0 | 0 | 0 | [8 empty] | 0 | 0 | 0 | 0 | 0 | 0
| 11時 | 5.5096 | 0 | 7.3166 | 0 | 7 | 27 | 11 | 0 | 0 | 0 | 0 | 0 | 0 | [8 empty] | 0 | 0 | 0 | 0 | 0 | 0
| 12時 | 2.5223 | 0 | 3.1458 | 0 | 7 | 27 | 12 | 0 | 0 | 0 | 0 | 5.5096 | 0 | [8 empty] | 0 | 0 | 0 | 0 | 7.3166 | 0
| 13時 | 0 | 0 | 0 | 0 | 7 | 27 | 13 | 0 | 0 | 0 | 0 | 2.5223 | 0 | [8 empty] | 0 | 0 | 0 | 0 | 3.1458 | 0
| 14時 | 0 | 0 | 0 | 0 | 7 | 27 | 14 | 0 | 0 | 0 | 0 | 0 | 0 | [8 empty] | 0 | 0 | 0 | 0 | 0 | 0
| 15時 | 3.8677 | 0 | 5.4987 | 0 | 7 | 27 | 15 | 0 | 0 | 0 | 0 | 0 | 0 | [8 empty] | 0 | 0 | 0 | 0 | 0 | 0
| 16時 | 1.7236 | 0 | 2.2601 | 0 | 7 | 27 | 16 | 0 | 0 | 0 | 0 | 3.8677 | 0 | [8 empty] | 0 | 0 | 0 | 0 | 5.4987 | 0
| 17時 | 4.7185 | 0 | 5.6165 | 0 | 7 | 27 | 17 | 0 | 0 | 0 | 0 | 1.7236 | 0 | [8 empty] | 0 | 0 | 0 | 0 | 2.2601 | 0
| 18時 | 1.6324 | 0 | 2.0895 | 0 | 7 | 27 | 18 | 0 | 0 | 0 | 0 | 4.7185 | 0 | [8 empty] | 0 | 0 | 0 | 0 | 5.6165 | 0
| 19時 | 3.1321 | 0 | 3.7757 | 0 | 7 | 27 | 19 | 0 | 0 | 0 | 0 | 1.6324 | 0 | [8 empty] | 0 | 0 | 0 | 0 | 2.0895 | 0
| 20時 | 1.8488 | 0 | 2.3954 | 0 | 7 | 27 | 20 | 0 | 0 | 0 | 0 | 3.1321 | 0 | [8 empty] | 0 | 0 | 0 | 0 | 3.7757 | 0
| 21時 | 2.5357 | 0 | 3.1966 | 0 | 7 | 27 | 21 | 0 | 0 | 0 | 0 | 1.8488 | 0 | [8 empty] | 0 | 0 | 0 | 0 | 2.3954 | 0
| 22時 | 2.3742 | 0 | 3.3481 | 0 | 7 | 27 | 22 | 0 | 0 | 0 | 0 | 2.5357 | 0 | [8 empty] | 0 | 0 | 0 | 0 | 3.1966 | 0
| 23時 | 0.73914 | 0 | 0.98772 | 0 | 7 | 27 | 23 | 0 | 0 | 0 | 0 | 2.3742 | 2.6576 | [8 empty] | 0 | 0 | 0 | 0 | 3.3481 | 1.0582
| 24時 | 0.734 | 0 | 0.90521 | 0 | 7 | 27 | 24 | 0 | 0 | 0 | 0 | 0.73914 | 0.33402 |  | 0 | 0 | 0 | 0 | 47.1135 | 11.4938 |  | 0 | 0 | 0 | 0 | 0.98772 | 0.46149 |  | 0 | 0 | 0 | 0 | 0 | 0
2022-07-28 | 1時 | 0.73214 | 0 | 0.86133 | 0 | 7 | 28 | 1 | 0 | 0 | 0 | 0 | 0.734 | 0.041164 | [8 empty] | 0 | 0 | 0 | 0 | 0.90521 | 0.87172
| 2時 | 0 | 0 | 0 | 0 | 7 | 28 | 2 | 0 | 0 | 0 | 0 | 0.73214 | 0.044663 | [8 empty] | 0 | 0 | 0 | 0 | 0.86133 | 0.94582
| 3時 | 0 | 0 | 0 | 0 | 7 | 28 | 3 | 0 | 0 | 0 | 0 | 0 | 0 | [8 empty] | 0 | 0 | 0 | 0 | 0 | 0
| 4時 | 0 | 0 | 0 | 0 | 7 | 28 | 4 | 0 | 0 | 0 | 0 | 0 | 0 | [8 empty] | 0 | 0 | 0 | 0 | 0 | 0
| 5時 | 0.19694 | 0 | 0.68066 | 0 | 7 | 28 | 5 | 0 | 0 | 0 | 0 | 0 | 0 | [8 empty] | 0 | 0 | 0 | 0 | 0 | 0
| 6時 | 0.8568 | 0 | 0.83077 | 0 | 7 | 28 | 6 | 0 | 0 | 0 | 0 | 0.19694 | 0.24883 | [8 empty] | 0 | 0 | 0 | 0 | 0.68066 | 5.2694
| 7時 | 0.90906 | 0 | 1.2177 | 0 | 7 | 28 | 7 | 0 | 0 | 0 | 0 | 0.8568 | 2.8814 | [8 empty] | 0 | 0 | 0 | 0 | 0.83077 | 0
| 8時 | 1.1816 | 0 | 1.5339 | 0 | 7 | 28 | 8 | 0 | 0 | 0 | 0 | 0.90906 | 0 | [8 empty] | 0 | 0 | 0 | 0 | 1.2177 | 0
| 9時 | 0 | 0 | 0 | 0 | 7 | 28 | 9 | 0 | 0 | 0 | 0 | 1.1816 | 0 | [8 empty] | 0 | 0 | 0 | 0 | 1.5339 | 0
| 10時 | 0 | 0 | 0 | 0 | 7 | 28 | 10 | 0 | 0 | 0 | 0 | 0 | 0 | [8 empty] | 0 | 0 | 0 | 0 | 0 | 0
| 11時 | 5.0732 | 0 | 7.0397 | 0 | 7 | 28 | 11 | 0 | 0 | 0 | 0 | 0 | 0 | [8 empty] | 0 | 0 | 0 | 0 | 0 | 0
| 12時 | 2.8016 | 0 | 3.5982 | 0 | 7 | 28 | 12 | 0 | 0 | 0 | 0 | 5.0732 | 0 | [8 empty] | 0 | 0 | 0 | 0 | 7.0397 | 0
| 13時 | 0 | 0 | 0 | 0 | 7 | 28 | 13 | 0 | 0 | 0 | 0 | 2.8016 | 0 | [8 empty] | 0 | 0 | 0 | 0 | 3.5982 | 0
| 14時 | 0 | 0 | 0 | 0 | 7 | 28 | 14 | 0 | 0 | 0 | 0 | 0 | 0 | [8 empty] | 0 | 0 | 0 | 0 | 0 | 0
| 15時 | 8.9034 | 0 | 12.6224 | 0 | 7 | 28 | 15 | 0 | 0 | 0 | 0 | 0 | 0 | [8 empty] | 0 | 0 | 0 | 0 | 0 | 0
| 16時 | 3.2501 | 0 | 4.1707 | 0 | 7 | 28 | 16 | 0 | 0 | 0 | 0 | 8.9034 | 0 | [8 empty] | 0 | 0 | 0 | 0 | 12.6224 | 0
| 17時 | 8.9077 | 0 | 12.0229 | 0 | 7 | 28 | 17 | 0 | 0 | 0 | 0 | 3.2501 | 0 | [8 empty] | 0 | 0 | 0 | 0 | 4.1707 | 0
| 18時 | 3.4108 | 0 | 4.2151 | 0 | 7 | 28 | 18 | 0 | 0 | 0 | 0 | 8.9077 | 0 | [8 empty] | 0 | 0 | 0 | 0 | 12.0229 | 0
| 19時 | 5.5672 | 0 | 7.4469 | 0 | 7 | 28 | 19 | 0 | 0 | 0 | 0 | 3.4108 | 0 | [8 empty] | 0 | 0 | 0 | 0 | 4.2151 | 0
| 20時 | 2.9789 | 0 | 3.7108 | 0 | 7 | 28 | 20 | 0 | 0 | 0 | 0 | 5.5672 | 0 | [8 empty] | 0 | 0 | 0 | 0 | 7.4469 | 0
| 21時 | 3.7392 | 0 | 4.5487 | 0 | 7 | 28 | 21 | 0 | 0 | 0 | 0 | 2.9789 | 0 | [8 empty] | 0 | 0 | 0 | 0 | 3.7108 | 0
| 22時 | 4.9043 | 0 | 6.707 | 0 | 7 | 28 | 22 | 0 | 0 | 0 | 0 | 3.7392 | 0 | [8 empty] | 0 | 0 | 0 | 0 | 4.5487 | 0
| 23時 | 1.8102 | 0 | 2.2099 | 0 | 7 | 28 | 23 | 0 | 0 | 0 | 0 | 4.9043 | 1.0389 | [8 empty] | 0 | 0 | 0 | 0 | 6.707 | 0
| 24時 | 2.5012 | 0 | 3.1316 | 0 | 7 | 28 | 24 | 0 | 0 | 0 | 0 | 1.8102 | 0.12814 |  | 0 | 0 | 0 | 0 | 55.9572 | 4.3831 |  | 0 | 0 | 0 | 0 | 2.2099 | 0 |  | 0 | 0 | 0 | 0 | 0 | 0
2022-07-29 | 1時 | 2.4959 | 0 | 3.0772 | 0 | 7 | 29 | 1 | 0 | 0 | 0 | 0 | 2.5012 | 0.68399 | [8 empty] | 0 | 0 | 0 | 0 | 3.1316 | 0.072943
| 2時 | 2.4387 | 0 | 2.9937 | 0 | 7 | 29 | 2 | 0 | 0 | 0 | 0 | 2.4959 | 0.76995 | [8 empty] | 0 | 0 | 0 | 0 | 3.0772 | 0.24262
| 3時 | 2.3694 | 0 | 2.9124 | 0 | 7 | 29 | 3 | 0 | 0 | 0 | 0 | 2.4387 | 0.96135 | [8 empty] | 0 | 0 | 0 | 0 | 2.9937 | 0.4742
| 4時 | 2.3138 | 0 | 2.8506 | 0 | 7 | 29 | 4 | 0 | 0 | 0 | 0 | 2.3694 | 1.1511 | [8 empty] | 0 | 0 | 0 | 0 | 2.9124 | 0.66195
| 5時 | 2.4012 | 0 | 2.9643 | 0 | 7 | 29 | 5 | 0 | 0 | 0 | 0 | 2.3138 | 1.366 | [8 empty] | 0 | 0 | 0 | 0 | 2.8506 | 0.86841
| 6時 | 2.4807 | 0 | 2.9931 | 0 | 7 | 29 | 6 | 0 | 0 | 0 | 0 | 2.4012 | 0.9625 | [8 empty] | 0 | 0 | 0 | 0 | 2.9643 | 0.42504
| 7時 | 6.0084 | 0 | 7.857 | 0 | 7 | 29 | 7 | 0 | 0 | 0 | 0 | 2.4807 | 0.33527 | [8 empty] | 0 | 0 | 0 | 0 | 2.9931 | 0.11081
| 8時 | 4.3652 | 0 | 5.2922 | 0 | 7 | 29 | 8 | 0 | 0 | 0 | 0 | 6.0084 | 0 | [8 empty] | 0 | 0 | 0 | 0 | 7.857 | 0
| 9時 | 3.9368 | 0 | 4.7681 | 0 | 7 | 29 | 9 | 0 | 0 | 0 | 0 | 4.3652 | 0 | [8 empty] | 0 | 0 | 0 | 0 | 5.2922 | 0
| 10時 | 3.8339 | 0 | 4.6242 | 0 | 7 | 29 | 10 | 0 | 0 | 0 | 0 | 3.9368 | 0 | [8 empty] | 0 | 0 | 0 | 0 | 4.7681 | 0
| 11時 | 3.6587 | 0 | 4.4625 | 0 | 7 | 29 | 11 | 0 | 0 | 0 | 0 | 3.8339 | 0 | [8 empty] | 0 | 0 | 0 | 0 | 4.6242 | 0
| 12時 | 2.6402 | 0 | 3.2561 | 0 | 7 | 29 | 12 | 0 | 0 | 0 | 0 | 3.6587 | 0 | [8 empty] | 0 | 0 | 0 | 0 | 4.4625 | 0
| 13時 | 0 | 0 | 0 | 0 | 7 | 29 | 13 | 0 | 0 | 0 | 0 | 2.6402 | 0 | [8 empty] | 0 | 0 | 0 | 0 | 3.2561 | 0
| 14時 | 0 | 0 | 0 | 0 | 7 | 29 | 14 | 0 | 0 | 0 | 0 | 0 | 0 | [8 empty] | 0 | 0 | 0 | 0 | 0 | 0
| 15時 | 10.4685 | 0 | 14.0235 | 0 | 7 | 29 | 15 | 0 | 0 | 0 | 0 | 0 | 0 | [8 empty] | 0 | 0 | 0 | 0 | 0 | 0
| 16時 | 5.8147 | 0 | 7.2171 | 0 | 7 | 29 | 16 | 0 | 0 | 0 | 0 | 10.4685 | 0 | [8 empty] | 0 | 0 | 0 | 0 | 14.0235 | 0
| 17時 | 4.5584 | 0 | 5.5679 | 0 | 7 | 29 | 17 | 0 | 0 | 0 | 0 | 5.8147 | 0 | [8 empty] | 0 | 0 | 0 | 0 | 7.2171 | 0
| 18時 | 2.0654 | 0 | 2.5168 | 0 | 7 | 29 | 18 | 0 | 0 | 0 | 0 | 4.5584 | 0 | [8 empty] | 0 | 0 | 0 | 0 | 5.5679 | 0
| 19時 | 5.0595 | 0 | 6.2551 | 0 | 7 | 29 | 19 | 0 | 0 | 0 | 0 | 2.0654 | 0 | [8 empty] | 0 | 0 | 0 | 0 | 2.5168 | 0
| 20時 | 3.477 | 0 | 4.1536 | 0 | 7 | 29 | 20 | 0 | 0 | 0 | 0 | 5.0595 | 0 | [8 empty] | 0 | 0 | 0 | 0 | 6.2551 | 0
| 21時 | 3.1568 | 0 | 3.7671 | 0 | 7 | 29 | 21 | 0 | 0 | 0 | 0 | 3.477 | 0 | [8 empty] | 0 | 0 | 0 | 0 | 4.1536 | 0
| 22時 | 2.2919 | 0 | 3.1365 | 0 | 7 | 29 | 22 | 0 | 0 | 0 | 0 | 3.1568 | 0 | [8 empty] | 0 | 0 | 0 | 0 | 3.7671 | 0
| 23時 | 2.4559 | 0 | 3.0561 | 0 | 7 | 29 | 23 | 0 | 0 | 0 | 0 | 2.2919 | 1.5493 | [8 empty] | 0 | 0 | 0 | 0 | 3.1365 | 0.70346
| 24時 | 2.381 | 0 | 2.9547 | 0 | 7 | 29 | 24 | 0 | 0 | 0 | 0 | 2.4559 | 0.58964 |  | 0 | 0 | 0 | 0 | 80.7923 | 8.3691 |  | 0 | 0 | 0 | 0 | 3.0561 | 0.084241 |  | 0 | 0 | 0 | 0 | 0 | 0
2022-07-30 | 1時 | 2.316 | 0 | 2.8748 | 0 | 7 | 30 | 1 | 0 | 0 | 0 | 0 | 2.381 | 0.92761 | [8 empty] | 0 | 0 | 0 | 0 | 2.9547 | 0.34205
| 2時 | 2.2828 | 0 | 2.8313 | 0 | 7 | 30 | 2 | 0 | 0 | 0 | 0 | 2.316 | 1.1589 | [8 empty] | 0 | 0 | 0 | 0 | 2.8748 | 0.59481
| 3時 | 2.2455 | 0 | 2.7891 | 0 | 7 | 30 | 3 | 0 | 0 | 0 | 0 | 2.2828 | 1.2394 | [8 empty] | 0 | 0 | 0 | 0 | 2.8313 | 0.69808
| 4時 | 2.1995 | 0 | 2.7422 | 0 | 7 | 30 | 4 | 0 | 0 | 0 | 0 | 2.2455 | 1.4045 | [8 empty] | 0 | 0 | 0 | 0 | 2.7891 | 0.86593
| 5時 | 2.2635 | 0 | 2.8388 | 0 | 7 | 30 | 5 | 0 | 0 | 0 | 0 | 2.1995 | 1.3032 | [8 empty] | 0 | 0 | 0 | 0 | 2.7422 | 1.1085
| 6時 | 2.5355 | 0 | 3.0701 | 0 | 7 | 30 | 6 | 0 | 0 | 0 | 0 | 2.2635 | 1.5838 | [8 empty] | 0 | 0 | 0 | 0 | 2.8388 | 0.60398
| 7時 | 7.6549 | 0 | 10.0945 | 0 | 7 | 30 | 7 | 0 | 0 | 0 | 0 | 2.5355 | 0.35398 | [8 empty] | 0 | 0 | 0 | 0 | 3.0701 | 0.10989
| 8時 | 5.4254 | 0 | 6.4869 | 0 | 7 | 30 | 8 | 0 | 0 | 0 | 0 | 7.6549 | 0 | [8 empty] | 0 | 0 | 0 | 0 | 10.0945 | 0
| 9時 | 5.8905 | 0 | 6.9344 | 0 | 7 | 30 | 9 | 0 | 0 | 0 | 0 | 5.4254 | 0 | [8 empty] | 0 | 0 | 0 | 0 | 6.4869 | 0
| 10時 | 6.8093 | 0 | 8.0109 | 0 | 7 | 30 | 10 | 0 | 0 | 0 | 0 | 5.8905 | 0 | [8 empty] | 0 | 0 | 0 | 0 | 6.9344 | 0
| 11時 | 7.011 | 0 | 8.1271 | 0 | 7 | 30 | 11 | 0 | 0 | 0 | 0 | 6.8093 | 0 | [8 empty] | 0 | 0 | 0 | 0 | 8.0109 | 0
| 12時 | 4.6374 | 0 | 5.3587 | 0 | 7 | 30 | 12 | 0 | 0 | 0 | 0 | 7.011 | 0 | [8 empty] | 0 | 0 | 0 | 0 | 8.1271 | 0
| 13時 | 0 | 0 | 0 | 0 | 7 | 30 | 13 | 0 | 0 | 0 | 0 | 4.6374 | 0 | [8 empty] | 0 | 0 | 0 | 0 | 5.3587 | 0
| 14時 | 0 | 0 | 0 | 0 | 7 | 30 | 14 | 0 | 0 | 0 | 0 | 0 | 0 | [8 empty] | 0 | 0 | 0 | 0 | 0 | 0
| 15時 | 18.3497 | 0 | 22.5592 | 0 | 7 | 30 | 15 | 0 | 0 | 0 | 0 | 0 | 0 | [8 empty] | 0 | 0 | 0 | 0 | 0 | 0
| 16時 | 8.6165 | 0 | 10.2291 | 0 | 7 | 30 | 16 | 0 | 0 | 0 | 0 | 18.3497 | 0 | [8 empty] | 0 | 0 | 0 | 0 | 22.5592 | 0
| 17時 | 6.9753 | 0 | 8.1316 | 0 | 7 | 30 | 17 | 0 | 0 | 0 | 0 | 8.6165 | 0 | [8 empty] | 0 | 0 | 0 | 0 | 10.2291 | 0
| 18時 | 2.9979 | 0 | 3.4592 | 0 | 7 | 30 | 18 | 0 | 0 | 0 | 0 | 6.9753 | 0 | [8 empty] | 0 | 0 | 0 | 0 | 8.1316 | 0
| 19時 | 7.1418 | 0 | 8.4586 | 0 | 7 | 30 | 19 | 0 | 0 | 0 | 0 | 2.9979 | 0 | [8 empty] | 0 | 0 | 0 | 0 | 3.4592 | 0
| 20時 | 4.4086 | 0 | 5.118 | 0 | 7 | 30 | 20 | 0 | 0 | 0 | 0 | 7.1418 | 0 | [8 empty] | 0 | 0 | 0 | 0 | 8.4586 | 0
| 21時 | 3.8418 | 0 | 4.4807 | 0 | 7 | 30 | 21 | 0 | 0 | 0 | 0 | 4.4086 | 0 | [8 empty] | 0 | 0 | 0 | 0 | 5.118 | 0
| 22時 | 4.1955 | 0 | 5.1619 | 0 | 7 | 30 | 22 | 0 | 0 | 0 | 0 | 3.8418 | 0 | [8 empty] | 0 | 0 | 0 | 0 | 4.4807 | 0
| 23時 | 2.8468 | 0 | 3.3487 | 0 | 7 | 30 | 23 | 0 | 0 | 0 | 0 | 4.1955 | 0 | [8 empty] | 0 | 0 | 0 | 0 | 5.1619 | 0
| 24時 | 2.7397 | 0 | 3.2287 | 0 | 7 | 30 | 24 | 0 | 0 | 0 | 0 | 2.8468 | 0 |  | 0 | 0 | 0 | 0 | 113.026 | 7.9714 |  | 0 | 0 | 0 | 0 | 3.3487 | 0 |  | 0 | 0 | 0 | 0 | 0 | 0
2022-07-31 | 1時 | 2.5867 | 0 | 3.138 | 0 | 7 | 31 | 1 | 0 | 0 | 0 | 0 | 2.7397 | 0.037311 | [8 empty] | 0 | 0 | 0 | 0 | 3.2287 | 0
| 2時 | 2.4914 | 0 | 3.0525 | 0 | 7 | 31 | 2 | 0 | 0 | 0 | 0 | 2.5867 | 0.41453 | [8 empty] | 0 | 0 | 0 | 0 | 3.138 | 0.01562
| 3時 | 2.407 | 0 | 2.9677 | 0 | 7 | 31 | 3 | 0 | 0 | 0 | 0 | 2.4914 | 0.72641 | [8 empty] | 0 | 0 | 0 | 0 | 3.0525 | 0.2373
| 4時 | 2.3276 | 0 | 2.8894 | 0 | 7 | 31 | 4 | 0 | 0 | 0 | 0 | 2.407 | 0.92782 | [8 empty] | 0 | 0 | 0 | 0 | 2.9677 | 0.39884
| 5時 | 4.9849 | 0 | 7.2971 | 0 | 7 | 31 | 5 | 0 | 0 | 0 | 0 | 2.3276 | 1.2121 | [8 empty] | 0 | 0 | 0 | 0 | 2.8894 | 0.64777
| 6時 | 1.5928 | 0 | 1.9757 | 0 | 7 | 31 | 6 | 0 | 0 | 0 | 0 | 4.9849 | 2.9243 | [8 empty] | 0 | 0 | 0 | 0 | 7.2971 | 0.7631
| 7時 | 2.0288 | 0 | 2.4849 | 0 | 7 | 31 | 7 | 0 | 0 | 0 | 0 | 1.5928 | 0 | [8 empty] | 0 | 0 | 0 | 0 | 1.9757 | 0
| 8時 | 2.7997 | 0 | 3.4097 | 0 | 7 | 31 | 8 | 0 | 0 | 0 | 0 | 2.0288 | 0 | [8 empty] | 0 | 0 | 0 | 0 | 2.4849 | 0
| 9時 | 0 | 0 | 0 | 0 | 7 | 31 | 9 | 0 | 0 | 0 | 0 | 2.7997 | 0 | [8 empty] | 0 | 0 | 0 | 0 | 3.4097 | 0
| 10時 | 0 | 0 | 0 | 0 | 7 | 31 | 10 | 0 | 0 | 0 | 0 | 0 | 0 | [8 empty] | 0 | 0 | 0 | 0 | 0 | 0
| 11時 | 18.0742 | 0 | 20.5591 | 0 | 7 | 31 | 11 | 0 | 0 | 0 | 0 | 0 | 0 | [8 empty] | 0 | 0 | 0 | 0 | 0 | 0
| 12時 | 6.05 | 0 | 7.4484 | 0 | 7 | 31 | 12 | 0 | 0 | 0 | 0 | 18.0742 | 1.125 | [8 empty] | 0 | 0 | 0 | 0 | 20.5591 | 2.1953
| 13時 | 0 | 0 | 0 | 0 | 7 | 31 | 13 | 0 | 0 | 0 | 0 | 6.05 | 0 | [8 empty] | 0 | 0 | 0 | 0 | 7.4484 | 0
| 14時 | 0 | 0 | 0 | 0 | 7 | 31 | 14 | 0 | 0 | 0 | 0 | 0 | 0 | [8 empty] | 0 | 0 | 0 | 0 | 0 | 0
| 15時 | 17.0555 | 0 | 20.3234 | 0 | 7 | 31 | 15 | 0 | 0 | 0 | 0 | 0 | 0 | [8 empty] | 0 | 0 | 0 | 0 | 0 | 0
| 16時 | 4.5977 | 0 | 5.6577 | 0 | 7 | 31 | 16 | 0 | 0 | 0 | 0 | 17.0555 | 0 | [8 empty] | 0 | 0 | 0 | 0 | 20.3234 | 0.81423
| 17時 | 12.9745 | 0 | 15.9212 | 0 | 7 | 31 | 17 | 0 | 0 | 0 | 0 | 4.5977 | 0 | [8 empty] | 0 | 0 | 0 | 0 | 5.6577 | 0
| 18時 | 4.7493 | 0 | 5.6656 | 0 | 7 | 31 | 18 | 0 | 0 | 0 | 0 | 12.9745 | 0 | [8 empty] | 0 | 0 | 0 | 0 | 15.9212 | 0.47463
| 19時 | 7.72 | 0 | 9.9336 | 0 | 7 | 31 | 19 | 0 | 0 | 0 | 0 | 4.7493 | 0 | [8 empty] | 0 | 0 | 0 | 0 | 5.6656 | 0
| 20時 | 3.7803 | 0 | 4.5926 | 0 | 7 | 31 | 20 | 0 | 0 | 0 | 0 | 7.72 | 0 | [8 empty] | 0 | 0 | 0 | 0 | 9.9336 | 0
| 21時 | 4.1075 | 0 | 4.9657 | 0 | 7 | 31 | 21 | 0 | 0 | 0 | 0 | 3.7803 | 0 | [8 empty] | 0 | 0 | 0 | 0 | 4.5926 | 0
| 22時 | 5.6556 | 0 | 7.2504 | 0 | 7 | 31 | 22 | 0 | 0 | 0 | 0 | 4.1075 | 0 | [8 empty] | 0 | 0 | 0 | 0 | 4.9657 | 0
| 23時 | 2.4779 | 0 | 2.9853 | 0 | 7 | 31 | 23 | 0 | 0 | 0 | 0 | 5.6556 | 0 | [8 empty] | 0 | 0 | 0 | 0 | 7.2504 | 0
| 24時 | 2.3781 | 0 | 2.9363 | 0 | 7 | 31 | 24 | 0 | 0 | 0 | 0 | 2.4779 | 0 |  | 0 | 0 | 0 | 0 | 111.2012 | 7.3675 |  | 0 | 0 | 0 | 0 | 2.9853 | 0 |  | 0 | 0 | 0 | 0 | 0 | 0
2022-08-01 | 1時 | 2.1728 | 0 | 2.7645 | 0 | 8 | 1 | 1 | 0 | 0 | 0 | 0 | 2.3781 | 0.28482 | [8 empty] | 0 | 0 | 0 | 0 | 2.9363 | 0
| 2時 | 1.4281 | 0 | 1.7613 | 0 | 8 | 1 | 2 | 0 | 0 | 0 | 0 | 2.1728 | 0.59027 | [8 empty] | 0 | 0 | 0 | 0 | 2.7645 | 0.33944
| 3時 | 0.73976 | 0 | 0.86166 | 0 | 8 | 1 | 3 | 0 | 0 | 0 | 0 | 1.4281 | 0.039285 | [8 empty] | 0 | 0 | 0 | 0 | 1.7613 | 0.83194
| 4時 | 0 | 0 | 0 | 0 | 8 | 1 | 4 | 0 | 0 | 0 | 0 | 0.73976 | 0.034689 | [8 empty] | 0 | 0 | 0 | 0 | 0.86166 | 0.73461
| 5時 | 0.19598 | 0 | 1.0948 | 0 | 8 | 1 | 5 | 0 | 0 | 0 | 0 | 0 | 0 | [8 empty] | 0 | 0 | 0 | 0 | 0 | 0
| 6時 | 1.0105 | 0 | 1.1087 | 0 | 8 | 1 | 6 | 0 | 0 | 0 | 0 | 0.19598 | 0 | [8 empty] | 0 | 0 | 0 | 0 | 1.0948 | 0
| 7時 | 1.1712 | 0 | 1.6906 | 0 | 8 | 1 | 7 | 0 | 0 | 0 | 0 | 1.0105 | 0 | [8 empty] | 0 | 0 | 0 | 0 | 1.1087 | 0
| 8時 | 1.5326 | 0 | 2.1436 | 0 | 8 | 1 | 8 | 0 | 0 | 0 | 0 | 1.1712 | 0 | [8 empty] | 0 | 0 | 0 | 0 | 1.6906 | 0
| 9時 | 0 | 0 | 0 | 0 | 8 | 1 | 9 | 0 | 0 | 0 | 0 | 1.5326 | 0 | [8 empty] | 0 | 0 | 0 | 0 | 2.1436 | 0
| 10時 | 0 | 0 | 0 | 0 | 8 | 1 | 10 | 0 | 0 | 0 | 0 | 0 | 0 | [8 empty] | 0 | 0 | 0 | 0 | 0 | 0
| 11時 | 4.4718 | 0 | 7.0829 | 0 | 8 | 1 | 11 | 0 | 0 | 0 | 0 | 0 | 0 | [8 empty] | 0 | 0 | 0 | 0 | 0 | 0
| 12時 | 2.7904 | 0 | 3.7649 | 0 | 8 | 1 | 12 | 0 | 0 | 0 | 0 | 4.4718 | 0 | [8 empty] | 0 | 0 | 0 | 0 | 7.0829 | 0
| 13時 | 0 | 0 | 0 | 0 | 8 | 1 | 13 | 0 | 0 | 0 | 0 | 2.7904 | 0 | [8 empty] | 0 | 0 | 0 | 0 | 3.7649 | 0
| 14時 | 0 | 0 | 0 | 0 | 8 | 1 | 14 | 0 | 0 | 0 | 0 | 0 | 0 | [8 empty] | 0 | 0 | 0 | 0 | 0 | 0
| 15時 | 6.5723 | 0 | 9.3589 | 0 | 8 | 1 | 15 | 0 | 0 | 0 | 0 | 0 | 0 | [8 empty] | 0 | 0 | 0 | 0 | 0 | 0
| 16時 | 3.1376 | 0 | 3.935 | 0 | 8 | 1 | 16 | 0 | 0 | 0 | 0 | 6.5723 | 0 | [8 empty] | 0 | 0 | 0 | 0 | 9.3589 | 0
| 17時 | 6.118 | 0 | 7.9292 | 0 | 8 | 1 | 17 | 0 | 0 | 0 | 0 | 3.1376 | 0 | [8 empty] | 0 | 0 | 0 | 0 | 3.935 | 0
| 18時 | 2.6661 | 0 | 3.2456 | 0 | 8 | 1 | 18 | 0 | 0 | 0 | 0 | 6.118 | 0 | [8 empty] | 0 | 0 | 0 | 0 | 7.9292 | 0
| 19時 | 4.1715 | 0 | 5.3628 | 0 | 8 | 1 | 19 | 0 | 0 | 0 | 0 | 2.6661 | 0 | [8 empty] | 0 | 0 | 0 | 0 | 3.2456 | 0
| 20時 | 2.703 | 0 | 3.3858 | 0 | 8 | 1 | 20 | 0 | 0 | 0 | 0 | 4.1715 | 0 | [8 empty] | 0 | 0 | 0 | 0 | 5.3628 | 0
| 21時 | 3.2312 | 0 | 4.0206 | 0 | 8 | 1 | 21 | 0 | 0 | 0 | 0 | 2.703 | 0 | [8 empty] | 0 | 0 | 0 | 0 | 3.3858 | 0
| 22時 | 3.7975 | 0 | 4.8139 | 0 | 8 | 1 | 22 | 0 | 0 | 0 | 0 | 3.2312 | 0 | [8 empty] | 0 | 0 | 0 | 0 | 4.0206 | 0
| 23時 | 1.5937 | 0 | 1.9529 | 0 | 8 | 1 | 23 | 0 | 0 | 0 | 0 | 3.7975 | 0 | [8 empty] | 0 | 0 | 0 | 0 | 4.8139 | 0
| 24時 | 2.184 | 0 | 2.6817 | 0 | 8 | 1 | 24 | 0 | 0 | 0 | 0 | 1.5937 | 0 |  | 0 | 0 | 0 | 0 | 51.8821 | 0.94907 |  | 0 | 0 | 0 | 0 | 1.9529 | 0 |  | 0 | 0 | 0 | 0 | 0 | 0
2022-08-02 | 1時 | 1.425 | 0 | 1.8266 | 0 | 8 | 2 | 1 | 0 | 0 | 0 | 0 | 2.184 | 0.19267 | [8 empty] | 0 | 0 | 0 | 0 | 2.6817 | 0.18438
| 2時 | 0.73731 | 0 | 0.89369 | 0 | 8 | 2 | 2 | 0 | 0 | 0 | 0 | 1.425 | 0.20647 | [8 empty] | 0 | 0 | 0 | 0 | 1.8266 | 0.25145
| 3時 | 0 | 0 | 0 | 0 | 8 | 2 | 3 | 0 | 0 | 0 | 0 | 0.73731 | 0.024158 | [8 empty] | 0 | 0 | 0 | 0 | 0.89369 | 0.51159
| 4時 | 0 | 0 | 0 | 0 | 8 | 2 | 4 | 0 | 0 | 0 | 0 | 0 | 0 | [8 empty] | 0 | 0 | 0 | 0 | 0 | 0
| 5時 | 0.19706 | 0 | 0.86586 | 0 | 8 | 2 | 5 | 0 | 0 | 0 | 0 | 0 | 0 | [8 empty] | 0 | 0 | 0 | 0 | 0 | 0
| 6時 | 1.1358 | 0 | 1.1776 | 0 | 8 | 2 | 6 | 0 | 0 | 0 | 0 | 0.19706 | 0.056501 | [8 empty] | 0 | 0 | 0 | 0 | 0.86586 | 1.1965
| 7時 | 1.3561 | 0 | 1.8833 | 0 | 8 | 2 | 7 | 0 | 0 | 0 | 0 | 1.1358 | 0 | [8 empty] | 0 | 0 | 0 | 0 | 1.1776 | 0
| 8時 | 2.1834 | 0 | 2.864 | 0 | 8 | 2 | 8 | 0 | 0 | 0 | 0 | 1.3561 | 0 | [8 empty] | 0 | 0 | 0 | 0 | 1.8833 | 0
| 9時 | 0 | 0 | 0 | 0 | 8 | 2 | 9 | 0 | 0 | 0 | 0 | 2.1834 | 0 | [8 empty] | 0 | 0 | 0 | 0 | 2.864 | 0
| 10時 | 0 | 0 | 0 | 0 | 8 | 2 | 10 | 0 | 0 | 0 | 0 | 0 | 0 | [8 empty] | 0 | 0 | 0 | 0 | 0 | 0
| 11時 | 10.8408 | 0 | 14.8661 | 0 | 8 | 2 | 11 | 0 | 0 | 0 | 0 | 0 | 0 | [8 empty] | 0 | 0 | 0 | 0 | 0 | 0
| 12時 | 4.3711 | 0 | 5.4533 | 0 | 8 | 2 | 12 | 0 | 0 | 0 | 0 | 10.8408 | 0 | [8 empty] | 0 | 0 | 0 | 0 | 14.8661 | 0
| 13時 | 0 | 0 | 0 | 0 | 8 | 2 | 13 | 0 | 0 | 0 | 0 | 4.3711 | 0 | [8 empty] | 0 | 0 | 0 | 0 | 5.4533 | 0
| 14時 | 0 | 0 | 0 | 0 | 8 | 2 | 14 | 0 | 0 | 0 | 0 | 0 | 0 | [8 empty] | 0 | 0 | 0 | 0 | 0 | 0
| 15時 | 12.5108 | 0 | 15.8769 | 0 | 8 | 2 | 15 | 0 | 0 | 0 | 0 | 0 | 0 | [8 empty] | 0 | 0 | 0 | 0 | 0 | 0
| 16時 | 4.2013 | 0 | 4.9904 | 0 | 8 | 2 | 16 | 0 | 0 | 0 | 0 | 12.5108 | 0 | [8 empty] | 0 | 0 | 0 | 0 | 15.8769 | 0
| 17時 | 8.7176 | 0 | 10.863 | 0 | 8 | 2 | 17 | 0 | 0 | 0 | 0 | 4.2013 | 0 | [8 empty] | 0 | 0 | 0 | 0 | 4.9904 | 0
| 18時 | 2.3926 | 0 | 2.8724 | 0 | 8 | 2 | 18 | 0 | 0 | 0 | 0 | 8.7176 | 0 | [8 empty] | 0 | 0 | 0 | 0 | 10.863 | 0
| 19時 | 4.9049 | 0 | 6.2664 | 0 | 8 | 2 | 19 | 0 | 0 | 0 | 0 | 2.3926 | 0 | [8 empty] | 0 | 0 | 0 | 0 | 2.8724 | 0
| 20時 | 2.6026 | 0 | 3.2439 | 0 | 8 | 2 | 20 | 0 | 0 | 0 | 0 | 4.9049 | 0 | [8 empty] | 0 | 0 | 0 | 0 | 6.2664 | 0
| 21時 | 3.0751 | 0 | 3.8349 | 0 | 8 | 2 | 21 | 0 | 0 | 0 | 0 | 2.6026 | 0 | [8 empty] | 0 | 0 | 0 | 0 | 3.2439 | 0
| 22時 | 3.7172 | 0 | 4.7732 | 0 | 8 | 2 | 22 | 0 | 0 | 0 | 0 | 3.0751 | 0 | [8 empty] | 0 | 0 | 0 | 0 | 3.8349 | 0
| 23時 | 1.5531 | 0 | 1.9208 | 0 | 8 | 2 | 23 | 0 | 0 | 0 | 0 | 3.7172 | 0 | [8 empty] | 0 | 0 | 0 | 0 | 4.7732 | 0
| 24時 | 2.1572 | 0 | 2.6138 | 0 | 8 | 2 | 24 | 0 | 0 | 0 | 0 | 1.5531 | 0 |  | 0 | 0 | 0 | 0 | 68.1058 | 0.47979 |  | 0 | 0 | 0 | 0 | 1.9208 | 0 |  | 0 | 0 | 0 | 0 | 0 | 0
2022-08-03 | 1時 | 1.4282 | 0 | 1.7352 | 0 | 8 | 3 | 1 | 0 | 0 | 0 | 0 | 2.1572 | 0 | [8 empty] | 0 | 0 | 0 | 0 | 2.6138 | 0
| 2時 | 1.4195 | 0 | 1.6798 | 0 | 8 | 3 | 2 | 0 | 0 | 0 | 0 | 1.4282 | 0 | [8 empty] | 0 | 0 | 0 | 0 | 1.7352 | 0
| 3時 | 0 | 0 | 0 | 0 | 8 | 3 | 3 | 0 | 0 | 0 | 0 | 1.4195 | 0 | [8 empty] | 0 | 0 | 0 | 0 | 1.6798 | 0
| 4時 | 0 | 0 | 0 | 0 | 8 | 3 | 4 | 0 | 0 | 0 | 0 | 0 | 0 | [8 empty] | 0 | 0 | 0 | 0 | 0 | 0
| 5時 | 0.17801 | 0 | 0.55539 | 0 | 8 | 3 | 5 | 0 | 0 | 0 | 0 | 0 | 0 | [8 empty] | 0 | 0 | 0 | 0 | 0 | 0
| 6時 | 0.75855 | 0 | 1.2922 | 0 | 8 | 3 | 6 | 0 | 0 | 0 | 0 | 0.17801 | 0 | [8 empty] | 0 | 0 | 0 | 0 | 0.55539 | 0
| 7時 | 1.2045 | 0 | 1.7303 | 0 | 8 | 3 | 7 | 0 | 0 | 0 | 0 | 0.75855 | 0 | [8 empty] | 0 | 0 | 0 | 0 | 1.2922 | 0
| 8時 | 1.7813 | 0 | 2.4219 | 0 | 8 | 3 | 8 | 0 | 0 | 0 | 0 | 1.2045 | 0 | [8 empty] | 0 | 0 | 0 | 0 | 1.7303 | 0
| 9時 | 0 | 0 | 0 | 0 | 8 | 3 | 9 | 0 | 0 | 0 | 0 | 1.7813 | 0 | [8 empty] | 0 | 0 | 0 | 0 | 2.4219 | 0
| 10時 | 0 | 0 | 0 | 0 | 8 | 3 | 10 | 0 | 0 | 0 | 0 | 0 | 0 | [8 empty] | 0 | 0 | 0 | 0 | 0 | 0
| 11時 | 6.5083 | 0 | 9.5373 | 0 | 8 | 3 | 11 | 0 | 0 | 0 | 0 | 0 | 0 | [8 empty] | 0 | 0 | 0 | 0 | 0 | 0
| 12時 | 3.4443 | 0 | 4.4426 | 0 | 8 | 3 | 12 | 0 | 0 | 0 | 0 | 6.5083 | 0 | [8 empty] | 0 | 0 | 0 | 0 | 9.5373 | 0
| 13時 | 0 | 0 | 0 | 0 | 8 | 3 | 13 | 0 | 0 | 0 | 0 | 3.4443 | 0 | [8 empty] | 0 | 0 | 0 | 0 | 4.4426 | 0
| 14時 | 0 | 0 | 0 | 0 | 8 | 3 | 14 | 0 | 0 | 0 | 0 | 0 | 0 | [8 empty] | 0 | 0 | 0 | 0 | 0 | 0
| 15時 | 7.5232 | 0 | 10.339 | 0 | 8 | 3 | 15 | 0 | 0 | 0 | 0 | 0 | 0 | [8 empty] | 0 | 0 | 0 | 0 | 0 | 0
| 16時 | 2.9542 | 0 | 3.73 | 0 | 8 | 3 | 16 | 0 | 0 | 0 | 0 | 7.5232 | 0 | [8 empty] | 0 | 0 | 0 | 0 | 10.339 | 0
| 17時 | 6.2113 | 0 | 8.0437 | 0 | 8 | 3 | 17 | 0 | 0 | 0 | 0 | 2.9542 | 0 | [8 empty] | 0 | 0 | 0 | 0 | 3.73 | 0
| 18時 | 2.5392 | 0 | 3.0959 | 0 | 8 | 3 | 18 | 0 | 0 | 0 | 0 | 6.2113 | 0 | [8 empty] | 0 | 0 | 0 | 0 | 8.0437 | 0
| 19時 | 4.0297 | 0 | 5.2222 | 0 | 8 | 3 | 19 | 0 | 0 | 0 | 0 | 2.5392 | 0 | [8 empty] | 0 | 0 | 0 | 0 | 3.0959 | 0
| 20時 | 2.8822 | 0 | 3.5717 | 0 | 8 | 3 | 20 | 0 | 0 | 0 | 0 | 4.0297 | 0 | [8 empty] | 0 | 0 | 0 | 0 | 5.2222 | 0
| 21時 | 3.5992 | 0 | 4.3964 | 0 | 8 | 3 | 21 | 0 | 0 | 0 | 0 | 2.8822 | 0 | [8 empty] | 0 | 0 | 0 | 0 | 3.5717 | 0
| 22時 | 4.2285 | 0 | 5.3019 | 0 | 8 | 3 | 22 | 0 | 0 | 0 | 0 | 3.5992 | 0 | [8 empty] | 0 | 0 | 0 | 0 | 4.3964 | 0
| 23時 | 2.3632 | 0 | 2.8518 | 0 | 8 | 3 | 23 | 0 | 0 | 0 | 0 | 4.2285 | 0 | [8 empty] | 0 | 0 | 0 | 0 | 5.3019 | 0
| 24時 | 2.4442 | 0 | 2.9311 | 0 | 8 | 3 | 24 | 0 | 0 | 0 | 0 | 2.3632 | 0 |  | 0 | 0 | 0 | 0 | 55.2108 | 0 |  | 0 | 0 | 0 | 0 | 2.8518 | 0 |  | 0 | 0 | 0 | 0 | 0 | 0
2022-08-04 | 1時 | 2.4373 | 0 | 2.9293 | 0 | 8 | 4 | 1 | 0 | 0 | 0 | 0 | 2.4442 | 0 | [8 empty] | 0 | 0 | 0 | 0 | 2.9311 | 0
| 2時 | 2.3687 | 0 | 2.8941 | 0 | 8 | 4 | 2 | 0 | 0 | 0 | 0 | 2.4373 | 0.079721 | [8 empty] | 0 | 0 | 0 | 0 | 2.9293 | 0
| 3時 | 2.2859 | 0 | 2.8618 | 0 | 8 | 4 | 3 | 0 | 0 | 0 | 0 | 2.3687 | 0.27972 | [8 empty] | 0 | 0 | 0 | 0 | 2.8941 | 0
| 4時 | 2.2057 | 0 | 2.8009 | 0 | 8 | 4 | 4 | 0 | 0 | 0 | 0 | 2.2859 | 0.56485 | [8 empty] | 0 | 0 | 0 | 0 | 2.8618 | 0.011068
| 5時 | 3.8095 | 0 | 5.0059 | 0 | 8 | 4 | 5 | 0 | 0 | 0 | 0 | 2.2057 | 0.66052 | [8 empty] | 0 | 0 | 0 | 0 | 2.8009 | 0.19929
| 6時 | 1.2937 | 0 | 1.6558 | 0 | 8 | 4 | 6 | 0 | 0 | 0 | 0 | 3.8095 | 0.76934 | [8 empty] | 0 | 0 | 0 | 0 | 5.0059 | 0.015842
| 7時 | 1.475 | 0 | 1.8518 | 0 | 8 | 4 | 7 | 0 | 0 | 0 | 0 | 1.2937 | 0 | [8 empty] | 0 | 0 | 0 | 0 | 1.6558 | 0
| 8時 | 1.9041 | 0 | 2.4014 | 0 | 8 | 4 | 8 | 0 | 0 | 0 | 0 | 1.475 | 0 | [8 empty] | 0 | 0 | 0 | 0 | 1.8518 | 0
| 9時 | 0 | 0 | 0 | 0 | 8 | 4 | 9 | 0 | 0 | 0 | 0 | 1.9041 | 0 | [8 empty] | 0 | 0 | 0 | 0 | 2.4014 | 0
| 10時 | 0 | 0 | 0 | 0 | 8 | 4 | 10 | 0 | 0 | 0 | 0 | 0 | 0 | [8 empty] | 0 | 0 | 0 | 0 | 0 | 0
| 11時 | 10.8346 | 0 | 15.0415 | 0 | 8 | 4 | 11 | 0 | 0 | 0 | 0 | 0 | 0 | [8 empty] | 0 | 0 | 0 | 0 | 0 | 0
| 12時 | 3.8865 | 0 | 5.0317 | 0 | 8 | 4 | 12 | 0 | 0 | 0 | 0 | 10.8346 | 0 | [8 empty] | 0 | 0 | 0 | 0 | 15.0415 | 0
| 13時 | 0 | 0 | 0 | 0 | 8 | 4 | 13 | 0 | 0 | 0 | 0 | 3.8865 | 0 | [8 empty] | 0 | 0 | 0 | 0 | 5.0317 | 0
| 14時 | 0 | 0 | 0 | 0 | 8 | 4 | 14 | 0 | 0 | 0 | 0 | 0 | 0 | [8 empty] | 0 | 0 | 0 | 0 | 0 | 0
| 15時 | 9.7556 | 0 | 13.927 | 0 | 8 | 4 | 15 | 0 | 0 | 0 | 0 | 0 | 0 | [8 empty] | 0 | 0 | 0 | 0 | 0 | 0
| 16時 | 2.8931 | 0 | 3.7991 | 0 | 8 | 4 | 16 | 0 | 0 | 0 | 0 | 9.7556 | 0 | [8 empty] | 0 | 0 | 0 | 0 | 13.927 | 0
| 17時 | 7.5871 | 0 | 10.4486 | 0 | 8 | 4 | 17 | 0 | 0 | 0 | 0 | 2.8931 | 0 | [8 empty] | 0 | 0 | 0 | 0 | 3.7991 | 0
| 18時 | 3.2647 | 0 | 4.0926 | 0 | 8 | 4 | 18 | 0 | 0 | 0 | 0 | 7.5871 | 0 | [8 empty] | 0 | 0 | 0 | 0 | 10.4486 | 0
| 19時 | 4.5558 | 0 | 6.2366 | 0 | 8 | 4 | 19 | 0 | 0 | 0 | 0 | 3.2647 | 0 | [8 empty] | 0 | 0 | 0 | 0 | 4.0926 | 0
| 20時 | 2.7291 | 0 | 3.4838 | 0 | 8 | 4 | 20 | 0 | 0 | 0 | 0 | 4.5558 | 0 | [8 empty] | 0 | 0 | 0 | 0 | 6.2366 | 0
| 21時 | 3.387 | 0 | 4.2152 | 0 | 8 | 4 | 21 | 0 | 0 | 0 | 0 | 2.7291 | 0 | [8 empty] | 0 | 0 | 0 | 0 | 3.4838 | 0
| 22時 | 3.7012 | 0 | 5.3004 | 0 | 8 | 4 | 22 | 0 | 0 | 0 | 0 | 3.387 | 0 | [8 empty] | 0 | 0 | 0 | 0 | 4.2152 | 0
| 23時 | 1.6217 | 0 | 2.124 | 0 | 8 | 4 | 23 | 0 | 0 | 0 | 0 | 3.7012 | 1.0836 | [8 empty] | 0 | 0 | 0 | 0 | 5.3004 | 0
| 24時 | 2.1994 | 0 | 2.8411 | 0 | 8 | 4 | 24 | 0 | 0 | 0 | 0 | 1.6217 | 0.34287 |  | 0 | 0 | 0 | 0 | 74.4405 | 3.7806 |  | 0 | 0 | 0 | 0 | 2.124 | 0.29594 |  | 0 | 0 | 0 | 0 | 0 | 0
2022-08-05 | 1時 | 2.1369 | 0 | 2.7056 | 0 | 8 | 5 | 1 | 0 | 0 | 0 | 0 | 2.1994 | 0.67661 | [8 empty] | 0 | 0 | 0 | 0 | 2.8411 | 0.98582
| 2時 | 1.4199 | 0 | 1.805 | 0 | 8 | 5 | 2 | 0 | 0 | 0 | 0 | 2.1369 | 0.86752 | [8 empty] | 0 | 0 | 0 | 0 | 2.7056 | 1.3621
| 3時 | 1.4122 | 0 | 1.7824 | 0 | 8 | 5 | 3 | 0 | 0 | 0 | 0 | 1.4199 | 0.44882 | [8 empty] | 0 | 0 | 0 | 0 | 1.805 | 1.231
| 4時 | 1.4117 | 0 | 1.713 | 0 | 8 | 5 | 4 | 0 | 0 | 0 | 0 | 1.4122 | 0.067994 | [8 empty] | 0 | 0 | 0 | 0 | 1.7824 | 1.4399
| 5時 | 2.099 | 0 | 2.6786 | 0 | 8 | 5 | 5 | 0 | 0 | 0 | 0 | 1.4117 | 0.075984 | [8 empty] | 0 | 0 | 0 | 0 | 1.713 | 1.6091
| 6時 | 2.23 | 0 | 2.8389 | 0 | 8 | 5 | 6 | 0 | 0 | 0 | 0 | 2.099 | 0.15941 | [8 empty] | 0 | 0 | 0 | 0 | 2.6786 | 3.3759
| 7時 | 6.6727 | 0 | 9.4864 | 0 | 8 | 5 | 7 | 0 | 0 | 0 | 0 | 2.23 | 5.7178 | [8 empty] | 0 | 0 | 0 | 0 | 2.8389 | 0
| 8時 | 5.9811 | 0 | 7.4357 | 0 | 8 | 5 | 8 | 0 | 0 | 0 | 0 | 6.6727 | 0 | [8 empty] | 0 | 0 | 0 | 0 | 9.4864 | 0
| 9時 | 6.1082 | 0 | 7.4726 | 0 | 8 | 5 | 9 | 0 | 0 | 0 | 0 | 5.9811 | 0 | [8 empty] | 0 | 0 | 0 | 0 | 7.4357 | 0
| 10時 | 6.7732 | 0 | 8.2123 | 0 | 8 | 5 | 10 | 0 | 0 | 0 | 0 | 6.1082 | 0 | [8 empty] | 0 | 0 | 0 | 0 | 7.4726 | 0
| 11時 | 6.5733 | 0 | 7.9886 | 0 | 8 | 5 | 11 | 0 | 0 | 0 | 0 | 6.7732 | 0 | [8 empty] | 0 | 0 | 0 | 0 | 8.2123 | 0
| 12時 | 3.7893 | 0 | 4.6683 | 0 | 8 | 5 | 12 | 0 | 0 | 0 | 0 | 6.5733 | 0 | [8 empty] | 0 | 0 | 0 | 0 | 7.9886 | 0
| 13時 | 0 | 0 | 0 | 0 | 8 | 5 | 13 | 0 | 0 | 0 | 0 | 3.7893 | 0 | [8 empty] | 0 | 0 | 0 | 0 | 4.6683 | 0
| 14時 | 0 | 0 | 0 | 0 | 8 | 5 | 14 | 0 | 0 | 0 | 0 | 0 | 0 | [8 empty] | 0 | 0 | 0 | 0 | 0 | 0
| 15時 | 15.0675 | 0 | 20.2201 | 0 | 8 | 5 | 15 | 0 | 0 | 0 | 0 | 0 | 0 | [8 empty] | 0 | 0 | 0 | 0 | 0 | 0
| 16時 | 7.3027 | 0 | 9.064 | 0 | 8 | 5 | 16 | 0 | 0 | 0 | 0 | 15.0675 | 0 | [8 empty] | 0 | 0 | 0 | 0 | 20.2201 | 0
| 17時 | 5.6767 | 0 | 6.924 | 0 | 8 | 5 | 17 | 0 | 0 | 0 | 0 | 7.3027 | 0 | [8 empty] | 0 | 0 | 0 | 0 | 9.064 | 0
| 18時 | 2.4062 | 0 | 2.9455 | 0 | 8 | 5 | 18 | 0 | 0 | 0 | 0 | 5.6767 | 0 | [8 empty] | 0 | 0 | 0 | 0 | 6.924 | 0
| 19時 | 5.9269 | 0 | 7.3889 | 0 | 8 | 5 | 19 | 0 | 0 | 0 | 0 | 2.4062 | 0 | [8 empty] | 0 | 0 | 0 | 0 | 2.9455 | 0
| 20時 | 3.8686 | 0 | 4.6343 | 0 | 8 | 5 | 20 | 0 | 0 | 0 | 0 | 5.9269 | 0 | [8 empty] | 0 | 0 | 0 | 0 | 7.3889 | 0
| 21時 | 3.4358 | 0 | 4.117 | 0 | 8 | 5 | 21 | 0 | 0 | 0 | 0 | 3.8686 | 0 | [8 empty] | 0 | 0 | 0 | 0 | 4.6343 | 0
| 22時 | 2.9914 | 0 | 3.8392 | 0 | 8 | 5 | 22 | 0 | 0 | 0 | 0 | 3.4358 | 0 | [8 empty] | 0 | 0 | 0 | 0 | 4.117 | 0
| 23時 | 2.601 | 0 | 3.1732 | 0 | 8 | 5 | 23 | 0 | 0 | 0 | 0 | 2.9914 | 0.22952 | [8 empty] | 0 | 0 | 0 | 0 | 3.8392 | 0
| 24時 | 2.4367 | 0 | 3.0625 | 0 | 8 | 5 | 24 | 0 | 0 | 0 | 0 | 2.601 | 0.1732 |  | 0 | 0 | 0 | 0 | 98.0838 | 8.4168 |  | 0 | 0 | 0 | 0 | 3.1732 | 0 |  | 0 | 0 | 0 | 0 | 0 | 0
2022-08-06 | 1時 | 2.2978 | 0 | 2.9295 | 0 | 8 | 6 | 1 | 0 | 0 | 0 | 0 | 2.4367 | 0.72581 | [8 empty] | 0 | 0 | 0 | 0 | 3.0625 | 0.062827
| 2時 | 2.1989 | 0 | 2.8051 | 0 | 8 | 6 | 2 | 0 | 0 | 0 | 0 | 2.2978 | 1.1183 | [8 empty] | 0 | 0 | 0 | 0 | 2.9295 | 0.33281
| 3時 | 2.1411 | 0 | 2.7183 | 0 | 8 | 6 | 3 | 0 | 0 | 0 | 0 | 2.1989 | 0.99944 | [8 empty] | 0 | 0 | 0 | 0 | 2.8051 | 0.82445
| 4時 | 2.0981 | 0 | 2.6162 | 0 | 8 | 6 | 4 | 0 | 0 | 0 | 0 | 2.1411 | 1.1623 | [8 empty] | 0 | 0 | 0 | 0 | 2.7183 | 1.0386
| 5時 | 2.1622 | 0 | 2.8599 | 0 | 8 | 6 | 5 | 0 | 0 | 0 | 0 | 2.0981 | 0.8788 | [8 empty] | 0 | 0 | 0 | 0 | 2.6162 | 1.4162
| 6時 | 2.6879 | 0 | 3.0556 | 0 | 8 | 6 | 6 | 0 | 0 | 0 | 0 | 2.1622 | 1.6572 | [8 empty] | 0 | 0 | 0 | 0 | 2.8599 | 0.47401
| 7時 | 7.6979 | 0 | 10.8893 | 0 | 8 | 6 | 7 | 0 | 0 | 0 | 0 | 2.6879 | 0.78274 | [8 empty] | 0 | 0 | 0 | 0 | 3.0556 | 0
| 8時 | 5.7956 | 0 | 7.2391 | 0 | 8 | 6 | 8 | 0 | 0 | 0 | 0 | 7.6979 | 0 | [8 empty] | 0 | 0 | 0 | 0 | 10.8893 | 0
| 9時 | 6.0222 | 0 | 7.4115 | 0 | 8 | 6 | 9 | 0 | 0 | 0 | 0 | 5.7956 | 0 | [8 empty] | 0 | 0 | 0 | 0 | 7.2391 | 0
| 10時 | 5.9909 | 0 | 7.3662 | 0 | 8 | 6 | 10 | 0 | 0 | 0 | 0 | 6.0222 | 0 | [8 empty] | 0 | 0 | 0 | 0 | 7.4115 | 0
| 11時 | 5.3102 | 0 | 6.5754 | 0 | 8 | 6 | 11 | 0 | 0 | 0 | 0 | 5.9909 | 0 | [8 empty] | 0 | 0 | 0 | 0 | 7.3662 | 0
| 12時 | 3.3213 | 0 | 4.1499 | 0 | 8 | 6 | 12 | 0 | 0 | 0 | 0 | 5.3102 | 0 | [8 empty] | 0 | 0 | 0 | 0 | 6.5754 | 0
| 13時 | 0 | 0 | 0 | 0 | 8 | 6 | 13 | 0 | 0 | 0 | 0 | 3.3213 | 0 | [8 empty] | 0 | 0 | 0 | 0 | 4.1499 | 0
| 14時 | 0 | 0 | 0 | 0 | 8 | 6 | 14 | 0 | 0 | 0 | 0 | 0 | 0 | [8 empty] | 0 | 0 | 0 | 0 | 0 | 0
| 15時 | 13.2899 | 0 | 17.5399 | 0 | 8 | 6 | 15 | 0 | 0 | 0 | 0 | 0 | 0 | [8 empty] | 0 | 0 | 0 | 0 | 0 | 0
| 16時 | 6.6709 | 0 | 8.1293 | 0 | 8 | 6 | 16 | 0 | 0 | 0 | 0 | 13.2899 | 0 | [8 empty] | 0 | 0 | 0 | 0 | 17.5399 | 0
| 17時 | 5.3263 | 0 | 6.3879 | 0 | 8 | 6 | 17 | 0 | 0 | 0 | 0 | 6.6709 | 0 | [8 empty] | 0 | 0 | 0 | 0 | 8.1293 | 0
| 18時 | 2.3426 | 0 | 2.8325 | 0 | 8 | 6 | 18 | 0 | 0 | 0 | 0 | 5.3263 | 0 | [8 empty] | 0 | 0 | 0 | 0 | 6.3879 | 0
| 19時 | 5.2904 | 0 | 6.5487 | 0 | 8 | 6 | 19 | 0 | 0 | 0 | 0 | 2.3426 | 0 | [8 empty] | 0 | 0 | 0 | 0 | 2.8325 | 0
| 20時 | 3.5356 | 0 | 4.2651 | 0 | 8 | 6 | 20 | 0 | 0 | 0 | 0 | 5.2904 | 0 | [8 empty] | 0 | 0 | 0 | 0 | 6.5487 | 0
| 21時 | 3.1549 | 0 | 3.817 | 0 | 8 | 6 | 21 | 0 | 0 | 0 | 0 | 3.5356 | 0 | [8 empty] | 0 | 0 | 0 | 0 | 4.2651 | 0
| 22時 | 2.5254 | 0 | 3.2572 | 0 | 8 | 6 | 22 | 0 | 0 | 0 | 0 | 3.1549 | 0 | [8 empty] | 0 | 0 | 0 | 0 | 3.817 | 0
| 23時 | 2.3798 | 0 | 2.9356 | 0 | 8 | 6 | 23 | 0 | 0 | 0 | 0 | 2.5254 | 0 | [8 empty] | 0 | 0 | 0 | 0 | 3.2572 | 0
| 24時 | 2.268 | 0 | 2.8873 | 0 | 8 | 6 | 24 | 0 | 0 | 0 | 0 | 2.3798 | 0 |  | 0 | 0 | 0 | 0 | 94.6766 | 7.3246 |  | 0 | 0 | 0 | 0 | 2.9356 | 0 |  | 0 | 0 | 0 | 0 | 0 | 0
2022-08-07 | 1時 | 2.1636 | 0 | 2.7657 | 0 | 8 | 7 | 1 | 0 | 0 | 0 | 0 | 2.268 | 0.48129 | [8 empty] | 0 | 0 | 0 | 0 | 2.8873 | 0.23764
| 2時 | 2.1033 | 0 | 2.6162 | 0 | 8 | 7 | 2 | 0 | 0 | 0 | 0 | 2.1636 | 0.64522 | [8 empty] | 0 | 0 | 0 | 0 | 2.7657 | 0.56951
| 3時 | 1.4157 | 0 | 1.7271 | 0 | 8 | 7 | 3 | 0 | 0 | 0 | 0 | 2.1033 | 0.33167 | [8 empty] | 0 | 0 | 0 | 0 | 2.6162 | 1.1728
| 4時 | 0.7327 | 0 | 0.8748 | 0 | 8 | 7 | 4 | 0 | 0 | 0 | 0 | 1.4157 | 0.054616 | [8 empty] | 0 | 0 | 0 | 0 | 1.7271 | 1.1566
| 5時 | 1.3042 | 0 | 2.7493 | 0 | 8 | 7 | 5 | 0 | 0 | 0 | 0 | 0.7327 | 0.043178 | [8 empty] | 0 | 0 | 0 | 0 | 0.8748 | 0.91438
| 6時 | 1.2575 | 0 | 1.6969 | 0 | 8 | 7 | 6 | 0 | 0 | 0 | 0 | 1.3042 | 3.4899 | [8 empty] | 0 | 0 | 0 | 0 | 2.7493 | 1.4696
| 7時 | 1.5726 | 0 | 2.0608 | 0 | 8 | 7 | 7 | 0 | 0 | 0 | 0 | 1.2575 | 0 | [8 empty] | 0 | 0 | 0 | 0 | 1.6969 | 0
| 8時 | 1.872 | 0 | 2.3958 | 0 | 8 | 7 | 8 | 0 | 0 | 0 | 0 | 1.5726 | 0 | [8 empty] | 0 | 0 | 0 | 0 | 2.0608 | 0
| 9時 | 0 | 0 | 0 | 0 | 8 | 7 | 9 | 0 | 0 | 0 | 0 | 1.872 | 0 | [8 empty] | 0 | 0 | 0 | 0 | 2.3958 | 0
| 10時 | 0 | 0 | 0 | 0 | 8 | 7 | 10 | 0 | 0 | 0 | 0 | 0 | 0 | [8 empty] | 0 | 0 | 0 | 0 | 0 | 0
| 11時 | 8.6994 | 0 | 12.5168 | 0 | 8 | 7 | 11 | 0 | 0 | 0 | 0 | 0 | 0 | [8 empty] | 0 | 0 | 0 | 0 | 0 | 0
| 12時 | 3.6224 | 0 | 4.7225 | 0 | 8 | 7 | 12 | 0 | 0 | 0 | 0 | 8.6994 | 0 | [8 empty] | 0 | 0 | 0 | 0 | 12.5168 | 0
| 13時 | 0 | 0 | 0 | 0 | 8 | 7 | 13 | 0 | 0 | 0 | 0 | 3.6224 | 0 | [8 empty] | 0 | 0 | 0 | 0 | 4.7225 | 0
| 14時 | 0 | 0 | 0 | 0 | 8 | 7 | 14 | 0 | 0 | 0 | 0 | 0 | 0 | [8 empty] | 0 | 0 | 0 | 0 | 0 | 0
| 15時 | 8.8916 | 0 | 12.4114 | 0 | 8 | 7 | 15 | 0 | 0 | 0 | 0 | 0 | 0 | [8 empty] | 0 | 0 | 0 | 0 | 0 | 0
| 16時 | 3.5066 | 0 | 4.4048 | 0 | 8 | 7 | 16 | 0 | 0 | 0 | 0 | 8.8916 | 0 | [8 empty] | 0 | 0 | 0 | 0 | 12.4114 | 0
| 17時 | 8.211 | 0 | 10.4444 | 0 | 8 | 7 | 17 | 0 | 0 | 0 | 0 | 3.5066 | 0 | [8 empty] | 0 | 0 | 0 | 0 | 4.4048 | 0
| 18時 | 2.8451 | 0 | 3.5079 | 0 | 8 | 7 | 18 | 0 | 0 | 0 | 0 | 8.211 | 0 | [8 empty] | 0 | 0 | 0 | 0 | 10.4444 | 0
| 19時 | 5.1896 | 0 | 6.4268 | 0 | 8 | 7 | 19 | 0 | 0 | 0 | 0 | 2.8451 | 0 | [8 empty] | 0 | 0 | 0 | 0 | 3.5079 | 0
| 20時 | 2.9942 | 0 | 3.7509 | 0 | 8 | 7 | 20 | 0 | 0 | 0 | 0 | 5.1896 | 0 | [8 empty] | 0 | 0 | 0 | 0 | 6.4268 | 0
| 21時 | 3.5446 | 0 | 4.3885 | 0 | 8 | 7 | 21 | 0 | 0 | 0 | 0 | 2.9942 | 0 | [8 empty] | 0 | 0 | 0 | 0 | 3.7509 | 0
| 22時 | 4.5788 | 0 | 5.8491 | 0 | 8 | 7 | 22 | 0 | 0 | 0 | 0 | 3.5446 | 0 | [8 empty] | 0 | 0 | 0 | 0 | 4.3885 | 0
| 23時 | 2.4063 | 0 | 2.9126 | 0 | 8 | 7 | 23 | 0 | 0 | 0 | 0 | 4.5788 | 0 | [8 empty] | 0 | 0 | 0 | 0 | 5.8491 | 0
| 24時 | 2.3107 | 0 | 2.945 | 0 | 8 | 7 | 24 | 0 | 0 | 0 | 0 | 2.4063 | 0.029746 |  | 0 | 0 | 0 | 0 | 69.1791 | 5.0756 |  | 0 | 0 | 0 | 0 | 2.9126 | 0 |  | 0 | 0 | 0 | 0 | 0 | 0
2022-08-08 | 1時 | 2.2041 | 0 | 2.8584 | 0 | 8 | 8 | 1 | 0 | 0 | 0 | 0 | 2.3107 | 0.54853 | [8 empty] | 0 | 0 | 0 | 0 | 2.945 | 0.0035765
| 2時 | 2.13 | 0 | 2.7158 | 0 | 8 | 8 | 2 | 0 | 0 | 0 | 0 | 2.2041 | 0.73411 | [8 empty] | 0 | 0 | 0 | 0 | 2.8584 | 0.29583
| 3時 | 1.4159 | 0 | 1.79 | 0 | 8 | 8 | 3 | 0 | 0 | 0 | 0 | 2.13 | 0.63455 | [8 empty] | 0 | 0 | 0 | 0 | 2.7158 | 0.86821
| 4時 | 1.4118 | 0 | 1.7347 | 0 | 8 | 8 | 4 | 0 | 0 | 0 | 0 | 1.4159 | 0.049143 | [8 empty] | 0 | 0 | 0 | 0 | 1.79 | 1.0407
| 5時 | 3.2802 | 0 | 5.1063 | 0 | 8 | 8 | 5 | 0 | 0 | 0 | 0 | 1.4118 | 0.057148 | [8 empty] | 0 | 0 | 0 | 0 | 1.7347 | 1.2102
| 6時 | 1.5167 | 0 | 2.0073 | 0 | 8 | 8 | 6 | 0 | 0 | 0 | 0 | 3.2802 | 1.9045 | [8 empty] | 0 | 0 | 0 | 0 | 5.1063 | 1.9038
| 7時 | 1.9314 | 0 | 2.4943 | 0 | 8 | 8 | 7 | 0 | 0 | 0 | 0 | 1.5167 | 0 | [8 empty] | 0 | 0 | 0 | 0 | 2.0073 | 0
| 8時 | 2.5561 | 0 | 3.2356 | 0 | 8 | 8 | 8 | 0 | 0 | 0 | 0 | 1.9314 | 0 | [8 empty] | 0 | 0 | 0 | 0 | 2.4943 | 0
| 9時 | 0 | 0 | 0 | 0 | 8 | 8 | 9 | 0 | 0 | 0 | 0 | 2.5561 | 0 | [8 empty] | 0 | 0 | 0 | 0 | 3.2356 | 0
| 10時 | 0 | 0 | 0 | 0 | 8 | 8 | 10 | 0 | 0 | 0 | 0 | 0 | 0 | [8 empty] | 0 | 0 | 0 | 0 | 0 | 0
| 11時 | 11.1494 | 0 | 15.8416 | 0 | 8 | 8 | 11 | 0 | 0 | 0 | 0 | 0 | 0 | [8 empty] | 0 | 0 | 0 | 0 | 0 | 0
| 12時 | 3.7976 | 0 | 4.9932 | 0 | 8 | 8 | 12 | 0 | 0 | 0 | 0 | 11.1494 | 0 | [8 empty] | 0 | 0 | 0 | 0 | 15.8416 | 0
| 13時 | 0 | 0 | 0 | 0 | 8 | 8 | 13 | 0 | 0 | 0 | 0 | 3.7976 | 0 | [8 empty] | 0 | 0 | 0 | 0 | 4.9932 | 0
| 14時 | 0 | 0 | 0 | 0 | 8 | 8 | 14 | 0 | 0 | 0 | 0 | 0 | 0 | [8 empty] | 0 | 0 | 0 | 0 | 0 | 0
| 15時 | 10.0075 | 0 | 14.0178 | 0 | 8 | 8 | 15 | 0 | 0 | 0 | 0 | 0 | 0 | [8 empty] | 0 | 0 | 0 | 0 | 0 | 0
| 16時 | 3.6669 | 0 | 4.618 | 0 | 8 | 8 | 16 | 0 | 0 | 0 | 0 | 10.0075 | 0 | [8 empty] | 0 | 0 | 0 | 0 | 14.0178 | 0
| 17時 | 9.233 | 0 | 11.2349 | 0 | 8 | 8 | 17 | 0 | 0 | 0 | 0 | 3.6669 | 0 | [8 empty] | 0 | 0 | 0 | 0 | 4.618 | 0
| 18時 | 3.1939 | 0 | 3.9235 | 0 | 8 | 8 | 18 | 0 | 0 | 0 | 0 | 9.233 | 0 | [8 empty] | 0 | 0 | 0 | 0 | 11.2349 | 0
| 19時 | 5.7455 | 0 | 7.1108 | 0 | 8 | 8 | 19 | 0 | 0 | 0 | 0 | 3.1939 | 0 | [8 empty] | 0 | 0 | 0 | 0 | 3.9235 | 0
| 20時 | 3.0198 | 0 | 3.7874 | 0 | 8 | 8 | 20 | 0 | 0 | 0 | 0 | 5.7455 | 0 | [8 empty] | 0 | 0 | 0 | 0 | 7.1108 | 0
| 21時 | 3.5934 | 0 | 4.4489 | 0 | 8 | 8 | 21 | 0 | 0 | 0 | 0 | 3.0198 | 0 | [8 empty] | 0 | 0 | 0 | 0 | 3.7874 | 0
| 22時 | 4.8643 | 0 | 6.228 | 0 | 8 | 8 | 22 | 0 | 0 | 0 | 0 | 3.5934 | 0 | [8 empty] | 0 | 0 | 0 | 0 | 4.4489 | 0
| 23時 | 2.429 | 0 | 2.936 | 0 | 8 | 8 | 23 | 0 | 0 | 0 | 0 | 4.8643 | 0 | [8 empty] | 0 | 0 | 0 | 0 | 6.228 | 0
| 24時 | 2.3967 | 0 | 2.99 | 0 | 8 | 8 | 24 | 0 | 0 | 0 | 0 | 2.429 | 0.013668 |  | 0 | 0 | 0 | 0 | 79.4573 | 3.9416 |  | 0 | 0 | 0 | 0 | 2.936 | 0 |  | 0 | 0 | 0 | 0 | 0 | 0
2022-08-09 | 1時 | 2.2967 | 0 | 2.9455 | 0 | 8 | 9 | 1 | 0 | 0 | 0 | 0 | 2.3967 | 0.3128 | [8 empty] | 0 | 0 | 0 | 0 | 2.99 | 0
| 2時 | 2.2159 | 0 | 2.8613 | 0 | 8 | 9 | 2 | 0 | 0 | 0 | 0 | 2.2967 | 0.76945 | [8 empty] | 0 | 0 | 0 | 0 | 2.9455 | 0.016891
| 3時 | 2.1093 | 0 | 2.6425 | 0 | 8 | 9 | 3 | 0 | 0 | 0 | 0 | 2.2159 | 0.64897 | [8 empty] | 0 | 0 | 0 | 0 | 2.8613 | 0.27116
| 4時 | 1.4147 | 0 | 1.7616 | 0 | 8 | 9 | 4 | 0 | 0 | 0 | 0 | 2.1093 | 0.69162 | [8 empty] | 0 | 0 | 0 | 0 | 2.6425 | 0.96097
| 5時 | 3.4895 | 0 | 5.1073 | 0 | 8 | 9 | 5 | 0 | 0 | 0 | 0 | 1.4147 | 0.051139 | [8 empty] | 0 | 0 | 0 | 0 | 1.7616 | 1.083
| 6時 | 1.5552 | 0 | 2.0451 | 0 | 8 | 9 | 6 | 0 | 0 | 0 | 0 | 3.4895 | 0.95415 | [8 empty] | 0 | 0 | 0 | 0 | 5.1073 | 1.2627
| 7時 | 1.9242 | 0 | 2.4667 | 0 | 8 | 9 | 7 | 0 | 0 | 0 | 0 | 1.5552 | 0 | [8 empty] | 0 | 0 | 0 | 0 | 2.0451 | 0
| 8時 | 2.2997 | 0 | 2.9101 | 0 | 8 | 9 | 8 | 0 | 0 | 0 | 0 | 1.9242 | 0 | [8 empty] | 0 | 0 | 0 | 0 | 2.4667 | 0
| 9時 | 0 | 0 | 0 | 0 | 8 | 9 | 9 | 0 | 0 | 0 | 0 | 2.2997 | 0 | [8 empty] | 0 | 0 | 0 | 0 | 2.9101 | 0
| 10時 | 0 | 0 | 0 | 0 | 8 | 9 | 10 | 0 | 0 | 0 | 0 | 0 | 0 | [8 empty] | 0 | 0 | 0 | 0 | 0 | 0
| 11時 | 10.0509 | 0 | 14.1467 | 0 | 8 | 9 | 11 | 0 | 0 | 0 | 0 | 0 | 0 | [8 empty] | 0 | 0 | 0 | 0 | 0 | 0
| 12時 | 4.0589 | 0 | 5.2582 | 0 | 8 | 9 | 12 | 0 | 0 | 0 | 0 | 10.0509 | 0 | [8 empty] | 0 | 0 | 0 | 0 | 14.1467 | 0
| 13時 | 0 | 0 | 0 | 0 | 8 | 9 | 13 | 0 | 0 | 0 | 0 | 4.0589 | 0 | [8 empty] | 0 | 0 | 0 | 0 | 5.2582 | 0
| 14時 | 0 | 0 | 0 | 0 | 8 | 9 | 14 | 0 | 0 | 0 | 0 | 0 | 0 | [8 empty] | 0 | 0 | 0 | 0 | 0 | 0
| 15時 | 10.6218 | 0 | 15.0718 | 0 | 8 | 9 | 15 | 0 | 0 | 0 | 0 | 0 | 0 | [8 empty] | 0 | 0 | 0 | 0 | 0 | 0
| 16時 | 3.6667 | 0 | 4.6998 | 0 | 8 | 9 | 16 | 0 | 0 | 0 | 0 | 10.6218 | 0 | [8 empty] | 0 | 0 | 0 | 0 | 15.0718 | 0
| 17時 | 8.6333 | 0 | 10.904 | 0 | 8 | 9 | 17 | 0 | 0 | 0 | 0 | 3.6667 | 0 | [8 empty] | 0 | 0 | 0 | 0 | 4.6998 | 0
| 18時 | 2.7327 | 0 | 3.3955 | 0 | 8 | 9 | 18 | 0 | 0 | 0 | 0 | 8.6333 | 0 | [8 empty] | 0 | 0 | 0 | 0 | 10.904 | 0
| 19時 | 4.9712 | 0 | 6.3433 | 0 | 8 | 9 | 19 | 0 | 0 | 0 | 0 | 2.7327 | 0 | [8 empty] | 0 | 0 | 0 | 0 | 3.3955 | 0
| 20時 | 2.906 | 0 | 3.6588 | 0 | 8 | 9 | 20 | 0 | 0 | 0 | 0 | 4.9712 | 0 | [8 empty] | 0 | 0 | 0 | 0 | 6.3433 | 0
| 21時 | 3.5581 | 0 | 4.3923 | 0 | 8 | 9 | 21 | 0 | 0 | 0 | 0 | 2.906 | 0 | [8 empty] | 0 | 0 | 0 | 0 | 3.6588 | 0
| 22時 | 4.4629 | 0 | 5.6492 | 0 | 8 | 9 | 22 | 0 | 0 | 0 | 0 | 3.5581 | 0 | [8 empty] | 0 | 0 | 0 | 0 | 4.3923 | 0
| 23時 | 2.4306 | 0 | 2.9349 | 0 | 8 | 9 | 23 | 0 | 0 | 0 | 0 | 4.4629 | 0 | [8 empty] | 0 | 0 | 0 | 0 | 5.6492 | 0
| 24時 | 2.4031 | 0 | 2.9054 | 0 | 8 | 9 | 24 | 0 | 0 | 0 | 0 | 2.4306 | 0 |  | 0 | 0 | 0 | 0 | 77.795 | 3.4281 |  | 0 | 0 | 0 | 0 | 2.9349 | 0 |  | 0 | 0 | 0 | 0 | 0 | 0
2022-08-10 | 1時 | 2.357 | 0 | 2.8923 | 0 | 8 | 10 | 1 | 0 | 0 | 0 | 0 | 2.4031 | 0.063464 | [8 empty] | 0 | 0 | 0 | 0 | 2.9054 | 0
| 2時 | 2.2445 | 0 | 2.8378 | 0 | 8 | 10 | 2 | 0 | 0 | 0 | 0 | 2.357 | 0.29297 | [8 empty] | 0 | 0 | 0 | 0 | 2.8923 | 0
| 3時 | 2.1787 | 0 | 2.7656 | 0 | 8 | 10 | 3 | 0 | 0 | 0 | 0 | 2.2445 | 0.50171 | [8 empty] | 0 | 0 | 0 | 0 | 2.8378 | 0.07027
| 4時 | 2.1328 | 0 | 2.6993 | 0 | 8 | 10 | 4 | 0 | 0 | 0 | 0 | 2.1787 | 0.56081 | [8 empty] | 0 | 0 | 0 | 0 | 2.7656 | 0.21858
| 5時 | 3.325 | 0 | 4.4372 | 0 | 8 | 10 | 5 | 0 | 0 | 0 | 0 | 2.1328 | 0.54684 | [8 empty] | 0 | 0 | 0 | 0 | 2.6993 | 0.42267
| 6時 | 0.94665 | 0 | 1.2431 | 0 | 8 | 10 | 6 | 0 | 0 | 0 | 0 | 3.325 | 0.36648 | [8 empty] | 0 | 0 | 0 | 0 | 4.4372 | 0.36936
| 7時 | 0.96677 | 0 | 1.2424 | 0 | 8 | 10 | 7 | 0 | 0 | 0 | 0 | 0.94665 | 0 | [8 empty] | 0 | 0 | 0 | 0 | 1.2431 | 0
| 8時 | 1.1445 | 0 | 1.4417 | 0 | 8 | 10 | 8 | 0 | 0 | 0 | 0 | 0.96677 | 0 | [8 empty] | 0 | 0 | 0 | 0 | 1.2424 | 0
| 9時 | 0 | 0 | 0 | 0 | 8 | 10 | 9 | 0 | 0 | 0 | 0 | 1.1445 | 0 | [8 empty] | 0 | 0 | 0 | 0 | 1.4417 | 0
| 10時 | 0 | 0 | 0 | 0 | 8 | 10 | 10 | 0 | 0 | 0 | 0 | 0 | 0 | [8 empty] | 0 | 0 | 0 | 0 | 0 | 0
| 11時 | 3.5057 | 0 | 4.6778 | 0 | 8 | 10 | 11 | 0 | 0 | 0 | 0 | 0 | 0 | [8 empty] | 0 | 0 | 0 | 0 | 0 | 0
| 12時 | 2.2091 | 0 | 2.7464 | 0 | 8 | 10 | 12 | 0 | 0 | 0 | 0 | 3.5057 | 0 | [8 empty] | 0 | 0 | 0 | 0 | 4.6778 | 0
| 13時 | 0 | 0 | 0 | 0 | 8 | 10 | 13 | 0 | 0 | 0 | 0 | 2.2091 | 0 | [8 empty] | 0 | 0 | 0 | 0 | 2.7464 | 0
| 14時 | 0 | 0 | 0 | 0 | 8 | 10 | 14 | 0 | 0 | 0 | 0 | 0 | 0 | [8 empty] | 0 | 0 | 0 | 0 | 0 | 0
| 15時 | 3.782 | 0 | 5.145 | 0 | 8 | 10 | 15 | 0 | 0 | 0 | 0 | 0 | 0 | [8 empty] | 0 | 0 | 0 | 0 | 0 | 0
| 16時 | 1.753 | 0 | 2.2444 | 0 | 8 | 10 | 16 | 0 | 0 | 0 | 0 | 3.782 | 0 | [8 empty] | 0 | 0 | 0 | 0 | 5.145 | 0
| 17時 | 3.9271 | 0 | 4.9503 | 0 | 8 | 10 | 17 | 0 | 0 | 0 | 0 | 1.753 | 0 | [8 empty] | 0 | 0 | 0 | 0 | 2.2444 | 0
| 18時 | 1.6254 | 0 | 2.0458 | 0 | 8 | 10 | 18 | 0 | 0 | 0 | 0 | 3.9271 | 0 | [8 empty] | 0 | 0 | 0 | 0 | 4.9503 | 0
| 19時 | 2.7787 | 0 | 3.6291 | 0 | 8 | 10 | 19 | 0 | 0 | 0 | 0 | 1.6254 | 0 | [8 empty] | 0 | 0 | 0 | 0 | 2.0458 | 0
| 20時 | 1.9772 | 0 | 2.5158 | 0 | 8 | 10 | 20 | 0 | 0 | 0 | 0 | 2.7787 | 0 | [8 empty] | 0 | 0 | 0 | 0 | 3.6291 | 0
| 21時 | 2.6569 | 0 | 3.3109 | 0 | 8 | 10 | 21 | 0 | 0 | 0 | 0 | 1.9772 | 0 | [8 empty] | 0 | 0 | 0 | 0 | 2.5158 | 0
| 22時 | 2.5488 | 0 | 3.4674 | 0 | 8 | 10 | 22 | 0 | 0 | 0 | 0 | 2.6569 | 0 | [8 empty] | 0 | 0 | 0 | 0 | 3.3109 | 0
| 23時 | 0.78577 | 0 | 1.0593 | 0 | 8 | 10 | 23 | 0 | 0 | 0 | 0 | 2.5488 | 1.0536 | [8 empty] | 0 | 0 | 0 | 0 | 3.4674 | 0
| 24時 | 0.77269 | 0 | 1.0158 | 0 | 8 | 10 | 24 | 0 | 0 | 0 | 0 | 0.78577 | 0.48916 |  | 0 | 0 | 0 | 0 | 45.2486 | 3.8751 |  | 0 | 0 | 0 | 0 | 1.0593 | 0.05533 |  | 0 | 0 | 0 | 0 | 0 | 0
2022-08-11 | 1時 | 2.1049 | 0 | 2.5861 | 0 | 8 | 11 | 1 | 0 | 0 | 0 | 0 | 0.77269 | 0.5275 | [8 empty] | 0 | 0 | 0 | 0 | 1.0158 | 0.19211
| 2時 | 2.0997 | 0 | 2.6183 | 0 | 8 | 11 | 2 | 0 | 0 | 0 | 0 | 2.1049 | 0.65033 | [8 empty] | 0 | 0 | 0 | 0 | 2.5861 | 1.7177
| 3時 | 2.0861 | 0 | 2.5758 | 0 | 8 | 11 | 3 | 0 | 0 | 0 | 0 | 2.0997 | 0.63384 | [8 empty] | 0 | 0 | 0 | 0 | 2.6183 | 1.0185
| 4時 | 1.4052 | 0 | 1.7358 | 0 | 8 | 11 | 4 | 0 | 0 | 0 | 0 | 2.0861 | 0.70967 | [8 empty] | 0 | 0 | 0 | 0 | 2.5758 | 1.1832
| 5時 | 2.914 | 0 | 4.1755 | 0 | 8 | 11 | 5 | 0 | 0 | 0 | 0 | 1.4052 | 0.058723 | [8 empty] | 0 | 0 | 0 | 0 | 1.7358 | 1.2436
| 6時 | 1.1567 | 0 | 1.4898 | 0 | 8 | 11 | 6 | 0 | 0 | 0 | 0 | 2.914 | 2.9463 | [8 empty] | 0 | 0 | 0 | 0 | 4.1755 | 3.2306
| 7時 | 1.4377 | 0 | 1.7869 | 0 | 8 | 11 | 7 | 0 | 0 | 0 | 0 | 1.1567 | 0 | [8 empty] | 0 | 0 | 0 | 0 | 1.4898 | 0
| 8時 | 1.5125 | 0 | 1.9144 | 0 | 8 | 11 | 8 | 0 | 0 | 0 | 0 | 1.4377 | 0 | [8 empty] | 0 | 0 | 0 | 0 | 1.7869 | 0
| 9時 | 0 | 0 | 0 | 0 | 8 | 11 | 9 | 0 | 0 | 0 | 0 | 1.5125 | 0 | [8 empty] | 0 | 0 | 0 | 0 | 1.9144 | 0
| 10時 | 0 | 0 | 0 | 0 | 8 | 11 | 10 | 0 | 0 | 0 | 0 | 0 | 0 | [8 empty] | 0 | 0 | 0 | 0 | 0 | 0
| 11時 | 10.1983 | 0 | 13.966 | 0 | 8 | 11 | 11 | 0 | 0 | 0 | 0 | 0 | 0 | [8 empty] | 0 | 0 | 0 | 0 | 0 | 0
| 12時 | 3.411 | 0 | 4.3746 | 0 | 8 | 11 | 12 | 0 | 0 | 0 | 0 | 10.1983 | 0 | [8 empty] | 0 | 0 | 0 | 0 | 13.966 | 0
| 13時 | 0 | 0 | 0 | 0 | 8 | 11 | 13 | 0 | 0 | 0 | 0 | 3.411 | 0 | [8 empty] | 0 | 0 | 0 | 0 | 4.3746 | 0
| 14時 | 0 | 0 | 0 | 0 | 8 | 11 | 14 | 0 | 0 | 0 | 0 | 0 | 0 | [8 empty] | 0 | 0 | 0 | 0 | 0 | 0
| 15時 | 9.01 | 0 | 12.8158 | 0 | 8 | 11 | 15 | 0 | 0 | 0 | 0 | 0 | 0 | [8 empty] | 0 | 0 | 0 | 0 | 0 | 0
| 16時 | 3.1622 | 0 | 4.0811 | 0 | 8 | 11 | 16 | 0 | 0 | 0 | 0 | 9.01 | 0 | [8 empty] | 0 | 0 | 0 | 0 | 12.8158 | 0
| 17時 | 8.7974 | 0 | 10.925 | 0 | 8 | 11 | 17 | 0 | 0 | 0 | 0 | 3.1622 | 0 | [8 empty] | 0 | 0 | 0 | 0 | 4.0811 | 0
| 18時 | 3.1577 | 0 | 3.9285 | 0 | 8 | 11 | 18 | 0 | 0 | 0 | 0 | 8.7974 | 0 | [8 empty] | 0 | 0 | 0 | 0 | 10.925 | 0
| 19時 | 5.5113 | 0 | 6.8151 | 0 | 8 | 11 | 19 | 0 | 0 | 0 | 0 | 3.1577 | 0 | [8 empty] | 0 | 0 | 0 | 0 | 3.9285 | 0
| 20時 | 2.9142 | 0 | 3.6694 | 0 | 8 | 11 | 20 | 0 | 0 | 0 | 0 | 5.5113 | 0 | [8 empty] | 0 | 0 | 0 | 0 | 6.8151 | 0
| 21時 | 3.5839 | 0 | 4.42 | 0 | 8 | 11 | 21 | 0 | 0 | 0 | 0 | 2.9142 | 0 | [8 empty] | 0 | 0 | 0 | 0 | 3.6694 | 0
| 22時 | 5.0398 | 0 | 6.5823 | 0 | 8 | 11 | 22 | 0 | 0 | 0 | 0 | 3.5839 | 0 | [8 empty] | 0 | 0 | 0 | 0 | 4.42 | 0
| 23時 | 1.7782 | 0 | 2.2185 | 0 | 8 | 11 | 23 | 0 | 0 | 0 | 0 | 5.0398 | 0.30278 | [8 empty] | 0 | 0 | 0 | 0 | 6.5823 | 0
| 24時 | 2.4185 | 0 | 3.1001 | 0 | 8 | 11 | 24 | 0 | 0 | 0 | 0 | 1.7782 | 0.24547 |  | 0 | 0 | 0 | 0 | 72.0532 | 6.0746 |  | 0 | 0 | 0 | 0 | 2.2185 | 0 |  | 0 | 0 | 0 | 0 | 0 | 0
2022-08-12 | 1時 | 2.3629 | 0 | 2.9932 | 0 | 8 | 12 | 1 | 0 | 0 | 0 | 0 | 2.4185 | 0.85828 | [8 empty] | 0 | 0 | 0 | 0 | 3.1001 | 0.071048
| 2時 | 2.2125 | 0 | 2.8157 | 0 | 8 | 12 | 2 | 0 | 0 | 0 | 0 | 2.3629 | 1.1079 | [8 empty] | 0 | 0 | 0 | 0 | 2.9932 | 0.37625
| 3時 | 2.1587 | 0 | 2.731 | 0 | 8 | 12 | 3 | 0 | 0 | 0 | 0 | 2.2125 | 1.3079 | [8 empty] | 0 | 0 | 0 | 0 | 2.8157 | 0.9197
| 4時 | 2.1137 | 0 | 2.6463 | 0 | 8 | 12 | 4 | 0 | 0 | 0 | 0 | 2.1587 | 1.2574 | [8 empty] | 0 | 0 | 0 | 0 | 2.731 | 1.2173
| 5時 | 2.1276 | 0 | 2.7203 | 0 | 8 | 12 | 5 | 0 | 0 | 0 | 0 | 2.1137 | 0.93236 | [8 empty] | 0 | 0 | 0 | 0 | 2.6463 | 1.6129
| 6時 | 2.3114 | 0 | 2.8212 | 0 | 8 | 12 | 6 | 0 | 0 | 0 | 0 | 2.1276 | 1.2744 | [8 empty] | 0 | 0 | 0 | 0 | 2.7203 | 1.2474
| 7時 | 5.3634 | 0 | 7.7333 | 0 | 8 | 12 | 7 | 0 | 0 | 0 | 0 | 2.3114 | 2.7827 | [8 empty] | 0 | 0 | 0 | 0 | 2.8212 | 0.26037
| 8時 | 4.3548 | 0 | 5.3059 | 0 | 8 | 12 | 8 | 0 | 0 | 0 | 0 | 5.3634 | 0.54574 | [8 empty] | 0 | 0 | 0 | 0 | 7.7333 | 0
| 9時 | 4.1635 | 0 | 5.0349 | 0 | 8 | 12 | 9 | 0 | 0 | 0 | 0 | 4.3548 | 0 | [8 empty] | 0 | 0 | 0 | 0 | 5.3059 | 0
| 10時 | 4.5533 | 0 | 5.4755 | 0 | 8 | 12 | 10 | 0 | 0 | 0 | 0 | 4.1635 | 0 | [8 empty] | 0 | 0 | 0 | 0 | 5.0349 | 0
| 11時 | 4.1879 | 0 | 5.1004 | 0 | 8 | 12 | 11 | 0 | 0 | 0 | 0 | 4.5533 | 0 | [8 empty] | 0 | 0 | 0 | 0 | 5.4755 | 0
| 12時 | 2.2159 | 0 | 2.7263 | 0 | 8 | 12 | 12 | 0 | 0 | 0 | 0 | 4.1879 | 0 | [8 empty] | 0 | 0 | 0 | 0 | 5.1004 | 0
| 13時 | 0 | 0 | 0 | 0 | 8 | 12 | 13 | 0 | 0 | 0 | 0 | 2.2159 | 0 | [8 empty] | 0 | 0 | 0 | 0 | 2.7263 | 0
| 14時 | 0 | 0 | 0 | 0 | 8 | 12 | 14 | 0 | 0 | 0 | 0 | 0 | 0 | [8 empty] | 0 | 0 | 0 | 0 | 0 | 0
| 15時 | 9.2015 | 0 | 12.0967 | 0 | 8 | 12 | 15 | 0 | 0 | 0 | 0 | 0 | 0 | [8 empty] | 0 | 0 | 0 | 0 | 0 | 0
| 16時 | 5.1891 | 0 | 6.3758 | 0 | 8 | 12 | 16 | 0 | 0 | 0 | 0 | 9.2015 | 0 | [8 empty] | 0 | 0 | 0 | 0 | 12.0967 | 0
| 17時 | 4.1813 | 0 | 5.0906 | 0 | 8 | 12 | 17 | 0 | 0 | 0 | 0 | 5.1891 | 0 | [8 empty] | 0 | 0 | 0 | 0 | 6.3758 | 0
| 18時 | 1.7718 | 0 | 2.1783 | 0 | 8 | 12 | 18 | 0 | 0 | 0 | 0 | 4.1813 | 0 | [8 empty] | 0 | 0 | 0 | 0 | 5.0906 | 0
| 19時 | 4.6025 | 0 | 5.7005 | 0 | 8 | 12 | 19 | 0 | 0 | 0 | 0 | 1.7718 | 0 | [8 empty] | 0 | 0 | 0 | 0 | 2.1783 | 0
| 20時 | 3.317 | 0 | 3.9738 | 0 | 8 | 12 | 20 | 0 | 0 | 0 | 0 | 4.6025 | 0 | [8 empty] | 0 | 0 | 0 | 0 | 5.7005 | 0
| 21時 | 3.0415 | 0 | 3.6394 | 0 | 8 | 12 | 21 | 0 | 0 | 0 | 0 | 3.317 | 0 | [8 empty] | 0 | 0 | 0 | 0 | 3.9738 | 0
| 22時 | 1.2543 | 0 | 1.804 | 0 | 8 | 12 | 22 | 0 | 0 | 0 | 0 | 3.0415 | 0 | [8 empty] | 0 | 0 | 0 | 0 | 3.6394 | 0
| 23時 | 1.5804 | 0 | 2.0181 | 0 | 8 | 12 | 23 | 0 | 0 | 0 | 0 | 1.2543 | 2.8605 | [8 empty] | 0 | 0 | 0 | 0 | 1.804 | 2.0076
| 24時 | 2.1694 | 0 | 2.6978 | 0 | 8 | 12 | 24 | 0 | 0 | 0 | 0 | 1.5804 | 0.68383 |  | 0 | 0 | 0 | 0 | 74.6837 | 13.6111 |  | 0 | 0 | 0 | 0 | 2.0181 | 0.48185 |  | 0 | 0 | 0 | 0 | 0 | 0
2022-08-13 | 1時 | 2.1151 | 0 | 2.5883 | 0 | 8 | 13 | 1 | 0 | 0 | 0 | 0 | 2.1694 | 1.0086 | [8 empty] | 0 | 0 | 0 | 0 | 2.6978 | 1.8898
| 2時 | 1.415 | 0 | 1.7315 | 0 | 8 | 13 | 2 | 0 | 0 | 0 | 0 | 2.1151 | 0.94902 | [8 empty] | 0 | 0 | 0 | 0 | 2.5883 | 1.6972
| 3時 | 1.414 | 0 | 1.6679 | 0 | 8 | 13 | 3 | 0 | 0 | 0 | 0 | 1.415 | 0.077199 | [8 empty] | 0 | 0 | 0 | 0 | 1.7315 | 1.6348
| 4時 | 0.73154 | 0 | 0.85721 | 0 | 8 | 13 | 4 | 0 | 0 | 0 | 0 | 1.414 | 0.082315 | [8 empty] | 0 | 0 | 0 | 0 | 1.6679 | 1.7432
| 5時 | 0.73222 | 0 | 0.84299 | 0 | 8 | 13 | 5 | 0 | 0 | 0 | 0 | 0.73154 | 0.05392 | [8 empty] | 0 | 0 | 0 | 0 | 0.85721 | 1.1419
| 6時 | 0.68297 | 0 | 0.80344 | 0 | 8 | 13 | 6 | 0 | 0 | 0 | 0 | 0.73222 | 0.055288 | [8 empty] | 0 | 0 | 0 | 0 | 0.84299 | 1.1708
| 7時 | 2.0933 | 0 | 3.9672 | 0 | 8 | 13 | 7 | 0 | 0 | 0 | 0 | 0.68297 | 0.070371 | [8 empty] | 0 | 0 | 0 | 0 | 0.80344 | 1.4902
| 8時 | 3.4324 | 0 | 4.2717 | 0 | 8 | 13 | 8 | 0 | 0 | 0 | 0 | 2.0933 | 4.1798 | [8 empty] | 0 | 0 | 0 | 0 | 3.9672 | 1.9199
| 9時 | 3.5266 | 0 | 4.3751 | 0 | 8 | 13 | 9 | 0 | 0 | 0 | 0 | 3.4324 | 3.2908 | [8 empty] | 0 | 0 | 0 | 0 | 4.2717 | 0.082459
| 10時 | 3.9085 | 0 | 4.79 | 0 | 8 | 13 | 10 | 0 | 0 | 0 | 0 | 3.5266 | 0 | [8 empty] | 0 | 0 | 0 | 0 | 4.3751 | 0
| 11時 | 2.9524 | 0 | 3.6768 | 0 | 8 | 13 | 11 | 0 | 0 | 0 | 0 | 3.9085 | 0 | [8 empty] | 0 | 0 | 0 | 0 | 4.79 | 0
| 12時 | 1.7522 | 0 | 2.2162 | 0 | 8 | 13 | 12 | 0 | 0 | 0 | 0 | 2.9524 | 0 | [8 empty] | 0 | 0 | 0 | 0 | 3.6768 | 0
| 13時 | 0 | 0 | 0 | 0 | 8 | 13 | 13 | 0 | 0 | 0 | 0 | 1.7522 | 0 | [8 empty] | 0 | 0 | 0 | 0 | 2.2162 | 0
| 14時 | 0 | 0 | 0 | 0 | 8 | 13 | 14 | 0 | 0 | 0 | 0 | 0 | 0 | [8 empty] | 0 | 0 | 0 | 0 | 0 | 0
| 15時 | 5.3656 | 0 | 7.2203 | 0 | 8 | 13 | 15 | 0 | 0 | 0 | 0 | 0 | 0 | [8 empty] | 0 | 0 | 0 | 0 | 0 | 0
| 16時 | 3.9926 | 0 | 4.925 | 0 | 8 | 13 | 16 | 0 | 0 | 0 | 0 | 5.3656 | 0 | [8 empty] | 0 | 0 | 0 | 0 | 7.2203 | 0
| 17時 | 3.5719 | 0 | 4.3372 | 0 | 8 | 13 | 17 | 0 | 0 | 0 | 0 | 3.9926 | 0 | [8 empty] | 0 | 0 | 0 | 0 | 4.925 | 0
| 18時 | 1.5858 | 0 | 1.9427 | 0 | 8 | 13 | 18 | 0 | 0 | 0 | 0 | 3.5719 | 0 | [8 empty] | 0 | 0 | 0 | 0 | 4.3372 | 0
| 19時 | 3.9811 | 0 | 4.8986 | 0 | 8 | 13 | 19 | 0 | 0 | 0 | 0 | 1.5858 | 0 | [8 empty] | 0 | 0 | 0 | 0 | 1.9427 | 0
| 20時 | 3.0517 | 0 | 3.6621 | 0 | 8 | 13 | 20 | 0 | 0 | 0 | 0 | 3.9811 | 0 | [8 empty] | 0 | 0 | 0 | 0 | 4.8986 | 0
| 21時 | 2.88 | 0 | 3.4477 | 0 | 8 | 13 | 21 | 0 | 0 | 0 | 0 | 3.0517 | 0 | [8 empty] | 0 | 0 | 0 | 0 | 3.6621 | 0
| 22時 | 0.98472 | 0 | 1.4118 | 0 | 8 | 13 | 22 | 0 | 0 | 0 | 0 | 2.88 | 0 | [8 empty] | 0 | 0 | 0 | 0 | 3.4477 | 0
| 23時 | 0.79854 | 0 | 1.0366 | 0 | 8 | 13 | 23 | 0 | 0 | 0 | 0 | 0.98472 | 3.2678 | [8 empty] | 0 | 0 | 0 | 0 | 1.4118 | 2.1268
| 24時 | 1.4346 | 0 | 1.782 | 0 | 8 | 13 | 24 | 0 | 0 | 0 | 0 | 0.79854 | 0.72815 |  | 0 | 0 | 0 | 0 | 53.1377 | 13.7633 |  | 0 | 0 | 0 | 0 | 1.0366 | 0.40064 |  | 0 | 0 | 0 | 0 | 0 | 0
2022-08-14 | 1時 | 1.4141 | 0 | 1.7697 | 0 | 8 | 14 | 1 | 0 | 0 | 0 | 0 | 1.4346 | 0.90261 | [8 empty] | 0 | 0 | 0 | 0 | 1.782 | 1.5936
| 2時 | 1.4078 | 0 | 1.7186 | 0 | 8 | 14 | 2 | 0 | 0 | 0 | 0 | 1.4141 | 0.44107 | [8 empty] | 0 | 0 | 0 | 0 | 1.7697 | 1.3296
| 3時 | 1.4074 | 0 | 1.6713 | 0 | 8 | 14 | 3 | 0 | 0 | 0 | 0 | 1.4078 | 0.076896 | [8 empty] | 0 | 0 | 0 | 0 | 1.7186 | 1.6284
| 4時 | 1.4051 | 0 | 1.6561 | 0 | 8 | 14 | 4 | 0 | 0 | 0 | 0 | 1.4074 | 0.083221 | [8 empty] | 0 | 0 | 0 | 0 | 1.6713 | 1.7624
| 5時 | 1.3511 | 0 | 2.3561 | 0 | 8 | 14 | 5 | 0 | 0 | 0 | 0 | 1.4051 | 0.085068 | [8 empty] | 0 | 0 | 0 | 0 | 1.6561 | 1.8015
| 6時 | 1.041 | 0 | 1.3378 | 0 | 8 | 14 | 6 | 0 | 0 | 0 | 0 | 1.3511 | 5.7191 | [8 empty] | 0 | 0 | 0 | 0 | 2.3561 | 4.6354
| 7時 | 1.259 | 0 | 1.5798 | 0 | 8 | 14 | 7 | 0 | 0 | 0 | 0 | 1.041 | 0 | [8 empty] | 0 | 0 | 0 | 0 | 1.3378 | 0
| 8時 | 1.5469 | 0 | 1.9051 | 0 | 8 | 14 | 8 | 0 | 0 | 0 | 0 | 1.259 | 0 | [8 empty] | 0 | 0 | 0 | 0 | 1.5798 | 0
| 9時 | 0 | 0 | 0 | 0 | 8 | 14 | 9 | 0 | 0 | 0 | 0 | 1.5469 | 0 | [8 empty] | 0 | 0 | 0 | 0 | 1.9051 | 0
| 10時 | 0 | 0 | 0 | 0 | 8 | 14 | 10 | 0 | 0 | 0 | 0 | 0 | 0 | [8 empty] | 0 | 0 | 0 | 0 | 0 | 0
| 11時 | 8.9878 | 0 | 12.3502 | 0 | 8 | 14 | 11 | 0 | 0 | 0 | 0 | 0 | 0 | [8 empty] | 0 | 0 | 0 | 0 | 0 | 0
| 12時 | 3.5004 | 0 | 4.5065 | 0 | 8 | 14 | 12 | 0 | 0 | 0 | 0 | 8.9878 | 0 | [8 empty] | 0 | 0 | 0 | 0 | 12.3502 | 0
| 13時 | 0 | 0 | 0 | 0 | 8 | 14 | 13 | 0 | 0 | 0 | 0 | 3.5004 | 0 | [8 empty] | 0 | 0 | 0 | 0 | 4.5065 | 0
| 14時 | 0 | 0 | 0 | 0 | 8 | 14 | 14 | 0 | 0 | 0 | 0 | 0 | 0 | [8 empty] | 0 | 0 | 0 | 0 | 0 | 0
| 15時 | 10.4416 | 0 | 14.7424 | 0 | 8 | 14 | 15 | 0 | 0 | 0 | 0 | 0 | 0 | [8 empty] | 0 | 0 | 0 | 0 | 0 | 0
| 16時 | 3.3396 | 0 | 4.2896 | 0 | 8 | 14 | 16 | 0 | 0 | 0 | 0 | 10.4416 | 0 | [8 empty] | 0 | 0 | 0 | 0 | 14.7424 | 0
| 17時 | 9.232 | 0 | 12.6088 | 0 | 8 | 14 | 17 | 0 | 0 | 0 | 0 | 3.3396 | 0 | [8 empty] | 0 | 0 | 0 | 0 | 4.2896 | 0
| 18時 | 3.1443 | 0 | 3.9293 | 0 | 8 | 14 | 18 | 0 | 0 | 0 | 0 | 9.232 | 0 | [8 empty] | 0 | 0 | 0 | 0 | 12.6088 | 0
| 19時 | 5.7525 | 0 | 6.7655 | 0 | 8 | 14 | 19 | 0 | 0 | 0 | 0 | 3.1443 | 0 | [8 empty] | 0 | 0 | 0 | 0 | 3.9293 | 0
| 20時 | 2.9492 | 0 | 3.7157 | 0 | 8 | 14 | 20 | 0 | 0 | 0 | 0 | 5.7525 | 0 | [8 empty] | 0 | 0 | 0 | 0 | 6.7655 | 0
| 21時 | 3.6301 | 0 | 4.4734 | 0 | 8 | 14 | 21 | 0 | 0 | 0 | 0 | 2.9492 | 0 | [8 empty] | 0 | 0 | 0 | 0 | 3.7157 | 0
| 22時 | 4.9123 | 0 | 6.6559 | 0 | 8 | 14 | 22 | 0 | 0 | 0 | 0 | 3.6301 | 0 | [8 empty] | 0 | 0 | 0 | 0 | 4.4734 | 0
| 23時 | 1.7681 | 0 | 2.2415 | 0 | 8 | 14 | 23 | 0 | 0 | 0 | 0 | 4.9123 | 0.9334 | [8 empty] | 0 | 0 | 0 | 0 | 6.6559 | 0
| 24時 | 2.3779 | 0 | 3.0787 | 0 | 8 | 14 | 24 | 0 | 0 | 0 | 0 | 1.7681 | 0.40416 |  | 0 | 0 | 0 | 0 | 69.9249 | 8.6455 |  | 0 | 0 | 0 | 0 | 2.2415 | 0.0048531 |  | 0 | 0 | 0 | 0 | 0 | 0
2022-08-15 | 1時 | 2.3193 | 0 | 2.9495 | 0 | 8 | 15 | 1 | 0 | 0 | 0 | 0 | 2.3779 | 1.0952 | [8 empty] | 0 | 0 | 0 | 0 | 3.0787 | 0.17682
| 2時 | 2.2407 | 0 | 2.8504 | 0 | 8 | 15 | 2 | 0 | 0 | 0 | 0 | 2.3193 | 1.3098 | [8 empty] | 0 | 0 | 0 | 0 | 2.9495 | 0.54777
| 3時 | 2.1811 | 0 | 2.7644 | 0 | 8 | 15 | 3 | 0 | 0 | 0 | 0 | 2.2407 | 1.5437 | [8 empty] | 0 | 0 | 0 | 0 | 2.8504 | 0.80449
| 4時 | 2.1414 | 0 | 2.6992 | 0 | 8 | 15 | 4 | 0 | 0 | 0 | 0 | 2.1811 | 1.2185 | [8 empty] | 0 | 0 | 0 | 0 | 2.7644 | 1.1807
| 5時 | 3.404 | 0 | 5.1701 | 0 | 8 | 15 | 5 | 0 | 0 | 0 | 0 | 2.1414 | 1.3383 | [8 empty] | 0 | 0 | 0 | 0 | 2.6992 | 1.3541
| 6時 | 1.1832 | 0 | 1.5141 | 0 | 8 | 15 | 6 | 0 | 0 | 0 | 0 | 3.404 | 4.506 | [8 empty] | 0 | 0 | 0 | 0 | 5.1701 | 3.5483
| 7時 | 1.2912 | 0 | 1.6157 | 0 | 8 | 15 | 7 | 0 | 0 | 0 | 0 | 1.1832 | 0 | [8 empty] | 0 | 0 | 0 | 0 | 1.5141 | 0
| 8時 | 1.5539 | 0 | 1.9218 | 0 | 8 | 15 | 8 | 0 | 0 | 0 | 0 | 1.2912 | 0 | [8 empty] | 0 | 0 | 0 | 0 | 1.6157 | 0
| 9時 | 0 | 0 | 0 | 0 | 8 | 15 | 9 | 0 | 0 | 0 | 0 | 1.5539 | 0 | [8 empty] | 0 | 0 | 0 | 0 | 1.9218 | 0
| 10時 | 0 | 0 | 0 | 0 | 8 | 15 | 10 | 0 | 0 | 0 | 0 | 0 | 0 | [8 empty] | 0 | 0 | 0 | 0 | 0 | 0
| 11時 | 10.0346 | 0 | 13.7615 | 0 | 8 | 15 | 11 | 0 | 0 | 0 | 0 | 0 | 0 | [8 empty] | 0 | 0 | 0 | 0 | 0 | 0
| 12時 | 4.1705 | 0 | 5.4551 | 0 | 8 | 15 | 12 | 0 | 0 | 0 | 0 | 10.0346 | 0 | [8 empty] | 0 | 0 | 0 | 0 | 13.7615 | 0
| 13時 | 0 | 0 | 0 | 0 | 8 | 15 | 13 | 0 | 0 | 0 | 0 | 4.1705 | 0 | [8 empty] | 0 | 0 | 0 | 0 | 5.4551 | 0
| 14時 | 0 | 0 | 0 | 0 | 8 | 15 | 14 | 0 | 0 | 0 | 0 | 0 | 0 | [8 empty] | 0 | 0 | 0 | 0 | 0 | 0
| 15時 | 11.0951 | 0 | 15.8947 | 0 | 8 | 15 | 15 | 0 | 0 | 0 | 0 | 0 | 0 | [8 empty] | 0 | 0 | 0 | 0 | 0 | 0
| 16時 | 3.4386 | 0 | 4.4151 | 0 | 8 | 15 | 16 | 0 | 0 | 0 | 0 | 11.0951 | 0 | [8 empty] | 0 | 0 | 0 | 0 | 15.8947 | 0
| 17時 | 9.1667 | 0 | 11.3687 | 0 | 8 | 15 | 17 | 0 | 0 | 0 | 0 | 3.4386 | 0 | [8 empty] | 0 | 0 | 0 | 0 | 4.4151 | 0
| 18時 | 3.3348 | 0 | 4.0967 | 0 | 8 | 15 | 18 | 0 | 0 | 0 | 0 | 9.1667 | 0 | [8 empty] | 0 | 0 | 0 | 0 | 11.3687 | 0
| 19時 | 5.5971 | 0 | 7.3472 | 0 | 8 | 15 | 19 | 0 | 0 | 0 | 0 | 3.3348 | 0 | [8 empty] | 0 | 0 | 0 | 0 | 4.0967 | 0
| 20時 | 3.1257 | 0 | 3.8656 | 0 | 8 | 15 | 20 | 0 | 0 | 0 | 0 | 5.5971 | 0 | [8 empty] | 0 | 0 | 0 | 0 | 7.3472 | 0
| 21時 | 3.7262 | 0 | 4.542 | 0 | 8 | 15 | 21 | 0 | 0 | 0 | 0 | 3.1257 | 0 | [8 empty] | 0 | 0 | 0 | 0 | 3.8656 | 0
| 22時 | 5.1499 | 0 | 6.4865 | 0 | 8 | 15 | 22 | 0 | 0 | 0 | 0 | 3.7262 | 0 | [8 empty] | 0 | 0 | 0 | 0 | 4.542 | 0
| 23時 | 2.5491 | 0 | 3.0447 | 0 | 8 | 15 | 23 | 0 | 0 | 0 | 0 | 5.1499 | 0 | [8 empty] | 0 | 0 | 0 | 0 | 6.4865 | 0
| 24時 | 2.362 | 0 | 2.9692 | 0 | 8 | 15 | 24 | 0 | 0 | 0 | 0 | 2.5491 | 0 |  | 0 | 0 | 0 | 0 | 80.081 | 11.0115 |  | 0 | 0 | 0 | 0 | 3.0447 | 0 |  | 0 | 0 | 0 | 0 | 0 | 0
2022-08-16 | 1時 | 2.2124 | 0 | 2.8105 | 0 | 8 | 16 | 1 | 0 | 0 | 0 | 0 | 2.362 | 0.78076 | [8 empty] | 0 | 0 | 0 | 0 | 2.9692 | 0.090305
| 2時 | 2.1343 | 0 | 2.6681 | 0 | 8 | 16 | 2 | 0 | 0 | 0 | 0 | 2.2124 | 0.97509 | [8 empty] | 0 | 0 | 0 | 0 | 2.8105 | 0.75285
| 3時 | 2.1026 | 0 | 2.5843 | 0 | 8 | 16 | 3 | 0 | 0 | 0 | 0 | 2.1343 | 0.82924 | [8 empty] | 0 | 0 | 0 | 0 | 2.6681 | 1.3418
| 4時 | 1.4142 | 0 | 1.7714 | 0 | 8 | 16 | 4 | 0 | 0 | 0 | 0 | 2.1026 | 0.46375 | [8 empty] | 0 | 0 | 0 | 0 | 2.5843 | 1.8236
| 5時 | 2.8284 | 0 | 4.3184 | 0 | 8 | 16 | 5 | 0 | 0 | 0 | 0 | 1.4142 | 0.0696 | [8 empty] | 0 | 0 | 0 | 0 | 1.7714 | 1.4739
| 6時 | 0.93892 | 0 | 1.265 | 0 | 8 | 16 | 6 | 0 | 0 | 0 | 0 | 2.8284 | 4.8163 | [8 empty] | 0 | 0 | 0 | 0 | 4.3184 | 4.9038
| 7時 | 1.0454 | 0 | 1.3649 | 0 | 8 | 16 | 7 | 0 | 0 | 0 | 0 | 0.93892 | 0 | [8 empty] | 0 | 0 | 0 | 0 | 1.265 | 0
| 8時 | 1.1327 | 0 | 1.4617 | 0 | 8 | 16 | 8 | 0 | 0 | 0 | 0 | 1.0454 | 0 | [8 empty] | 0 | 0 | 0 | 0 | 1.3649 | 0
| 9時 | 0 | 0 | 0 | 0 | 8 | 16 | 9 | 0 | 0 | 0 | 0 | 1.1327 | 0 | [8 empty] | 0 | 0 | 0 | 0 | 1.4617 | 0
| 10時 | 0 | 0 | 0 | 0 | 8 | 16 | 10 | 0 | 0 | 0 | 0 | 0 | 0 | [8 empty] | 0 | 0 | 0 | 0 | 0 | 0
| 11時 | 4.6262 | 0 | 6.358 | 0 | 8 | 16 | 11 | 0 | 0 | 0 | 0 | 0 | 0 | [8 empty] | 0 | 0 | 0 | 0 | 0 | 0
| 12時 | 2.7945 | 0 | 3.5645 | 0 | 8 | 16 | 12 | 0 | 0 | 0 | 0 | 4.6262 | 0 | [8 empty] | 0 | 0 | 0 | 0 | 6.358 | 0
| 13時 | 0 | 0 | 0 | 0 | 8 | 16 | 13 | 0 | 0 | 0 | 0 | 2.7945 | 0 | [8 empty] | 0 | 0 | 0 | 0 | 3.5645 | 0
| 14時 | 0 | 0 | 0 | 0 | 8 | 16 | 14 | 0 | 0 | 0 | 0 | 0 | 0 | [8 empty] | 0 | 0 | 0 | 0 | 0 | 0
| 15時 | 7.5756 | 0 | 10.6705 | 0 | 8 | 16 | 15 | 0 | 0 | 0 | 0 | 0 | 0 | [8 empty] | 0 | 0 | 0 | 0 | 0 | 0
| 16時 | 2.3692 | 0 | 3.1181 | 0 | 8 | 16 | 16 | 0 | 0 | 0 | 0 | 7.5756 | 0 | [8 empty] | 0 | 0 | 0 | 0 | 10.6705 | 0
| 17時 | 7.228 | 0 | 8.8657 | 0 | 8 | 16 | 17 | 0 | 0 | 0 | 0 | 2.3692 | 0 | [8 empty] | 0 | 0 | 0 | 0 | 3.1181 | 0
| 18時 | 2.6762 | 0 | 3.359 | 0 | 8 | 16 | 18 | 0 | 0 | 0 | 0 | 7.228 | 0 | [8 empty] | 0 | 0 | 0 | 0 | 8.8657 | 0
| 19時 | 4.6773 | 0 | 5.7453 | 0 | 8 | 16 | 19 | 0 | 0 | 0 | 0 | 2.6762 | 0 | [8 empty] | 0 | 0 | 0 | 0 | 3.359 | 0
| 20時 | 2.5996 | 0 | 3.2779 | 0 | 8 | 16 | 20 | 0 | 0 | 0 | 0 | 4.6773 | 0 | [8 empty] | 0 | 0 | 0 | 0 | 5.7453 | 0
| 21時 | 3.1867 | 0 | 3.9501 | 0 | 8 | 16 | 21 | 0 | 0 | 0 | 0 | 2.5996 | 0 | [8 empty] | 0 | 0 | 0 | 0 | 3.2779 | 0
| 22時 | 3.2514 | 0 | 4.6191 | 0 | 8 | 16 | 22 | 0 | 0 | 0 | 0 | 3.1867 | 0 | [8 empty] | 0 | 0 | 0 | 0 | 3.9501 | 0
| 23時 | 1.5491 | 0 | 1.9667 | 0 | 8 | 16 | 23 | 0 | 0 | 0 | 0 | 3.2514 | 2.3348 | [8 empty] | 0 | 0 | 0 | 0 | 4.6191 | 0.72618
| 24時 | 2.1497 | 0 | 2.6665 | 0 | 8 | 16 | 24 | 0 | 0 | 0 | 0 | 1.5491 | 0.58173 |  | 0 | 0 | 0 | 0 | 58.7047 | 10.8513 |  | 0 | 0 | 0 | 0 | 1.9667 | 0.60811 |  | 0 | 0 | 0 | 0 | 0 | 0
2022-08-17 | 1時 | 2.1025 | 0 | 2.5993 | 0 | 8 | 17 | 1 | 0 | 0 | 0 | 0 | 2.1497 | 0.84971 | [8 empty] | 0 | 0 | 0 | 0 | 2.6665 | 1.456
| 2時 | 1.4143 | 0 | 1.7339 | 0 | 8 | 17 | 2 | 0 | 0 | 0 | 0 | 2.1025 | 0.48413 | [8 empty] | 0 | 0 | 0 | 0 | 2.5993 | 1.8995
| 3時 | 0.733 | 0 | 0.87175 | 0 | 8 | 17 | 3 | 0 | 0 | 0 | 0 | 1.4143 | 0.078315 | [8 empty] | 0 | 0 | 0 | 0 | 1.7339 | 1.6585
| 4時 | 0 | 0 | 0 | 0 | 8 | 17 | 4 | 0 | 0 | 0 | 0 | 0.733 | 0.059326 | [8 empty] | 0 | 0 | 0 | 0 | 0.87175 | 1.2563
| 5時 | 0.23684 | 0 | 1.1955 | 0 | 8 | 17 | 5 | 0 | 0 | 0 | 0 | 0 | 0 | [8 empty] | 0 | 0 | 0 | 0 | 0 | 0
| 6時 | 1.2508 | 0 | 0.98731 | 0 | 8 | 17 | 6 | 0 | 0 | 0 | 0 | 0.23684 | 2.954 | [8 empty] | 0 | 0 | 0 | 0 | 1.1955 | 5.3653
| 7時 | 1.4185 | 0 | 1.8528 | 0 | 8 | 17 | 7 | 0 | 0 | 0 | 0 | 1.2508 | 1.1654 | [8 empty] | 0 | 0 | 0 | 0 | 0.98731 | 0
| 8時 | 2.2356 | 0 | 2.8691 | 0 | 8 | 17 | 8 | 0 | 0 | 0 | 0 | 1.4185 | 0 | [8 empty] | 0 | 0 | 0 | 0 | 1.8528 | 0
| 9時 | 0 | 0 | 0 | 0 | 8 | 17 | 9 | 0 | 0 | 0 | 0 | 2.2356 | 0 | [8 empty] | 0 | 0 | 0 | 0 | 2.8691 | 0
| 10時 | 0 | 0 | 0 | 0 | 8 | 17 | 10 | 0 | 0 | 0 | 0 | 0 | 0 | [8 empty] | 0 | 0 | 0 | 0 | 0 | 0
| 11時 | 13.0218 | 0 | 18.8802 | 0 | 8 | 17 | 11 | 0 | 0 | 0 | 0 | 0 | 0 | [8 empty] | 0 | 0 | 0 | 0 | 0 | 0
| 12時 | 4.5476 | 0 | 6.171 | 0 | 8 | 17 | 12 | 0 | 0 | 0 | 0 | 13.0218 | 0 | [8 empty] | 0 | 0 | 0 | 0 | 18.8802 | 0
| 13時 | 0 | 0 | 0 | 0 | 8 | 17 | 13 | 0 | 0 | 0 | 0 | 4.5476 | 0 | [8 empty] | 0 | 0 | 0 | 0 | 6.171 | 0
| 14時 | 0 | 0 | 0 | 0 | 8 | 17 | 14 | 0 | 0 | 0 | 0 | 0 | 0 | [8 empty] | 0 | 0 | 0 | 0 | 0 | 0
| 15時 | 10.7459 | 0 | 16.0449 | 0 | 8 | 17 | 15 | 0 | 0 | 0 | 0 | 0 | 0 | [8 empty] | 0 | 0 | 0 | 0 | 0 | 0
| 16時 | 3.4182 | 0 | 4.507 | 0 | 8 | 17 | 16 | 0 | 0 | 0 | 0 | 10.7459 | 0 | [8 empty] | 0 | 0 | 0 | 0 | 16.0449 | 0
| 17時 | 9.1152 | 0 | 12.1297 | 0 | 8 | 17 | 17 | 0 | 0 | 0 | 0 | 3.4182 | 0 | [8 empty] | 0 | 0 | 0 | 0 | 4.507 | 0
| 18時 | 3.2536 | 0 | 4.0814 | 0 | 8 | 17 | 18 | 0 | 0 | 0 | 0 | 9.1152 | 0 | [8 empty] | 0 | 0 | 0 | 0 | 12.1297 | 0
| 19時 | 5.8948 | 0 | 7.6479 | 0 | 8 | 17 | 19 | 0 | 0 | 0 | 0 | 3.2536 | 0 | [8 empty] | 0 | 0 | 0 | 0 | 4.0814 | 0
| 20時 | 3.115 | 0 | 3.921 | 0 | 8 | 17 | 20 | 0 | 0 | 0 | 0 | 5.8948 | 0 | [8 empty] | 0 | 0 | 0 | 0 | 7.6479 | 0
| 21時 | 3.6906 | 0 | 4.5567 | 0 | 8 | 17 | 21 | 0 | 0 | 0 | 0 | 3.115 | 0 | [8 empty] | 0 | 0 | 0 | 0 | 3.921 | 0
| 22時 | 5.1701 | 0 | 6.5956 | 0 | 8 | 17 | 22 | 0 | 0 | 0 | 0 | 3.6906 | 0 | [8 empty] | 0 | 0 | 0 | 0 | 4.5567 | 0
| 23時 | 2.4827 | 0 | 3.0129 | 0 | 8 | 17 | 23 | 0 | 0 | 0 | 0 | 5.1701 | 0 | [8 empty] | 0 | 0 | 0 | 0 | 6.5956 | 0
| 24時 | 2.3955 | 0 | 3.0769 | 0 | 8 | 17 | 24 | 0 | 0 | 0 | 0 | 2.4827 | 0.13874 |  | 0 | 0 | 0 | 0 | 75.9967 | 5.7296 |  | 0 | 0 | 0 | 0 | 3.0129 | 0 |  | 0 | 0 | 0 | 0 | 0 | 0
2022-08-18 | 1時 | 2.2978 | 0 | 2.9477 | 0 | 8 | 18 | 1 | 0 | 0 | 0 | 0 | 2.3955 | 0.91449 | [8 empty] | 0 | 0 | 0 | 0 | 3.0769 | 0.085804
| 2時 | 2.2417 | 0 | 2.8706 | 0 | 8 | 18 | 2 | 0 | 0 | 0 | 0 | 2.2978 | 1.3275 | [8 empty] | 0 | 0 | 0 | 0 | 2.9477 | 0.47622
| 3時 | 2.168 | 0 | 2.7566 | 0 | 8 | 18 | 3 | 0 | 0 | 0 | 0 | 2.2417 | 1.2873 | [8 empty] | 0 | 0 | 0 | 0 | 2.8706 | 0.8781
| 4時 | 2.1423 | 0 | 2.7169 | 0 | 8 | 18 | 4 | 0 | 0 | 0 | 0 | 2.168 | 1.2919 | [8 empty] | 0 | 0 | 0 | 0 | 2.7566 | 1.248
| 5時 | 3.4475 | 0 | 5.34 | 0 | 8 | 18 | 5 | 0 | 0 | 0 | 0 | 2.1423 | 1.3724 | [8 empty] | 0 | 0 | 0 | 0 | 2.7169 | 1.3736
| 6時 | 1.1915 | 0 | 1.531 | 0 | 8 | 18 | 6 | 0 | 0 | 0 | 0 | 3.4475 | 4.7392 | [8 empty] | 0 | 0 | 0 | 0 | 5.34 | 3.6898
| 7時 | 1.2509 | 0 | 1.5799 | 0 | 8 | 18 | 7 | 0 | 0 | 0 | 0 | 1.1915 | 0 | [8 empty] | 0 | 0 | 0 | 0 | 1.531 | 0
| 8時 | 1.542 | 0 | 1.9144 | 0 | 8 | 18 | 8 | 0 | 0 | 0 | 0 | 1.2509 | 0 | [8 empty] | 0 | 0 | 0 | 0 | 1.5799 | 0
| 9時 | 0 | 0 | 0 | 0 | 8 | 18 | 9 | 0 | 0 | 0 | 0 | 1.542 | 0 | [8 empty] | 0 | 0 | 0 | 0 | 1.9144 | 0
| 10時 | 0 | 0 | 0 | 0 | 8 | 18 | 10 | 0 | 0 | 0 | 0 | 0 | 0 | [8 empty] | 0 | 0 | 0 | 0 | 0 | 0
| 11時 | 12.3179 | 0 | 16.9842 | 0 | 8 | 18 | 11 | 0 | 0 | 0 | 0 | 0 | 0 | [8 empty] | 0 | 0 | 0 | 0 | 0 | 0
| 12時 | 4.3749 | 0 | 5.7814 | 0 | 8 | 18 | 12 | 0 | 0 | 0 | 0 | 12.3179 | 0 | [8 empty] | 0 | 0 | 0 | 0 | 16.9842 | 0
| 13時 | 0 | 0 | 0 | 0 | 8 | 18 | 13 | 0 | 0 | 0 | 0 | 4.3749 | 0 | [8 empty] | 0 | 0 | 0 | 0 | 5.7814 | 0
| 14時 | 0 | 0 | 0 | 0 | 8 | 18 | 14 | 0 | 0 | 0 | 0 | 0 | 0 | [8 empty] | 0 | 0 | 0 | 0 | 0 | 0
| 15時 | 10.5114 | 0 | 15.5881 | 0 | 8 | 18 | 15 | 0 | 0 | 0 | 0 | 0 | 0 | [8 empty] | 0 | 0 | 0 | 0 | 0 | 0
| 16時 | 2.8803 | 0 | 3.848 | 0 | 8 | 18 | 16 | 0 | 0 | 0 | 0 | 10.5114 | 0 | [8 empty] | 0 | 0 | 0 | 0 | 15.5881 | 0
| 17時 | 8.447 | 0 | 10.7462 | 0 | 8 | 18 | 17 | 0 | 0 | 0 | 0 | 2.8803 | 0 | [8 empty] | 0 | 0 | 0 | 0 | 3.848 | 0
| 18時 | 2.7039 | 0 | 3.4539 | 0 | 8 | 18 | 18 | 0 | 0 | 0 | 0 | 8.447 | 0 | [8 empty] | 0 | 0 | 0 | 0 | 10.7462 | 0
| 19時 | 5.0883 | 0 | 6.9893 | 0 | 8 | 18 | 19 | 0 | 0 | 0 | 0 | 2.7039 | 0 | [8 empty] | 0 | 0 | 0 | 0 | 3.4539 | 0
| 20時 | 2.7744 | 0 | 3.5372 | 0 | 8 | 18 | 20 | 0 | 0 | 0 | 0 | 5.0883 | 0 | [8 empty] | 0 | 0 | 0 | 0 | 6.9893 | 0
| 21時 | 3.416 | 0 | 4.254 | 0 | 8 | 18 | 21 | 0 | 0 | 0 | 0 | 2.7744 | 0 | [8 empty] | 0 | 0 | 0 | 0 | 3.5372 | 0
| 22時 | 4.6517 | 0 | 6.3755 | 0 | 8 | 18 | 22 | 0 | 0 | 0 | 0 | 3.416 | 0 | [8 empty] | 0 | 0 | 0 | 0 | 4.254 | 0
| 23時 | 1.7204 | 0 | 2.211 | 0 | 8 | 18 | 23 | 0 | 0 | 0 | 0 | 4.6517 | 0.84919 | [8 empty] | 0 | 0 | 0 | 0 | 6.3755 | 0
| 24時 | 2.3477 | 0 | 3.069 | 0 | 8 | 18 | 24 | 0 | 0 | 0 | 0 | 1.7204 | 0.45203 |  | 0 | 0 | 0 | 0 | 77.5636 | 12.234 |  | 0 | 0 | 0 | 0 | 2.211 | 0 |  | 0 | 0 | 0 | 0 | 0 | 0
2022-08-19 | 1時 | 2.3068 | 0 | 2.9445 | 0 | 8 | 19 | 1 | 0 | 0 | 0 | 0 | 2.3477 | 1.2089 | [8 empty] | 0 | 0 | 0 | 0 | 3.069 | 0.21932
| 2時 | 2.2303 | 0 | 2.8461 | 0 | 8 | 19 | 2 | 0 | 0 | 0 | 0 | 2.3068 | 1.446 | [8 empty] | 0 | 0 | 0 | 0 | 2.9445 | 0.65994
| 3時 | 2.1707 | 0 | 2.7524 | 0 | 8 | 19 | 3 | 0 | 0 | 0 | 0 | 2.2303 | 1.458 | [8 empty] | 0 | 0 | 0 | 0 | 2.8461 | 1.12
| 4時 | 2.1252 | 0 | 2.6749 | 0 | 8 | 19 | 4 | 0 | 0 | 0 | 0 | 2.1707 | 1.3739 | [8 empty] | 0 | 0 | 0 | 0 | 2.7524 | 1.4027
| 5時 | 2.1502 | 0 | 2.7667 | 0 | 8 | 19 | 5 | 0 | 0 | 0 | 0 | 2.1252 | 1.2119 | [8 empty] | 0 | 0 | 0 | 0 | 2.6749 | 1.6875
| 6時 | 2.2809 | 0 | 2.8263 | 0 | 8 | 19 | 6 | 0 | 0 | 0 | 0 | 2.1502 | 1.6539 | [8 empty] | 0 | 0 | 0 | 0 | 2.7667 | 1.1714
| 7時 | 4.8715 | 0 | 8.1609 | 0 | 8 | 19 | 7 | 0 | 0 | 0 | 0 | 2.2809 | 2.7169 | [8 empty] | 0 | 0 | 0 | 0 | 2.8263 | 0.37264
| 8時 | 4.6522 | 0 | 5.7595 | 0 | 8 | 19 | 8 | 0 | 0 | 0 | 0 | 4.8715 | 1.7477 | [8 empty] | 0 | 0 | 0 | 0 | 8.1609 | 0
| 9時 | 5.1477 | 0 | 6.306 | 0 | 8 | 19 | 9 | 0 | 0 | 0 | 0 | 4.6522 | 0 | [8 empty] | 0 | 0 | 0 | 0 | 5.7595 | 0
| 10時 | 6.041 | 0 | 7.4343 | 0 | 8 | 19 | 10 | 0 | 0 | 0 | 0 | 5.1477 | 0 | [8 empty] | 0 | 0 | 0 | 0 | 6.306 | 0
| 11時 | 5.8499 | 0 | 7.3827 | 0 | 8 | 19 | 11 | 0 | 0 | 0 | 0 | 6.041 | 0 | [8 empty] | 0 | 0 | 0 | 0 | 7.4343 | 0
| 12時 | 3.4072 | 0 | 4.4081 | 0 | 8 | 19 | 12 | 0 | 0 | 0 | 0 | 5.8499 | 0 | [8 empty] | 0 | 0 | 0 | 0 | 7.3827 | 0
| 13時 | 0 | 0 | 0 | 0 | 8 | 19 | 13 | 0 | 0 | 0 | 0 | 3.4072 | 0 | [8 empty] | 0 | 0 | 0 | 0 | 4.4081 | 0
| 14時 | 0 | 0 | 0 | 0 | 8 | 19 | 14 | 0 | 0 | 0 | 0 | 0 | 0 | [8 empty] | 0 | 0 | 0 | 0 | 0 | 0
| 15時 | 12.2775 | 0 | 17.5423 | 0 | 8 | 19 | 15 | 0 | 0 | 0 | 0 | 0 | 0 | [8 empty] | 0 | 0 | 0 | 0 | 0 | 0
| 16時 | 6.0833 | 0 | 7.7958 | 0 | 8 | 19 | 16 | 0 | 0 | 0 | 0 | 12.2775 | 0 | [8 empty] | 0 | 0 | 0 | 0 | 17.5423 | 0
| 17時 | 4.9735 | 0 | 6.1978 | 0 | 8 | 19 | 17 | 0 | 0 | 0 | 0 | 6.0833 | 0 | [8 empty] | 0 | 0 | 0 | 0 | 7.7958 | 0
| 18時 | 2.0456 | 0 | 2.5726 | 0 | 8 | 19 | 18 | 0 | 0 | 0 | 0 | 4.9735 | 0 | [8 empty] | 0 | 0 | 0 | 0 | 6.1978 | 0
| 19時 | 5.0412 | 0 | 6.4443 | 0 | 8 | 19 | 19 | 0 | 0 | 0 | 0 | 2.0456 | 0 | [8 empty] | 0 | 0 | 0 | 0 | 2.5726 | 0
| 20時 | 3.4183 | 0 | 4.1669 | 0 | 8 | 19 | 20 | 0 | 0 | 0 | 0 | 5.0412 | 0 | [8 empty] | 0 | 0 | 0 | 0 | 6.4443 | 0
| 21時 | 3.2064 | 0 | 3.8809 | 0 | 8 | 19 | 21 | 0 | 0 | 0 | 0 | 3.4183 | 0 | [8 empty] | 0 | 0 | 0 | 0 | 4.1669 | 0
| 22時 | 2.3419 | 0 | 3.4759 | 0 | 8 | 19 | 22 | 0 | 0 | 0 | 0 | 3.2064 | 0 | [8 empty] | 0 | 0 | 0 | 0 | 3.8809 | 0
| 23時 | 2.3917 | 0 | 3.0581 | 0 | 8 | 19 | 23 | 0 | 0 | 0 | 0 | 2.3419 | 1.4108 | [8 empty] | 0 | 0 | 0 | 0 | 3.4759 | 0.22591
| 24時 | 2.2561 | 0 | 2.8792 | 0 | 8 | 19 | 24 | 0 | 0 | 0 | 0 | 2.3917 | 0.64256 |  | 0 | 0 | 0 | 0 | 87.3605 | 14.8705 |  | 0 | 0 | 0 | 0 | 3.0581 | 0.25174 |  | 0 | 0 | 0 | 0 | 0 | 0
2022-08-20 | 1時 | 2.1804 | 0 | 2.7639 | 0 | 8 | 20 | 1 | 0 | 0 | 0 | 0 | 2.2561 | 1.1693 | [8 empty] | 0 | 0 | 0 | 0 | 2.8792 | 0.70467
| 2時 | 2.134 | 0 | 2.6848 | 0 | 8 | 20 | 2 | 0 | 0 | 0 | 0 | 2.1804 | 1.2243 | [8 empty] | 0 | 0 | 0 | 0 | 2.7639 | 1.1462
| 3時 | 2.1015 | 0 | 2.6087 | 0 | 8 | 20 | 3 | 0 | 0 | 0 | 0 | 2.134 | 1.1203 | [8 empty] | 0 | 0 | 0 | 0 | 2.6848 | 1.5092
| 4時 | 1.4136 | 0 | 1.7372 | 0 | 8 | 20 | 4 | 0 | 0 | 0 | 0 | 2.1015 | 1.0153 | [8 empty] | 0 | 0 | 0 | 0 | 2.6087 | 1.7685
| 5時 | 2.0961 | 0 | 2.6112 | 0 | 8 | 20 | 5 | 0 | 0 | 0 | 0 | 1.4136 | 0.082038 | [8 empty] | 0 | 0 | 0 | 0 | 1.7372 | 1.7373
| 6時 | 2.119 | 0 | 2.8475 | 0 | 8 | 20 | 6 | 0 | 0 | 0 | 0 | 2.0961 | 0.12697 | [8 empty] | 0 | 0 | 0 | 0 | 2.6112 | 2.6888
| 7時 | 5.3295 | 0 | 8.3453 | 0 | 8 | 20 | 7 | 0 | 0 | 0 | 0 | 2.119 | 0.74467 | [8 empty] | 0 | 0 | 0 | 0 | 2.8475 | 0.99453
| 8時 | 6.0292 | 0 | 6.3057 | 0 | 8 | 20 | 8 | 0 | 0 | 0 | 0 | 5.3295 | 1.8477 | [8 empty] | 0 | 0 | 0 | 0 | 8.3453 | 0
| 9時 | 4.9791 | 0 | 6.1714 | 0 | 8 | 20 | 9 | 0 | 0 | 0 | 0 | 6.0292 | 0 | [8 empty] | 0 | 0 | 0 | 0 | 6.3057 | 0
| 10時 | 5.5671 | 0 | 6.8925 | 0 | 8 | 20 | 10 | 0 | 0 | 0 | 0 | 4.9791 | 0 | [8 empty] | 0 | 0 | 0 | 0 | 6.1714 | 0
| 11時 | 5.6671 | 0 | 7.0824 | 0 | 8 | 20 | 11 | 0 | 0 | 0 | 0 | 5.5671 | 0 | [8 empty] | 0 | 0 | 0 | 0 | 6.8925 | 0
| 12時 | 3.833 | 0 | 4.8478 | 0 | 8 | 20 | 12 | 0 | 0 | 0 | 0 | 5.6671 | 0 | [8 empty] | 0 | 0 | 0 | 0 | 7.0824 | 0
| 13時 | 0 | 0 | 0 | 0 | 8 | 20 | 13 | 0 | 0 | 0 | 0 | 3.833 | 0 | [8 empty] | 0 | 0 | 0 | 0 | 4.8478 | 0
| 14時 | 0 | 0 | 0 | 0 | 8 | 20 | 14 | 0 | 0 | 0 | 0 | 0 | 0 | [8 empty] | 0 | 0 | 0 | 0 | 0 | 0
| 15時 | 16.4057 | 0 | 22.3972 | 0 | 8 | 20 | 15 | 0 | 0 | 0 | 0 | 0 | 0 | [8 empty] | 0 | 0 | 0 | 0 | 0 | 0
| 16時 | 7.3502 | 0 | 9.1751 | 0 | 8 | 20 | 16 | 0 | 0 | 0 | 0 | 16.4057 | 0 | [8 empty] | 0 | 0 | 0 | 0 | 22.3972 | 0
| 17時 | 5.6382 | 0 | 6.8788 | 0 | 8 | 20 | 17 | 0 | 0 | 0 | 0 | 7.3502 | 0 | [8 empty] | 0 | 0 | 0 | 0 | 9.1751 | 0
| 18時 | 2.4597 | 0 | 2.9935 | 0 | 8 | 20 | 18 | 0 | 0 | 0 | 0 | 5.6382 | 0 | [8 empty] | 0 | 0 | 0 | 0 | 6.8788 | 0
| 19時 | 5.9744 | 0 | 7.4249 | 0 | 8 | 20 | 19 | 0 | 0 | 0 | 0 | 2.4597 | 0 | [8 empty] | 0 | 0 | 0 | 0 | 2.9935 | 0
| 20時 | 3.7271 | 0 | 4.4738 | 0 | 8 | 20 | 20 | 0 | 0 | 0 | 0 | 5.9744 | 0 | [8 empty] | 0 | 0 | 0 | 0 | 7.4249 | 0
| 21時 | 3.3131 | 0 | 3.982 | 0 | 8 | 20 | 21 | 0 | 0 | 0 | 0 | 3.7271 | 0 | [8 empty] | 0 | 0 | 0 | 0 | 4.4738 | 0
| 22時 | 2.9085 | 0 | 3.807 | 0 | 8 | 20 | 22 | 0 | 0 | 0 | 0 | 3.3131 | 0 | [8 empty] | 0 | 0 | 0 | 0 | 3.982 | 0
| 23時 | 2.4973 | 0 | 3.0899 | 0 | 8 | 20 | 23 | 0 | 0 | 0 | 0 | 2.9085 | 0.41794 | [8 empty] | 0 | 0 | 0 | 0 | 3.807 | 0
| 24時 | 2.3208 | 0 | 2.9665 | 0 | 8 | 20 | 24 | 0 | 0 | 0 | 0 | 2.4973 | 0.076336 |  | 0 | 0 | 0 | 0 | 95.9799 | 7.8249 |  | 0 | 0 | 0 | 0 | 3.0899 | 0 |  | 0 | 0 | 0 | 0 | 0 | 0
2022-08-21 | 1時 | 2.1772 | 0 | 2.7646 | 0 | 8 | 21 | 1 | 0 | 0 | 0 | 0 | 2.3208 | 0.7435 | [8 empty] | 0 | 0 | 0 | 0 | 2.9665 | 0.20763
| 2時 | 2.1124 | 0 | 2.6187 | 0 | 8 | 21 | 2 | 0 | 0 | 0 | 0 | 2.1772 | 1.0191 | [8 empty] | 0 | 0 | 0 | 0 | 2.7646 | 0.78744
| 3時 | 1.4192 | 0 | 1.7302 | 0 | 8 | 21 | 3 | 0 | 0 | 0 | 0 | 2.1124 | 0.84704 | [8 empty] | 0 | 0 | 0 | 0 | 2.6187 | 1.3367
| 4時 | 0.73447 | 0 | 0.87646 | 0 | 8 | 21 | 4 | 0 | 0 | 0 | 0 | 1.4192 | 0.067787 | [8 empty] | 0 | 0 | 0 | 0 | 1.7302 | 1.4355
| 5時 | 1.1464 | 0 | 2.4165 | 0 | 8 | 21 | 5 | 0 | 0 | 0 | 0 | 0.73447 | 0.052478 | [8 empty] | 0 | 0 | 0 | 0 | 0.87646 | 1.1113
| 6時 | 0.87358 | 0 | 1.2091 | 0 | 8 | 21 | 6 | 0 | 0 | 0 | 0 | 1.1464 | 5.385 | [8 empty] | 0 | 0 | 0 | 0 | 2.4165 | 3.7161
| 7時 | 1.0322 | 0 | 1.3659 | 0 | 8 | 21 | 7 | 0 | 0 | 0 | 0 | 0.87358 | 0 | [8 empty] | 0 | 0 | 0 | 0 | 1.2091 | 0
| 8時 | 1.3437 | 0 | 1.7191 | 0 | 8 | 21 | 8 | 0 | 0 | 0 | 0 | 1.0322 | 0 | [8 empty] | 0 | 0 | 0 | 0 | 1.3659 | 0
| 9時 | 0 | 0 | 0 | 0 | 8 | 21 | 9 | 0 | 0 | 0 | 0 | 1.3437 | 0 | [8 empty] | 0 | 0 | 0 | 0 | 1.7191 | 0
| 10時 | 0 | 0 | 0 | 0 | 8 | 21 | 10 | 0 | 0 | 0 | 0 | 0 | 0 | [8 empty] | 0 | 0 | 0 | 0 | 0 | 0
| 11時 | 11.5875 | 0 | 16.6814 | 0 | 8 | 21 | 11 | 0 | 0 | 0 | 0 | 0 | 0 | [8 empty] | 0 | 0 | 0 | 0 | 0 | 0
| 12時 | 4.1873 | 0 | 5.5852 | 0 | 8 | 21 | 12 | 0 | 0 | 0 | 0 | 11.5875 | 0 | [8 empty] | 0 | 0 | 0 | 0 | 16.6814 | 0
| 13時 | 0 | 0 | 0 | 0 | 8 | 21 | 13 | 0 | 0 | 0 | 0 | 4.1873 | 0 | [8 empty] | 0 | 0 | 0 | 0 | 5.5852 | 0
| 14時 | 0 | 0 | 0 | 0 | 8 | 21 | 14 | 0 | 0 | 0 | 0 | 0 | 0 | [8 empty] | 0 | 0 | 0 | 0 | 0 | 0
| 15時 | 8.8847 | 0 | 12.9822 | 0 | 8 | 21 | 15 | 0 | 0 | 0 | 0 | 0 | 0 | [8 empty] | 0 | 0 | 0 | 0 | 0 | 0
| 16時 | 2.91 | 0 | 3.7954 | 0 | 8 | 21 | 16 | 0 | 0 | 0 | 0 | 8.8847 | 0 | [8 empty] | 0 | 0 | 0 | 0 | 12.9822 | 0
| 17時 | 8.1312 | 0 | 10.6772 | 0 | 8 | 21 | 17 | 0 | 0 | 0 | 0 | 2.91 | 0 | [8 empty] | 0 | 0 | 0 | 0 | 3.7954 | 0
| 18時 | 3.0975 | 0 | 3.8465 | 0 | 8 | 21 | 18 | 0 | 0 | 0 | 0 | 8.1312 | 0 | [8 empty] | 0 | 0 | 0 | 0 | 10.6772 | 0
| 19時 | 5.4826 | 0 | 6.7763 | 0 | 8 | 21 | 19 | 0 | 0 | 0 | 0 | 3.0975 | 0 | [8 empty] | 0 | 0 | 0 | 0 | 3.8465 | 0
| 20時 | 3.1084 | 0 | 3.8571 | 0 | 8 | 21 | 20 | 0 | 0 | 0 | 0 | 5.4826 | 0 | [8 empty] | 0 | 0 | 0 | 0 | 6.7763 | 0
| 21時 | 3.7348 | 0 | 4.5524 | 0 | 8 | 21 | 21 | 0 | 0 | 0 | 0 | 3.1084 | 0 | [8 empty] | 0 | 0 | 0 | 0 | 3.8571 | 0
| 22時 | 4.8229 | 0 | 6.3081 | 0 | 8 | 21 | 22 | 0 | 0 | 0 | 0 | 3.7348 | 0 | [8 empty] | 0 | 0 | 0 | 0 | 4.5524 | 0
| 23時 | 1.7894 | 0 | 2.2123 | 0 | 8 | 21 | 23 | 0 | 0 | 0 | 0 | 4.8229 | 0.58576 | [8 empty] | 0 | 0 | 0 | 0 | 6.3081 | 0
| 24時 | 2.3846 | 0 | 3.0515 | 0 | 8 | 21 | 24 | 0 | 0 | 0 | 0 | 1.7894 | 0.21469 |  | 0 | 0 | 0 | 0 | 70.8962 | 8.9153 |  | 0 | 0 | 0 | 0 | 2.2123 | 0 |  | 0 | 0 | 0 | 0 | 0 | 0
2022-08-22 | 1時 | 2.2884 | 0 | 2.907 | 0 | 8 | 22 | 1 | 0 | 0 | 0 | 0 | 2.3846 | 0.91806 | [8 empty] | 0 | 0 | 0 | 0 | 3.0515 | 0.11447
| 2時 | 2.2352 | 0 | 2.8388 | 0 | 8 | 22 | 2 | 0 | 0 | 0 | 0 | 2.2884 | 1.2735 | [8 empty] | 0 | 0 | 0 | 0 | 2.907 | 0.51488
| 3時 | 2.1945 | 0 | 2.7801 | 0 | 8 | 22 | 3 | 0 | 0 | 0 | 0 | 2.2352 | 1.4362 | [8 empty] | 0 | 0 | 0 | 0 | 2.8388 | 0.71266
| 4時 | 2.1438 | 0 | 2.6962 | 0 | 8 | 22 | 4 | 0 | 0 | 0 | 0 | 2.1945 | 1.3388 | [8 empty] | 0 | 0 | 0 | 0 | 2.7801 | 1.0166
| 5時 | 3.5095 | 0 | 5.2765 | 0 | 8 | 22 | 5 | 0 | 0 | 0 | 0 | 2.1438 | 1.3209 | [8 empty] | 0 | 0 | 0 | 0 | 2.6962 | 1.36
| 6時 | 1.2753 | 0 | 1.6057 | 0 | 8 | 22 | 6 | 0 | 0 | 0 | 0 | 3.5095 | 4.3126 | [8 empty] | 0 | 0 | 0 | 0 | 5.2765 | 3.5355
| 7時 | 1.3311 | 0 | 1.6454 | 0 | 8 | 22 | 7 | 0 | 0 | 0 | 0 | 1.2753 | 0 | [8 empty] | 0 | 0 | 0 | 0 | 1.6057 | 0
| 8時 | 1.7083 | 0 | 2.0626 | 0 | 8 | 22 | 8 | 0 | 0 | 0 | 0 | 1.3311 | 0 | [8 empty] | 0 | 0 | 0 | 0 | 1.6454 | 0
| 9時 | 0 | 0 | 0 | 0 | 8 | 22 | 9 | 0 | 0 | 0 | 0 | 1.7083 | 0 | [8 empty] | 0 | 0 | 0 | 0 | 2.0626 | 0
| 10時 | 0 | 0 | 0 | 0 | 8 | 22 | 10 | 0 | 0 | 0 | 0 | 0 | 0 | [8 empty] | 0 | 0 | 0 | 0 | 0 | 0
| 11時 | 7.8132 | 0 | 10.0045 | 0 | 8 | 22 | 11 | 0 | 0 | 0 | 0 | 0 | 0 | [8 empty] | 0 | 0 | 0 | 0 | 0 | 0
| 12時 | 2.6723 | 0 | 3.3247 | 0 | 8 | 22 | 12 | 0 | 0 | 0 | 0 | 7.8132 | 0 | [8 empty] | 0 | 0 | 0 | 0 | 10.0045 | 0
| 13時 | 0 | 0 | 0 | 0 | 8 | 22 | 13 | 0 | 0 | 0 | 0 | 2.6723 | 0 | [8 empty] | 0 | 0 | 0 | 0 | 3.3247 | 0
| 14時 | 0 | 0 | 0 | 0 | 8 | 22 | 14 | 0 | 0 | 0 | 0 | 0 | 0 | [8 empty] | 0 | 0 | 0 | 0 | 0 | 0
| 15時 | 8.8067 | 0 | 11.9534 | 0 | 8 | 22 | 15 | 0 | 0 | 0 | 0 | 0 | 0 | [8 empty] | 0 | 0 | 0 | 0 | 0 | 0
| 16時 | 3.196 | 0 | 3.9979 | 0 | 8 | 22 | 16 | 0 | 0 | 0 | 0 | 8.8067 | 0 | [8 empty] | 0 | 0 | 0 | 0 | 11.9534 | 0
| 17時 | 9.2427 | 0 | 11.2694 | 0 | 8 | 22 | 17 | 0 | 0 | 0 | 0 | 3.196 | 0 | [8 empty] | 0 | 0 | 0 | 0 | 3.9979 | 0
| 18時 | 3.5547 | 0 | 4.3137 | 0 | 8 | 22 | 18 | 0 | 0 | 0 | 0 | 9.2427 | 0 | [8 empty] | 0 | 0 | 0 | 0 | 11.2694 | 0
| 19時 | 5.6577 | 0 | 7.3337 | 0 | 8 | 22 | 19 | 0 | 0 | 0 | 0 | 3.5547 | 0 | [8 empty] | 0 | 0 | 0 | 0 | 4.3137 | 0
| 20時 | 3.1228 | 0 | 3.8216 | 0 | 8 | 22 | 20 | 0 | 0 | 0 | 0 | 5.6577 | 0 | [8 empty] | 0 | 0 | 0 | 0 | 7.3337 | 0
| 21時 | 3.8351 | 0 | 4.6234 | 0 | 8 | 22 | 21 | 0 | 0 | 0 | 0 | 3.1228 | 0 | [8 empty] | 0 | 0 | 0 | 0 | 3.8216 | 0
| 22時 | 4.9833 | 0 | 6.8807 | 0 | 8 | 22 | 22 | 0 | 0 | 0 | 0 | 3.8351 | 0 | [8 empty] | 0 | 0 | 0 | 0 | 4.6234 | 0
| 23時 | 1.8127 | 0 | 2.2725 | 0 | 8 | 22 | 23 | 0 | 0 | 0 | 0 | 4.9833 | 1.7052 | [8 empty] | 0 | 0 | 0 | 0 | 6.8807 | 0.44196
| 24時 | 2.5008 | 0 | 3.1467 | 0 | 8 | 22 | 24 | 0 | 0 | 0 | 0 | 1.8127 | 0.54332 |  | 0 | 0 | 0 | 0 | 73.7678 | 12.8485 |  | 0 | 0 | 0 | 0 | 2.2725 | 0.10843 |  | 0 | 0 | 0 | 0 | 0 | 0
2022-08-23 | 1時 | 2.4396 | 0 | 3.0203 | 0 | 8 | 23 | 1 | 0 | 0 | 0 | 0 | 2.5008 | 1.1168 | [8 empty] | 0 | 0 | 0 | 0 | 3.1467 | 0.42247
| 2時 | 2.3437 | 0 | 2.9085 | 0 | 8 | 23 | 2 | 0 | 0 | 0 | 0 | 2.4396 | 1.2642 | [8 empty] | 0 | 0 | 0 | 0 | 3.0203 | 0.70665
| 3時 | 2.2622 | 0 | 2.8227 | 0 | 8 | 23 | 3 | 0 | 0 | 0 | 0 | 2.3437 | 1.5498 | [8 empty] | 0 | 0 | 0 | 0 | 2.9085 | 0.98683
| 4時 | 2.1915 | 0 | 2.7455 | 0 | 8 | 23 | 4 | 0 | 0 | 0 | 0 | 2.2622 | 1.7486 | [8 empty] | 0 | 0 | 0 | 0 | 2.8227 | 1.1599
| 5時 | 3.8393 | 0 | 5.5492 | 0 | 8 | 23 | 5 | 0 | 0 | 0 | 0 | 2.1915 | 1.4176 | [8 empty] | 0 | 0 | 0 | 0 | 2.7455 | 1.5718
| 6時 | 1.2704 | 0 | 1.5832 | 0 | 8 | 23 | 6 | 0 | 0 | 0 | 0 | 3.8393 | 7.0341 | [8 empty] | 0 | 0 | 0 | 0 | 5.5492 | 4.183
| 7時 | 1.4015 | 0 | 1.7168 | 0 | 8 | 23 | 7 | 0 | 0 | 0 | 0 | 1.2704 | 0 | [8 empty] | 0 | 0 | 0 | 0 | 1.5832 | 0
| 8時 | 2.0525 | 0 | 2.4932 | 0 | 8 | 23 | 8 | 0 | 0 | 0 | 0 | 1.4015 | 0 | [8 empty] | 0 | 0 | 0 | 0 | 1.7168 | 0
| 9時 | 0 | 0 | 0 | 0 | 8 | 23 | 9 | 0 | 0 | 0 | 0 | 2.0525 | 0 | [8 empty] | 0 | 0 | 0 | 0 | 2.4932 | 0
| 10時 | 0 | 0 | 0 | 0 | 8 | 23 | 10 | 0 | 0 | 0 | 0 | 0 | 0 | [8 empty] | 0 | 0 | 0 | 0 | 0 | 0
| 11時 | 10.389 | 0 | 13.3585 | 0 | 8 | 23 | 11 | 0 | 0 | 0 | 0 | 0 | 0 | [8 empty] | 0 | 0 | 0 | 0 | 0 | 0
| 12時 | 4.5961 | 0 | 5.7061 | 0 | 8 | 23 | 12 | 0 | 0 | 0 | 0 | 10.389 | 0 | [8 empty] | 0 | 0 | 0 | 0 | 13.3585 | 0
| 13時 | 0 | 0 | 0 | 0 | 8 | 23 | 13 | 0 | 0 | 0 | 0 | 4.5961 | 0 | [8 empty] | 0 | 0 | 0 | 0 | 5.7061 | 0
| 14時 | 0 | 0 | 0 | 0 | 8 | 23 | 14 | 0 | 0 | 0 | 0 | 0 | 0 | [8 empty] | 0 | 0 | 0 | 0 | 0 | 0
| 15時 | 11.9037 | 0 | 15.7548 | 0 | 8 | 23 | 15 | 0 | 0 | 0 | 0 | 0 | 0 | [8 empty] | 0 | 0 | 0 | 0 | 0 | 0
| 16時 | 3.4533 | 0 | 4.2527 | 0 | 8 | 23 | 16 | 0 | 0 | 0 | 0 | 11.9037 | 0 | [8 empty] | 0 | 0 | 0 | 0 | 15.7548 | 0
| 17時 | 10.2392 | 0 | 13.1296 | 0 | 8 | 23 | 17 | 0 | 0 | 0 | 0 | 3.4533 | 0 | [8 empty] | 0 | 0 | 0 | 0 | 4.2527 | 0
| 18時 | 4.142 | 0 | 4.9178 | 0 | 8 | 23 | 18 | 0 | 0 | 0 | 0 | 10.2392 | 0 | [8 empty] | 0 | 0 | 0 | 0 | 13.1296 | 0
| 19時 | 6.655 | 0 | 8.4291 | 0 | 8 | 23 | 19 | 0 | 0 | 0 | 0 | 4.142 | 0 | [8 empty] | 0 | 0 | 0 | 0 | 4.9178 | 0
| 20時 | 3.5759 | 0 | 4.2794 | 0 | 8 | 23 | 20 | 0 | 0 | 0 | 0 | 6.655 | 0 | [8 empty] | 0 | 0 | 0 | 0 | 8.4291 | 0
| 21時 | 4.2333 | 0 | 5.0151 | 0 | 8 | 23 | 21 | 0 | 0 | 0 | 0 | 3.5759 | 0 | [8 empty] | 0 | 0 | 0 | 0 | 4.2794 | 0
| 22時 | 5.9467 | 0 | 7.8935 | 0 | 8 | 23 | 22 | 0 | 0 | 0 | 0 | 4.2333 | 0 | [8 empty] | 0 | 0 | 0 | 0 | 5.0151 | 0
| 23時 | 2.6943 | 0 | 3.188 | 0 | 8 | 23 | 23 | 0 | 0 | 0 | 0 | 5.9467 | 0.79739 | [8 empty] | 0 | 0 | 0 | 0 | 7.8935 | 0
| 24時 | 2.7489 | 0 | 3.303 | 0 | 8 | 23 | 24 | 0 | 0 | 0 | 0 | 2.6943 | 0.019155 |  | 0 | 0 | 0 | 0 | 88.1301 | 14.9476 |  | 0 | 0 | 0 | 0 | 3.188 | 0 |  | 0 | 0 | 0 | 0 | 0 | 0
2022-08-24 | 1時 | 2.6032 | 0 | 3.1595 | 0 | 8 | 24 | 1 | 0 | 0 | 0 | 0 | 2.7489 | 0.31522 | [8 empty] | 0 | 0 | 0 | 0 | 3.303 | 0
| 2時 | 2.4968 | 0 | 3.043 | 0 | 8 | 24 | 2 | 0 | 0 | 0 | 0 | 2.6032 | 0.71785 | [8 empty] | 0 | 0 | 0 | 0 | 3.1595 | 0.2863
| 3時 | 2.4263 | 0 | 2.969 | 0 | 8 | 24 | 3 | 0 | 0 | 0 | 0 | 2.4968 | 1.0263 | [8 empty] | 0 | 0 | 0 | 0 | 3.043 | 0.5754
| 4時 | 2.3198 | 0 | 2.8644 | 0 | 8 | 24 | 4 | 0 | 0 | 0 | 0 | 2.4263 | 1.2283 | [8 empty] | 0 | 0 | 0 | 0 | 2.969 | 0.76102
| 5時 | 4.4598 | 0 | 6.2778 | 0 | 8 | 24 | 5 | 0 | 0 | 0 | 0 | 2.3198 | 1.526 | [8 empty] | 0 | 0 | 0 | 0 | 2.8644 | 1.0006
| 6時 | 1.3799 | 0 | 1.6878 | 0 | 8 | 24 | 6 | 0 | 0 | 0 | 0 | 4.4598 | 5.0175 | [8 empty] | 0 | 0 | 0 | 0 | 6.2778 | 3.154
| 7時 | 1.3994 | 0 | 1.6876 | 0 | 8 | 24 | 7 | 0 | 0 | 0 | 0 | 1.3799 | 0 | [8 empty] | 0 | 0 | 0 | 0 | 1.6878 | 0
| 8時 | 1.69 | 0 | 2.0021 | 0 | 8 | 24 | 8 | 0 | 0 | 0 | 0 | 1.3994 | 0 | [8 empty] | 0 | 0 | 0 | 0 | 1.6876 | 0
| 9時 | 0 | 0 | 0 | 0 | 8 | 24 | 9 | 0 | 0 | 0 | 0 | 1.69 | 0 | [8 empty] | 0 | 0 | 0 | 0 | 2.0021 | 0
| 10時 | 0 | 0 | 0 | 0 | 8 | 24 | 10 | 0 | 0 | 0 | 0 | 0 | 0 | [8 empty] | 0 | 0 | 0 | 0 | 0 | 0
| 11時 | 5.1554 | 0 | 6.7487 | 0 | 8 | 24 | 11 | 0 | 0 | 0 | 0 | 0 | 0 | [8 empty] | 0 | 0 | 0 | 0 | 0 | 0
| 12時 | 2.4268 | 0 | 3.0251 | 0 | 8 | 24 | 12 | 0 | 0 | 0 | 0 | 5.1554 | 0 | [8 empty] | 0 | 0 | 0 | 0 | 6.7487 | 0
| 13時 | 0 | 0 | 0 | 0 | 8 | 24 | 13 | 0 | 0 | 0 | 0 | 2.4268 | 0 | [8 empty] | 0 | 0 | 0 | 0 | 3.0251 | 0
| 14時 | 0 | 0 | 0 | 0 | 8 | 24 | 14 | 0 | 0 | 0 | 0 | 0 | 0 | [8 empty] | 0 | 0 | 0 | 0 | 0 | 0
| 15時 | 5.5821 | 0 | 7.4119 | 0 | 8 | 24 | 15 | 0 | 0 | 0 | 0 | 0 | 0 | [8 empty] | 0 | 0 | 0 | 0 | 0 | 0
| 16時 | 1.7356 | 0 | 2.2194 | 0 | 8 | 24 | 16 | 0 | 0 | 0 | 0 | 5.5821 | 0 | [8 empty] | 0 | 0 | 0 | 0 | 7.4119 | 0
| 17時 | 4.8134 | 0 | 6.3811 | 0 | 8 | 24 | 17 | 0 | 0 | 0 | 0 | 1.7356 | 0 | [8 empty] | 0 | 0 | 0 | 0 | 2.2194 | 0
| 18時 | 2.0894 | 0 | 2.7082 | 0 | 8 | 24 | 18 | 0 | 0 | 0 | 0 | 4.8134 | 0 | [8 empty] | 0 | 0 | 0 | 0 | 6.3811 | 0
| 19時 | 3.7453 | 0 | 4.9123 | 0 | 8 | 24 | 19 | 0 | 0 | 0 | 0 | 2.0894 | 0.24471 | [8 empty] | 0 | 0 | 0 | 0 | 2.7082 | 0
| 20時 | 2.2297 | 0 | 2.8006 | 0 | 8 | 24 | 20 | 0 | 0 | 0 | 0 | 3.7453 | 0 | [8 empty] | 0 | 0 | 0 | 0 | 4.9123 | 0
| 21時 | 2.937 | 0 | 3.6149 | 0 | 8 | 24 | 21 | 0 | 0 | 0 | 0 | 2.2297 | 0 | [8 empty] | 0 | 0 | 0 | 0 | 2.8006 | 0
| 22時 | 2.6428 | 0 | 3.5722 | 0 | 8 | 24 | 22 | 0 | 0 | 0 | 0 | 2.937 | 0 | [8 empty] | 0 | 0 | 0 | 0 | 3.6149 | 0
| 23時 | 0.76124 | 0 | 1.022 | 0 | 8 | 24 | 23 | 0 | 0 | 0 | 0 | 2.6428 | 4.4066 | [8 empty] | 0 | 0 | 0 | 0 | 3.5722 | 3.241
| 24時 | 0.73753 | 0 | 0.96628 | 0 | 8 | 24 | 24 | 0 | 0 | 0 | 0 | 0.76124 | 0.96484 |  | 0 | 0 | 0 | 0 | 55.6428 | 15.4474 |  | 0 | 0 | 0 | 0 | 1.022 | 0.53194 |  | 0 | 0 | 0 | 0 | 0 | 0
2022-08-25 | 1時 | 0.73135 | 0 | 0.92211 | 0 | 8 | 25 | 1 | 0 | 0 | 0 | 0 | 0.73753 | 0.4685 | [8 empty] | 0 | 0 | 0 | 0 | 0.96628 | 0.90382
| 2時 | 0.73103 | 0 | 0.88507 | 0 | 8 | 25 | 2 | 0 | 0 | 0 | 0 | 0.73135 | 0.05505 | [8 empty] | 0 | 0 | 0 | 0 | 0.92211 | 1.1658
| 3時 | 0.73036 | 0 | 0.85926 | 0 | 8 | 25 | 3 | 0 | 0 | 0 | 0 | 0.73103 | 0.058641 | [8 empty] | 0 | 0 | 0 | 0 | 0.88507 | 1.2418
| 4時 | 0 | 0 | 0 | 0 | 8 | 25 | 4 | 0 | 0 | 0 | 0 | 0.73036 | 0.057466 | [8 empty] | 0 | 0 | 0 | 0 | 0.85926 | 1.217
| 5時 | 0.20501 | 0 | 0.87155 | 0 | 8 | 25 | 5 | 0 | 0 | 0 | 0 | 0 | 0 | [8 empty] | 0 | 0 | 0 | 0 | 0 | 0
| 6時 | 0.89392 | 0 | 0.7563 | 0 | 8 | 25 | 6 | 0 | 0 | 0 | 0 | 0.20501 | 0.35031 | [8 empty] | 0 | 0 | 0 | 0 | 0.87155 | 7.4185
| 7時 | 0.79292 | 0 | 1.0623 | 0 | 8 | 25 | 7 | 0 | 0 | 0 | 0 | 0.89392 | 4.4488 | [8 empty] | 0 | 0 | 0 | 0 | 0.7563 | 0
| 8時 | 0.9749 | 0 | 1.2874 | 0 | 8 | 25 | 8 | 0 | 0 | 0 | 0 | 0.79292 | 0 | [8 empty] | 0 | 0 | 0 | 0 | 1.0623 | 0
| 9時 | 0 | 0 | 0 | 0 | 8 | 25 | 9 | 0 | 0 | 0 | 0 | 0.9749 | 0 | [8 empty] | 0 | 0 | 0 | 0 | 1.2874 | 0
| 10時 | 0 | 0 | 0 | 0 | 8 | 25 | 10 | 0 | 0 | 0 | 0 | 0 | 0 | [8 empty] | 0 | 0 | 0 | 0 | 0 | 0
| 11時 | 2.7344 | 0 | 3.8446 | 0 | 8 | 25 | 11 | 0 | 0 | 0 | 0 | 0 | 0 | [8 empty] | 0 | 0 | 0 | 0 | 0 | 0
| 12時 | 1.5571 | 0 | 2.0437 | 0 | 8 | 25 | 12 | 0 | 0 | 0 | 0 | 2.7344 | 0 | [8 empty] | 0 | 0 | 0 | 0 | 3.8446 | 0
| 13時 | 0 | 0 | 0 | 0 | 8 | 25 | 13 | 0 | 0 | 0 | 0 | 1.5571 | 0 | [8 empty] | 0 | 0 | 0 | 0 | 2.0437 | 0
| 14時 | 0 | 0 | 0 | 0 | 8 | 25 | 14 | 0 | 0 | 0 | 0 | 0 | 0 | [8 empty] | 0 | 0 | 0 | 0 | 0 | 0
| 15時 | 3.5181 | 0 | 4.8317 | 0 | 8 | 25 | 15 | 0 | 0 | 0 | 0 | 0 | 0 | [8 empty] | 0 | 0 | 0 | 0 | 0 | 0
| 16時 | 1.7959 | 0 | 2.292 | 0 | 8 | 25 | 16 | 0 | 0 | 0 | 0 | 3.5181 | 0 | [8 empty] | 0 | 0 | 0 | 0 | 4.8317 | 0
| 17時 | 4.624 | 0 | 6.0809 | 0 | 8 | 25 | 17 | 0 | 0 | 0 | 0 | 1.7959 | 0 | [8 empty] | 0 | 0 | 0 | 0 | 2.292 | 0
| 18時 | 1.8014 | 0 | 2.2344 | 0 | 8 | 25 | 18 | 0 | 0 | 0 | 0 | 4.624 | 0 | [8 empty] | 0 | 0 | 0 | 0 | 6.0809 | 0
| 19時 | 3.2828 | 0 | 4.2713 | 0 | 8 | 25 | 19 | 0 | 0 | 0 | 0 | 1.8014 | 0 | [8 empty] | 0 | 0 | 0 | 0 | 2.2344 | 0
| 20時 | 2.0245 | 0 | 2.5458 | 0 | 8 | 25 | 20 | 0 | 0 | 0 | 0 | 3.2828 | 0 | [8 empty] | 0 | 0 | 0 | 0 | 4.2713 | 0
| 21時 | 2.6817 | 0 | 3.3176 | 0 | 8 | 25 | 21 | 0 | 0 | 0 | 0 | 2.0245 | 0 | [8 empty] | 0 | 0 | 0 | 0 | 2.5458 | 0
| 22時 | 2.4684 | 0 | 3.3643 | 0 | 8 | 25 | 22 | 0 | 0 | 0 | 0 | 2.6817 | 0 | [8 empty] | 0 | 0 | 0 | 0 | 3.3176 | 0
| 23時 | 0.74611 | 0 | 0.99885 | 0 | 8 | 25 | 23 | 0 | 0 | 0 | 0 | 2.4684 | 2.6652 | [8 empty] | 0 | 0 | 0 | 0 | 3.3643 | 1.2893
| 24時 | 0.73117 | 0 | 0.93733 | 0 | 8 | 25 | 24 | 0 | 0 | 0 | 0 | 0.74611 | 0.2856 |  | 0 | 0 | 0 | 0 | 33.0314 | 8.3896 |  | 0 | 0 | 0 | 0 | 0.99885 | 0.40686 |  | 0 | 0 | 0 | 0 | 0 | 0
2022-08-26 | 1時 | 0.73075 | 0 | 0.87867 | 0 | 8 | 26 | 1 | 0 | 0 | 0 | 0 | 0.73117 | 0.033033 | [8 empty] | 0 | 0 | 0 | 0 | 0.93733 | 0.69954
| 2時 | 0 | 0 | 0 | 0 | 8 | 26 | 2 | 0 | 0 | 0 | 0 | 0.73075 | 0.040131 | [8 empty] | 0 | 0 | 0 | 0 | 0.87867 | 0.84985
| 3時 | 0 | 0 | 0 | 0 | 8 | 26 | 3 | 0 | 0 | 0 | 0 | 0 | 0 | [8 empty] | 0 | 0 | 0 | 0 | 0 | 0
| 4時 | 0 | 0 | 0 | 0 | 8 | 26 | 4 | 0 | 0 | 0 | 0 | 0 | 0 | [8 empty] | 0 | 0 | 0 | 0 | 0 | 0
| 5時 | 0 | 0 | 0 | 0 | 8 | 26 | 5 | 0 | 0 | 0 | 0 | 0 | 0 | [8 empty] | 0 | 0 | 0 | 0 | 0 | 0
| 6時 | 0 | 0 | 0 | 0 | 8 | 26 | 6 | 0 | 0 | 0 | 0 | 0 | 0 | [8 empty] | 0 | 0 | 0 | 0 | 0 | 0
| 7時 | 2.6626 | 0 | 3.9625 | 0 | 8 | 26 | 7 | 0 | 0 | 0 | 0 | 0 | 0 | [8 empty] | 0 | 0 | 0 | 0 | 0 | 0
| 8時 | 4.5527 | 0 | 5.2933 | 0 | 8 | 26 | 8 | 0 | 0 | 0 | 0 | 2.6626 | 0.07976 | [8 empty] | 0 | 0 | 0 | 0 | 3.9625 | 1.6891
| 9時 | 3.8931 | 0 | 4.7757 | 0 | 8 | 26 | 9 | 0 | 0 | 0 | 0 | 4.5527 | 0.11342 | [8 empty] | 0 | 0 | 0 | 0 | 5.2933 | 0
| 10時 | 4.1697 | 0 | 5.0649 | 0 | 8 | 26 | 10 | 0 | 0 | 0 | 0 | 3.8931 | 0 | [8 empty] | 0 | 0 | 0 | 0 | 4.7757 | 0
| 11時 | 4.235 | 0 | 5.2635 | 0 | 8 | 26 | 11 | 0 | 0 | 0 | 0 | 4.1697 | 0 | [8 empty] | 0 | 0 | 0 | 0 | 5.0649 | 0
| 12時 | 2.2601 | 0 | 2.8151 | 0 | 8 | 26 | 12 | 0 | 0 | 0 | 0 | 4.235 | 0 | [8 empty] | 0 | 0 | 0 | 0 | 5.2635 | 0
| 13時 | 0 | 0 | 0 | 0 | 8 | 26 | 13 | 0 | 0 | 0 | 0 | 2.2601 | 0 | [8 empty] | 0 | 0 | 0 | 0 | 2.8151 | 0
| 14時 | 0 | 0 | 0 | 0 | 8 | 26 | 14 | 0 | 0 | 0 | 0 | 0 | 0 | [8 empty] | 0 | 0 | 0 | 0 | 0 | 0
| 15時 | 5.1468 | 0 | 6.9627 | 0 | 8 | 26 | 15 | 0 | 0 | 0 | 0 | 0 | 0 | [8 empty] | 0 | 0 | 0 | 0 | 0 | 0
| 16時 | 3.25 | 0 | 4.0515 | 0 | 8 | 26 | 16 | 0 | 0 | 0 | 0 | 5.1468 | 0 | [8 empty] | 0 | 0 | 0 | 0 | 6.9627 | 0
| 17時 | 2.6729 | 0 | 3.2976 | 0 | 8 | 26 | 17 | 0 | 0 | 0 | 0 | 3.25 | 0 | [8 empty] | 0 | 0 | 0 | 0 | 4.0515 | 0
| 18時 | 1.2653 | 0 | 1.6054 | 0 | 8 | 26 | 18 | 0 | 0 | 0 | 0 | 2.6729 | 0 | [8 empty] | 0 | 0 | 0 | 0 | 3.2976 | 0
| 19時 | 3.0302 | 0 | 3.8389 | 0 | 8 | 26 | 19 | 0 | 0 | 0 | 0 | 1.2653 | 0 | [8 empty] | 0 | 0 | 0 | 0 | 1.6054 | 0
| 20時 | 2.3752 | 0 | 2.9676 | 0 | 8 | 26 | 20 | 0 | 0 | 0 | 0 | 3.0302 | 0 | [8 empty] | 0 | 0 | 0 | 0 | 3.8389 | 0
| 21時 | 2.159 | 0 | 2.7151 | 0 | 8 | 26 | 21 | 0 | 0 | 0 | 0 | 2.3752 | 0 | [8 empty] | 0 | 0 | 0 | 0 | 2.9676 | 0
| 22時 | 0.79276 | 0 | 1.1923 | 0 | 8 | 26 | 22 | 0 | 0 | 0 | 0 | 2.159 | 0 | [8 empty] | 0 | 0 | 0 | 0 | 2.7151 | 0
| 23時 | 0.737 | 0 | 0.86649 | 0 | 8 | 26 | 23 | 0 | 0 | 0 | 0 | 0.79276 | 0.24706 | [8 empty] | 0 | 0 | 0 | 0 | 1.1923 | 0
| 24時 | 0 | 0 | 0 | 0 | 8 | 26 | 24 | 0 | 0 | 0 | 0 | 0.737 | 0.017257 |  | 0 | 0 | 0 | 0 | 44.6641 | 0.53066 |  | 0 | 0 | 0 | 0 | 0.86649 | 0.36544 |  | 0 | 0 | 0 | 0 | 0 | 0
2022-08-27 | 1時 | 0 | 0 | 0 | 0 | 8 | 27 | 1 | 0 | 0 | 0 | 0 | 0 | 0 | [8 empty] | 0 | 0 | 0 | 0 | 0 | 0
| 2時 | 0 | 0 | 0 | 0 | 8 | 27 | 2 | 0 | 0 | 0 | 0 | 0 | 0 | [8 empty] | 0 | 0 | 0 | 0 | 0 | 0
| 3時 | 0 | 0 | 0 | 0 | 8 | 27 | 3 | 0 | 0 | 0 | 0 | 0 | 0 | [8 empty] | 0 | 0 | 0 | 0 | 0 | 0
| 4時 | 0 | 0 | 0 | 0 | 8 | 27 | 4 | 0 | 0 | 0 | 0 | 0 | 0 | [8 empty] | 0 | 0 | 0 | 0 | 0 | 0
| 5時 | 0 | 0 | 0 | 0 | 8 | 27 | 5 | 0 | 0 | 0 | 0 | 0 | 0 | [8 empty] | 0 | 0 | 0 | 0 | 0 | 0
| 6時 | 0 | 0 | 0 | 0 | 8 | 27 | 6 | 0 | 0 | 0 | 0 | 0 | 0 | [8 empty] | 0 | 0 | 0 | 0 | 0 | 0
| 7時 | 0.95636 | 0 | 1.8575 | 0 | 8 | 27 | 7 | 0 | 0 | 0 | 0 | 0 | 0 | [8 empty] | 0 | 0 | 0 | 0 | 0 | 0
| 8時 | 4.2614 | 0 | 6.05 | 0 | 8 | 27 | 8 | 0 | 0 | 0 | 0 | 0.95636 | 0 | [8 empty] | 0 | 0 | 0 | 0 | 1.8575 | 0
| 9時 | 4.9002 | 0 | 6.4034 | 0 | 8 | 27 | 9 | 0 | 0 | 0 | 0 | 4.2614 | 0.36371 | [8 empty] | 0 | 0 | 0 | 0 | 6.05 | 0
| 10時 | 5.5023 | 0 | 7.1327 | 0 | 8 | 27 | 10 | 0 | 0 | 0 | 0 | 4.9002 | 0 | [8 empty] | 0 | 0 | 0 | 0 | 6.4034 | 0
| 11時 | 4.8479 | 0 | 6.3433 | 0 | 8 | 27 | 11 | 0 | 0 | 0 | 0 | 5.5023 | 0 | [8 empty] | 0 | 0 | 0 | 0 | 7.1327 | 0
| 12時 | 2.9868 | 0 | 4.0708 | 0 | 8 | 27 | 12 | 0 | 0 | 0 | 0 | 4.8479 | 0 | [8 empty] | 0 | 0 | 0 | 0 | 6.3433 | 0
| 13時 | 0 | 0 | 0 | 0 | 8 | 27 | 13 | 0 | 0 | 0 | 0 | 2.9868 | 0 | [8 empty] | 0 | 0 | 0 | 0 | 4.0708 | 0
| 14時 | 0 | 0 | 0 | 0 | 8 | 27 | 14 | 0 | 0 | 0 | 0 | 0 | 0 | [8 empty] | 0 | 0 | 0 | 0 | 0 | 0
| 15時 | 9.9602 | 0 | 14.8282 | 0 | 8 | 27 | 15 | 0 | 0 | 0 | 0 | 0 | 0 | [8 empty] | 0 | 0 | 0 | 0 | 0 | 0
| 16時 | 4.6111 | 0 | 5.9476 | 0 | 8 | 27 | 16 | 0 | 0 | 0 | 0 | 9.9602 | 0 | [8 empty] | 0 | 0 | 0 | 0 | 14.8282 | 0
| 17時 | 3.615 | 0 | 4.5422 | 0 | 8 | 27 | 17 | 0 | 0 | 0 | 0 | 4.6111 | 0 | [8 empty] | 0 | 0 | 0 | 0 | 5.9476 | 0
| 18時 | 1.7322 | 0 | 2.2227 | 0 | 8 | 27 | 18 | 0 | 0 | 0 | 0 | 3.615 | 0 | [8 empty] | 0 | 0 | 0 | 0 | 4.5422 | 0
| 19時 | 3.9361 | 0 | 5.0538 | 0 | 8 | 27 | 19 | 0 | 0 | 0 | 0 | 1.7322 | 0 | [8 empty] | 0 | 0 | 0 | 0 | 2.2227 | 0
| 20時 | 2.9334 | 0 | 3.6566 | 0 | 8 | 27 | 20 | 0 | 0 | 0 | 0 | 3.9361 | 0 | [8 empty] | 0 | 0 | 0 | 0 | 5.0538 | 0
| 21時 | 2.6541 | 0 | 3.3102 | 0 | 8 | 27 | 21 | 0 | 0 | 0 | 0 | 2.9334 | 0 | [8 empty] | 0 | 0 | 0 | 0 | 3.6566 | 0
| 22時 | 1.0609 | 0 | 1.4092 | 0 | 8 | 27 | 22 | 0 | 0 | 0 | 0 | 2.6541 | 0 | [8 empty] | 0 | 0 | 0 | 0 | 3.3102 | 0
| 23時 | 1.5084 | 0 | 1.8371 | 0 | 8 | 27 | 23 | 0 | 0 | 0 | 0 | 1.0609 | 0 | [8 empty] | 0 | 0 | 0 | 0 | 1.4092 | 0
| 24時 | 1.427 | 0 | 1.8077 | 0 | 8 | 27 | 24 | 0 | 0 | 0 | 0 | 1.5084 | 0.085479 |  | 0 | 0 | 0 | 0 | 55.4663 | 0.44919 |  | 0 | 0 | 0 | 0 | 1.8371 | 0 |  | 0 | 0 | 0 | 0 | 0 | 0
2022-08-28 | 1時 | 0.73778 | 0 | 0.89464 | 0 | 8 | 28 | 1 | 0 | 0 | 0 | 0 | 1.427 | 0.17517 | [8 empty] | 0 | 0 | 0 | 0 | 1.8077 | 0.1028
| 2時 | 0 | 0 | 0 | 0 | 8 | 28 | 2 | 0 | 0 | 0 | 0 | 0.73778 | 0.018294 | [8 empty] | 0 | 0 | 0 | 0 | 0.89464 | 0.38741
| 3時 | 0 | 0 | 0 | 0 | 8 | 28 | 3 | 0 | 0 | 0 | 0 | 0 | 0 | [8 empty] | 0 | 0 | 0 | 0 | 0 | 0
| 4時 | 0 | 0 | 0 | 0 | 8 | 28 | 4 | 0 | 0 | 0 | 0 | 0 | 0 | [8 empty] | 0 | 0 | 0 | 0 | 0 | 0
| 5時 | 0.17426 | 0 | 0.32433 | 0 | 8 | 28 | 5 | 0 | 0 | 0 | 0 | 0 | 0 | [8 empty] | 0 | 0 | 0 | 0 | 0 | 0
| 6時 | 0.32822 | 0 | 0.99623 | 0 | 8 | 28 | 6 | 0 | 0 | 0 | 0 | 0.17426 | 0.12342 | [8 empty] | 0 | 0 | 0 | 0 | 0.32433 | 2.6137
| 7時 | 1.2605 | 0 | 1.2979 | 0 | 8 | 28 | 7 | 0 | 0 | 0 | 0 | 0.32822 | 0.73243 | [8 empty] | 0 | 0 | 0 | 0 | 0.99623 | 0
| 8時 | 1.568 | 0 | 2.1322 | 0 | 8 | 28 | 8 | 0 | 0 | 0 | 0 | 1.2605 | 0 | [8 empty] | 0 | 0 | 0 | 0 | 1.2979 | 0
| 9時 | 0 | 0 | 0 | 0 | 8 | 28 | 9 | 0 | 0 | 0 | 0 | 1.568 | 0 | [8 empty] | 0 | 0 | 0 | 0 | 2.1322 | 0
| 10時 | 0 | 0 | 0 | 0 | 8 | 28 | 10 | 0 | 0 | 0 | 0 | 0 | 0 | [8 empty] | 0 | 0 | 0 | 0 | 0 | 0
| 11時 | 7.2518 | 0 | 10.8712 | 0 | 8 | 28 | 11 | 0 | 0 | 0 | 0 | 0 | 0 | [8 empty] | 0 | 0 | 0 | 0 | 0 | 0
| 12時 | 3.4612 | 0 | 4.6565 | 0 | 8 | 28 | 12 | 0 | 0 | 0 | 0 | 7.2518 | 0 | [8 empty] | 0 | 0 | 0 | 0 | 10.8712 | 0
| 13時 | 0 | 0 | 0 | 0 | 8 | 28 | 13 | 0 | 0 | 0 | 0 | 3.4612 | 0 | [8 empty] | 0 | 0 | 0 | 0 | 4.6565 | 0
| 14時 | 0 | 0 | 0 | 0 | 8 | 28 | 14 | 0 | 0 | 0 | 0 | 0 | 0 | [8 empty] | 0 | 0 | 0 | 0 | 0 | 0
| 15時 | 9.0278 | 0 | 13.77 | 0 | 8 | 28 | 15 | 0 | 0 | 0 | 0 | 0 | 0 | [8 empty] | 0 | 0 | 0 | 0 | 0 | 0
| 16時 | 2.9717 | 0 | 3.9753 | 0 | 8 | 28 | 16 | 0 | 0 | 0 | 0 | 9.0278 | 0 | [8 empty] | 0 | 0 | 0 | 0 | 13.77 | 0
| 17時 | 6.8661 | 0 | 9.6652 | 0 | 8 | 28 | 17 | 0 | 0 | 0 | 0 | 2.9717 | 0 | [8 empty] | 0 | 0 | 0 | 0 | 3.9753 | 0
| 18時 | 2.2836 | 0 | 2.9233 | 0 | 8 | 28 | 18 | 0 | 0 | 0 | 0 | 6.8661 | 0 | [8 empty] | 0 | 0 | 0 | 0 | 9.6652 | 0
| 19時 | 4.237 | 0 | 5.8441 | 0 | 8 | 28 | 19 | 0 | 0 | 0 | 0 | 2.2836 | 0 | [8 empty] | 0 | 0 | 0 | 0 | 2.9233 | 0
| 20時 | 2.4226 | 0 | 3.1431 | 0 | 8 | 28 | 20 | 0 | 0 | 0 | 0 | 4.237 | 0 | [8 empty] | 0 | 0 | 0 | 0 | 5.8441 | 0
| 21時 | 3.0229 | 0 | 3.8369 | 0 | 8 | 28 | 21 | 0 | 0 | 0 | 0 | 2.4226 | 0 | [8 empty] | 0 | 0 | 0 | 0 | 3.1431 | 0
| 22時 | 3.0359 | 0 | 4.0325 | 0 | 8 | 28 | 22 | 0 | 0 | 0 | 0 | 3.0229 | 0 | [8 empty] | 0 | 0 | 0 | 0 | 3.8369 | 0
| 23時 | 1.5515 | 0 | 1.8972 | 0 | 8 | 28 | 23 | 0 | 0 | 0 | 0 | 3.0359 | 0 | [8 empty] | 0 | 0 | 0 | 0 | 4.0325 | 0
| 24時 | 0.75526 | 0 | 1.0448 | 0 | 8 | 28 | 24 | 0 | 0 | 0 | 0 | 1.5515 | 0.092264 |  | 0 | 0 | 0 | 0 | 51.6277 | 1.1416 |  | 0 | 0 | 0 | 0 | 1.8972 | 0 |  | 0 | 0 | 0 | 0 | 0 | 0
2022-08-29 | 1時 | 0.73801 | 0 | 0.92916 | 0 | 8 | 29 | 1 | 0 | 0 | 0 | 0 | 0.75526 | 0.19203 | [8 empty] | 0 | 0 | 0 | 0 | 1.0448 | 0.037805
| 2時 | 0.73608 | 0 | 0.85453 | 0 | 8 | 29 | 2 | 0 | 0 | 0 | 0 | 0.73801 | 0.023656 | [8 empty] | 0 | 0 | 0 | 0 | 0.92916 | 0.50096
| 3時 | 0 | 0 | 0 | 0 | 8 | 29 | 3 | 0 | 0 | 0 | 0 | 0.73608 | 0.032897 | [8 empty] | 0 | 0 | 0 | 0 | 0.85453 | 0.69666
| 4時 | 0 | 0 | 0 | 0 | 8 | 29 | 4 | 0 | 0 | 0 | 0 | 0 | 0 | [8 empty] | 0 | 0 | 0 | 0 | 0 | 0
| 5時 | 0.19188 | 0 | 0.78912 | 0 | 8 | 29 | 5 | 0 | 0 | 0 | 0 | 0 | 0 | [8 empty] | 0 | 0 | 0 | 0 | 0 | 0
| 6時 | 1.1126 | 0 | 1.2135 | 0 | 8 | 29 | 6 | 0 | 0 | 0 | 0 | 0.19188 | 0.064133 | [8 empty] | 0 | 0 | 0 | 0 | 0.78912 | 1.3581
| 7時 | 1.0743 | 0 | 1.5498 | 0 | 8 | 29 | 7 | 0 | 0 | 0 | 0 | 1.1126 | 0 | [8 empty] | 0 | 0 | 0 | 0 | 1.2135 | 0
| 8時 | 1.818 | 0 | 2.5006 | 0 | 8 | 29 | 8 | 0 | 0 | 0 | 0 | 1.0743 | 0 | [8 empty] | 0 | 0 | 0 | 0 | 1.5498 | 0
| 9時 | 0 | 0 | 0 | 0 | 8 | 29 | 9 | 0 | 0 | 0 | 0 | 1.818 | 0 | [8 empty] | 0 | 0 | 0 | 0 | 2.5006 | 0
| 10時 | 0 | 0 | 0 | 0 | 8 | 29 | 10 | 0 | 0 | 0 | 0 | 0 | 0 | [8 empty] | 0 | 0 | 0 | 0 | 0 | 0
| 11時 | 8.2729 | 0 | 13.2684 | 0 | 8 | 29 | 11 | 0 | 0 | 0 | 0 | 0 | 0 | [8 empty] | 0 | 0 | 0 | 0 | 0 | 0
| 12時 | 3.6152 | 0 | 5.1356 | 0 | 8 | 29 | 12 | 0 | 0 | 0 | 0 | 8.2729 | 0 | [8 empty] | 0 | 0 | 0 | 0 | 13.2684 | 0
| 13時 | 0 | 0 | 0 | 0 | 8 | 29 | 13 | 0 | 0 | 0 | 0 | 3.6152 | 0 | [8 empty] | 0 | 0 | 0 | 0 | 5.1356 | 0
| 14時 | 0 | 0 | 0 | 0 | 8 | 29 | 14 | 0 | 0 | 0 | 0 | 0 | 0 | [8 empty] | 0 | 0 | 0 | 0 | 0 | 0
| 15時 | 7.0816 | 0 | 11.8182 | 0 | 8 | 29 | 15 | 0 | 0 | 0 | 0 | 0 | 0 | [8 empty] | 0 | 0 | 0 | 0 | 0 | 0
| 16時 | 2.5432 | 0 | 3.5901 | 0 | 8 | 29 | 16 | 0 | 0 | 0 | 0 | 7.0816 | 0 | [8 empty] | 0 | 0 | 0 | 0 | 11.8182 | 0
| 17時 | 5.3613 | 0 | 8.0548 | 0 | 8 | 29 | 17 | 0 | 0 | 0 | 0 | 2.5432 | 0 | [8 empty] | 0 | 0 | 0 | 0 | 3.5901 | 0
| 18時 | 1.9421 | 0 | 2.5858 | 0 | 8 | 29 | 18 | 0 | 0 | 0 | 0 | 5.3613 | 0 | [8 empty] | 0 | 0 | 0 | 0 | 8.0548 | 0
| 19時 | 3.4895 | 0 | 5.052 | 0 | 8 | 29 | 19 | 0 | 0 | 0 | 0 | 1.9421 | 0 | [8 empty] | 0 | 0 | 0 | 0 | 2.5858 | 0
| 20時 | 2.1662 | 0 | 2.9181 | 0 | 8 | 29 | 20 | 0 | 0 | 0 | 0 | 3.4895 | 0 | [8 empty] | 0 | 0 | 0 | 0 | 5.052 | 0
| 21時 | 2.609 | 0 | 3.4281 | 0 | 8 | 29 | 21 | 0 | 0 | 0 | 0 | 2.1662 | 0 | [8 empty] | 0 | 0 | 0 | 0 | 2.9181 | 0
| 22時 | 2.5548 | 0 | 3.4986 | 0 | 8 | 29 | 22 | 0 | 0 | 0 | 0 | 2.609 | 0 | [8 empty] | 0 | 0 | 0 | 0 | 3.4281 | 0
| 23時 | 0.79731 | 0 | 1.0458 | 0 | 8 | 29 | 23 | 0 | 0 | 0 | 0 | 2.5548 | 0 | [8 empty] | 0 | 0 | 0 | 0 | 3.4986 | 0
| 24時 | 0.74198 | 0 | 0.96091 | 0 | 8 | 29 | 24 | 0 | 0 | 0 | 0 | 0.79731 | 0.18776 |  | 0 | 0 | 0 | 0 | 46.8592 | 0.50047 |  | 0 | 0 | 0 | 0 | 1.0458 | 0 |  | 0 | 0 | 0 | 0 | 0 | 0
2022-08-30 | 1時 | 0.73931 | 0 | 0.85073 | 0 | 8 | 30 | 1 | 0 | 0 | 0 | 0 | 0.74198 | 0.0056993 | [8 empty] | 0 | 0 | 0 | 0 | 0.96091 | 0.12069
| 2時 | 0 | 0 | 0 | 0 | 8 | 30 | 2 | 0 | 0 | 0 | 0 | 0.73931 | 0.020669 | [8 empty] | 0 | 0 | 0 | 0 | 0.85073 | 0.4377
| 3時 | 0 | 0 | 0 | 0 | 8 | 30 | 3 | 0 | 0 | 0 | 0 | 0 | 0 | [8 empty] | 0 | 0 | 0 | 0 | 0 | 0
| 4時 | 0 | 0 | 0 | 0 | 8 | 30 | 4 | 0 | 0 | 0 | 0 | 0 | 0 | [8 empty] | 0 | 0 | 0 | 0 | 0 | 0
| 5時 | 0 | 0 | 0 | 0 | 8 | 30 | 5 | 0 | 0 | 0 | 0 | 0 | 0 | [8 empty] | 0 | 0 | 0 | 0 | 0 | 0
| 6時 | 0.17105 | 0 | 0.62536 | 0 | 8 | 30 | 6 | 0 | 0 | 0 | 0 | 0 | 0 | [8 empty] | 0 | 0 | 0 | 0 | 0 | 0
| 7時 | 0.62406 | 0 | 1.2027 | 0 | 8 | 30 | 7 | 0 | 0 | 0 | 0 | 0.17105 | 0 | [8 empty] | 0 | 0 | 0 | 0 | 0.62536 | 0
| 8時 | 1.2689 | 0 | 1.926 | 0 | 8 | 30 | 8 | 0 | 0 | 0 | 0 | 0.62406 | 0 | [8 empty] | 0 | 0 | 0 | 0 | 1.2027 | 0
| 9時 | 0 | 0 | 0 | 0 | 8 | 30 | 9 | 0 | 0 | 0 | 0 | 1.2689 | 0 | [8 empty] | 0 | 0 | 0 | 0 | 1.926 | 0
| 10時 | 0 | 0 | 0 | 0 | 8 | 30 | 10 | 0 | 0 | 0 | 0 | 0 | 0 | [8 empty] | 0 | 0 | 0 | 0 | 0 | 0
| 11時 | 5.5505 | 0 | 9.9988 | 0 | 8 | 30 | 11 | 0 | 0 | 0 | 0 | 0 | 0 | [8 empty] | 0 | 0 | 0 | 0 | 0 | 0
| 12時 | 3.2256 | 0 | 4.8761 | 0 | 8 | 30 | 12 | 0 | 0 | 0 | 0 | 5.5505 | 0 | [8 empty] | 0 | 0 | 0 | 0 | 9.9988 | 0
| 13時 | 0 | 0 | 0 | 0 | 8 | 30 | 13 | 0 | 0 | 0 | 0 | 3.2256 | 0 | [8 empty] | 0 | 0 | 0 | 0 | 4.8761 | 0
| 14時 | 0 | 0 | 0 | 0 | 8 | 30 | 14 | 0 | 0 | 0 | 0 | 0 | 0 | [8 empty] | 0 | 0 | 0 | 0 | 0 | 0
| 15時 | 6.4053 | 0 | 11.2886 | 0 | 8 | 30 | 15 | 0 | 0 | 0 | 0 | 0 | 0 | [8 empty] | 0 | 0 | 0 | 0 | 0 | 0
| 16時 | 2.4462 | 0 | 3.5291 | 0 | 8 | 30 | 16 | 0 | 0 | 0 | 0 | 6.4053 | 0 | [8 empty] | 0 | 0 | 0 | 0 | 11.2886 | 0
| 17時 | 4.3478 | 0 | 6.5016 | 0 | 8 | 30 | 17 | 0 | 0 | 0 | 0 | 2.4462 | 0 | [8 empty] | 0 | 0 | 0 | 0 | 3.5291 | 0
| 18時 | 1.6892 | 0 | 2.2984 | 0 | 8 | 30 | 18 | 0 | 0 | 0 | 0 | 4.3478 | 0 | [8 empty] | 0 | 0 | 0 | 0 | 6.5016 | 0
| 19時 | 2.9321 | 0 | 4.2394 | 0 | 8 | 30 | 19 | 0 | 0 | 0 | 0 | 1.6892 | 0 | [8 empty] | 0 | 0 | 0 | 0 | 2.2984 | 0
| 20時 | 2.0117 | 0 | 2.7535 | 0 | 8 | 30 | 20 | 0 | 0 | 0 | 0 | 2.9321 | 0 | [8 empty] | 0 | 0 | 0 | 0 | 4.2394 | 0
| 21時 | 2.5023 | 0 | 3.3246 | 0 | 8 | 30 | 21 | 0 | 0 | 0 | 0 | 2.0117 | 0 | [8 empty] | 0 | 0 | 0 | 0 | 2.7535 | 0
| 22時 | 2.3747 | 0 | 3.3049 | 0 | 8 | 30 | 22 | 0 | 0 | 0 | 0 | 2.5023 | 0 | [8 empty] | 0 | 0 | 0 | 0 | 3.3246 | 0
| 23時 | 0.76576 | 0 | 0.98204 | 0 | 8 | 30 | 23 | 0 | 0 | 0 | 0 | 2.3747 | 0 | [8 empty] | 0 | 0 | 0 | 0 | 3.3049 | 0
| 24時 | 0.74038 | 0 | 0.9726 | 0 | 8 | 30 | 24 | 0 | 0 | 0 | 0 | 0.76576 | 0 |  | 0 | 0 | 0 | 0 | 37.7966 | 0.026368 |  | 0 | 0 | 0 | 0 | 0.98204 | 0 |  | 0 | 0 | 0 | 0 | 0 | 0
2022-08-31 | 1時 | 0.73862 | 0 | 0.85446 | 0 | 8 | 31 | 1 | 0 | 0 | 0 | 0 | 0.74038 | 0.0024832 | [8 empty] | 0 | 0 | 0 | 0 | 0.9726 | 0.052585
| 2時 | 0 | 0 | 0 | 0 | 8 | 31 | 2 | 0 | 0 | 0 | 0 | 0.73862 | 0.019362 | [8 empty] | 0 | 0 | 0 | 0 | 0.85446 | 0.41002
| 3時 | 0 | 0 | 0 | 0 | 8 | 31 | 3 | 0 | 0 | 0 | 0 | 0 | 0 | [8 empty] | 0 | 0 | 0 | 0 | 0 | 0
| 4時 | 0 | 0 | 0 | 0 | 8 | 31 | 4 | 0 | 0 | 0 | 0 | 0 | 0 | [8 empty] | 0 | 0 | 0 | 0 | 0 | 0
| 5時 | 0 | 0 | 0 | 0 | 8 | 31 | 5 | 0 | 0 | 0 | 0 | 0 | 0 | [8 empty] | 0 | 0 | 0 | 0 | 0 | 0
| 6時 | 0.21421 | 0 | 0.82819 | 0 | 8 | 31 | 6 | 0 | 0 | 0 | 0 | 0 | 0 | [8 empty] | 0 | 0 | 0 | 0 | 0 | 0
| 7時 | 0.7608 | 0 | 1.2943 | 0 | 8 | 31 | 7 | 0 | 0 | 0 | 0 | 0.21421 | 0 | [8 empty] | 0 | 0 | 0 | 0 | 0.82819 | 0
| 8時 | 1.4991 | 0 | 2.2076 | 0 | 8 | 31 | 8 | 0 | 0 | 0 | 0 | 0.7608 | 0 | [8 empty] | 0 | 0 | 0 | 0 | 1.2943 | 0
| 9時 | 0 | 0 | 0 | 0 | 8 | 31 | 9 | 0 | 0 | 0 | 0 | 1.4991 | 0 | [8 empty] | 0 | 0 | 0 | 0 | 2.2076 | 0
| 10時 | 0 | 0 | 0 | 0 | 8 | 31 | 10 | 0 | 0 | 0 | 0 | 0 | 0 | [8 empty] | 0 | 0 | 0 | 0 | 0 | 0
| 11時 | 7.198 | 0 | 12.8574 | 0 | 8 | 31 | 11 | 0 | 0 | 0 | 0 | 0 | 0 | [8 empty] | 0 | 0 | 0 | 0 | 0 | 0
| 12時 | 3.2949 | 0 | 5.0381 | 0 | 8 | 31 | 12 | 0 | 0 | 0 | 0 | 7.198 | 0 | [8 empty] | 0 | 0 | 0 | 0 | 12.8574 | 0
| 13時 | 0 | 0 | 0 | 0 | 8 | 31 | 13 | 0 | 0 | 0 | 0 | 3.2949 | 0 | [8 empty] | 0 | 0 | 0 | 0 | 5.0381 | 0
| 14時 | 0 | 0 | 0 | 0 | 8 | 31 | 14 | 0 | 0 | 0 | 0 | 0 | 0 | [8 empty] | 0 | 0 | 0 | 0 | 0 | 0
| 15時 | 6.8947 | 0 | 12.1369 | 0 | 8 | 31 | 15 | 0 | 0 | 0 | 0 | 0 | 0 | [8 empty] | 0 | 0 | 0 | 0 | 0 | 0
| 16時 | 2.2264 | 0 | 3.2432 | 0 | 8 | 31 | 16 | 0 | 0 | 0 | 0 | 6.8947 | 0 | [8 empty] | 0 | 0 | 0 | 0 | 12.1369 | 0
| 17時 | 3.8578 | 0 | 5.9309 | 0 | 8 | 31 | 17 | 0 | 0 | 0 | 0 | 2.2264 | 0 | [8 empty] | 0 | 0 | 0 | 0 | 3.2432 | 0
| 18時 | 1.5257 | 0 | 2.1302 | 0 | 8 | 31 | 18 | 0 | 0 | 0 | 0 | 3.8578 | 0 | [8 empty] | 0 | 0 | 0 | 0 | 5.9309 | 0
| 19時 | 2.9439 | 0 | 4.2654 | 0 | 8 | 31 | 19 | 0 | 0 | 0 | 0 | 1.5257 | 0 | [8 empty] | 0 | 0 | 0 | 0 | 2.1302 | 0
| 20時 | 2.1788 | 0 | 2.9616 | 0 | 8 | 31 | 20 | 0 | 0 | 0 | 0 | 2.9439 | 0 | [8 empty] | 0 | 0 | 0 | 0 | 4.2654 | 0
| 21時 | 2.7909 | 0 | 3.6596 | 0 | 8 | 31 | 21 | 0 | 0 | 0 | 0 | 2.1788 | 0 | [8 empty] | 0 | 0 | 0 | 0 | 2.9616 | 0
| 22時 | 2.6018 | 0 | 3.5581 | 0 | 8 | 31 | 22 | 0 | 0 | 0 | 0 | 2.7909 | 0 | [8 empty] | 0 | 0 | 0 | 0 | 3.6596 | 0
| 23時 | 1.4859 | 0 | 1.8162 | 0 | 8 | 31 | 23 | 0 | 0 | 0 | 0 | 2.6018 | 0 | [8 empty] | 0 | 0 | 0 | 0 | 3.5581 | 0
| 24時 | 2.1208 | 0 | 2.6596 | 0 | 8 | 31 | 24 | 0 | 0 | 0 | 0 | 1.4859 | 0.0030286 |  | 0 | 0 | 0 | 0 | 40.9518 | 0.024874 |  | 0 | 0 | 0 | 0 | 1.8162 | 0.064137 |  | 0 | 0 | 0 | 0 | 0 | 0
2022-09-01 | 1時 | 1.4187 | 0 | 1.7955 | 0 | 9 | 1 | 1 | 0 | 0 | 0 | 0 | 2.1208 | 0.19035 | [8 empty] | 0 | 0 | 0 | 0 | 2.6596 | 0.47309
| 2時 | 1.4163 | 0 | 1.7013 | 0 | 9 | 1 | 2 | 0 | 0 | 0 | 0 | 1.4187 | 0.03552 | [8 empty] | 0 | 0 | 0 | 0 | 1.7955 | 0.75221
| 3時 | 0.73303 | 0 | 0.86257 | 0 | 9 | 1 | 3 | 0 | 0 | 0 | 0 | 1.4163 | 0.051944 | [8 empty] | 0 | 0 | 0 | 0 | 1.7013 | 1.1
| 4時 | 0 | 0 | 0 | 0 | 9 | 1 | 4 | 0 | 0 | 0 | 0 | 0.73303 | 0.038346 | [8 empty] | 0 | 0 | 0 | 0 | 0.86257 | 0.81205
| 5時 | 0.21198 | 0 | 1.0539 | 0 | 9 | 1 | 5 | 0 | 0 | 0 | 0 | 0 | 0 | [8 empty] | 0 | 0 | 0 | 0 | 0 | 0
| 6時 | 0.926 | 0 | 0.90689 | 0 | 9 | 1 | 6 | 0 | 0 | 0 | 0 | 0.21198 | 0.21126 | [8 empty] | 0 | 0 | 0 | 0 | 1.0539 | 4.4739
| 7時 | 1.2077 | 0 | 1.659 | 0 | 9 | 1 | 7 | 0 | 0 | 0 | 0 | 0.926 | 2.8552 | [8 empty] | 0 | 0 | 0 | 0 | 0.90689 | 0
| 8時 | 1.999 | 0 | 2.6662 | 0 | 9 | 1 | 8 | 0 | 0 | 0 | 0 | 1.2077 | 0 | [8 empty] | 0 | 0 | 0 | 0 | 1.659 | 0
| 9時 | 0 | 0 | 0 | 0 | 9 | 1 | 9 | 0 | 0 | 0 | 0 | 1.999 | 0 | [8 empty] | 0 | 0 | 0 | 0 | 2.6662 | 0
| 10時 | 0 | 0 | 0 | 0 | 9 | 1 | 10 | 0 | 0 | 0 | 0 | 0 | 0 | [8 empty] | 0 | 0 | 0 | 0 | 0 | 0
| 11時 | 17.3127 | 0 | 20.2289 | 0 | 9 | 1 | 11 | 0 | 0 | 0 | 0 | 0 | 0 | [8 empty] | 0 | 0 | 0 | 0 | 0 | 0
| 12時 | 5.9114 | 0 | 8.0556 | 0 | 9 | 1 | 12 | 0 | 0 | 0 | 0 | 17.3127 | 0 | [8 empty] | 0 | 0 | 0 | 0 | 20.2289 | 2.1255
| 13時 | 0 | 0 | 0 | 0 | 9 | 1 | 13 | 0 | 0 | 0 | 0 | 5.9114 | 0 | [8 empty] | 0 | 0 | 0 | 0 | 8.0556 | 0
| 14時 | 0 | 0 | 0 | 0 | 9 | 1 | 14 | 0 | 0 | 0 | 0 | 0 | 0 | [8 empty] | 0 | 0 | 0 | 0 | 0 | 0
| 15時 | 14.675 | 0 | 20.1552 | 0 | 9 | 1 | 15 | 0 | 0 | 0 | 0 | 0 | 0 | [8 empty] | 0 | 0 | 0 | 0 | 0 | 0
| 16時 | 3.8364 | 0 | 5.1149 | 0 | 9 | 1 | 16 | 0 | 0 | 0 | 0 | 14.675 | 0 | [8 empty] | 0 | 0 | 0 | 0 | 20.1552 | 0.74818
| 17時 | 10.451 | 0 | 14.1972 | 0 | 9 | 1 | 17 | 0 | 0 | 0 | 0 | 3.8364 | 0 | [8 empty] | 0 | 0 | 0 | 0 | 5.1149 | 0
| 18時 | 3.7053 | 0 | 4.6232 | 0 | 9 | 1 | 18 | 0 | 0 | 0 | 0 | 10.451 | 0 | [8 empty] | 0 | 0 | 0 | 0 | 14.1972 | 0.20244
| 19時 | 6.6326 | 0 | 8.8188 | 0 | 9 | 1 | 19 | 0 | 0 | 0 | 0 | 3.7053 | 0 | [8 empty] | 0 | 0 | 0 | 0 | 4.6232 | 0
| 20時 | 3.5159 | 0 | 4.4052 | 0 | 9 | 1 | 20 | 0 | 0 | 0 | 0 | 6.6326 | 0 | [8 empty] | 0 | 0 | 0 | 0 | 8.8188 | 0
| 21時 | 4.08 | 0 | 5.0115 | 0 | 9 | 1 | 21 | 0 | 0 | 0 | 0 | 3.5159 | 0 | [8 empty] | 0 | 0 | 0 | 0 | 4.4052 | 0
| 22時 | 5.345 | 0 | 6.8553 | 0 | 9 | 1 | 22 | 0 | 0 | 0 | 0 | 4.08 | 0 | [8 empty] | 0 | 0 | 0 | 0 | 5.0115 | 0
| 23時 | 2.5544 | 0 | 3.0875 | 0 | 9 | 1 | 23 | 0 | 0 | 0 | 0 | 5.345 | 0 | [8 empty] | 0 | 0 | 0 | 0 | 6.8553 | 0
| 24時 | 2.6021 | 0 | 3.1293 | 0 | 9 | 1 | 24 | 0 | 0 | 0 | 0 | 2.5544 | 0 |  | 0 | 0 | 0 | 0 | 88.0534 | 3.3826 |  | 0 | 0 | 0 | 0 | 3.0875 | 0 |  | 0 | 0 | 0 | 0 | 0 | 0
2022-09-02 | 1時 | 2.513 | 0 | 3.0698 | 0 | 9 | 2 | 1 | 0 | 0 | 0 | 0 | 2.6021 | 0.050384 | [8 empty] | 0 | 0 | 0 | 0 | 3.1293 | 0
| 2時 | 2.3837 | 0 | 2.9979 | 0 | 9 | 2 | 2 | 0 | 0 | 0 | 0 | 2.513 | 0.29539 | [8 empty] | 0 | 0 | 0 | 0 | 3.0698 | 0
| 3時 | 2.2243 | 0 | 2.8479 | 0 | 9 | 2 | 3 | 0 | 0 | 0 | 0 | 2.3837 | 0.65673 | [8 empty] | 0 | 0 | 0 | 0 | 2.9979 | 0.0051338
| 4時 | 2.1343 | 0 | 2.7019 | 0 | 9 | 2 | 4 | 0 | 0 | 0 | 0 | 2.2243 | 0.91853 | [8 empty] | 0 | 0 | 0 | 0 | 2.8479 | 0.39611
| 5時 | 2.1213 | 0 | 2.7195 | 0 | 9 | 2 | 5 | 0 | 0 | 0 | 0 | 2.1343 | 0.85211 | [8 empty] | 0 | 0 | 0 | 0 | 2.7019 | 0.95214
| 6時 | 2.2163 | 0 | 2.7901 | 0 | 9 | 2 | 6 | 0 | 0 | 0 | 0 | 2.1213 | 0.90277 | [8 empty] | 0 | 0 | 0 | 0 | 2.7195 | 0.92296
| 7時 | 4.233 | 0 | 5.9239 | 0 | 9 | 2 | 7 | 0 | 0 | 0 | 0 | 2.2163 | 2.1703 | [8 empty] | 0 | 0 | 0 | 0 | 2.7901 | 0.13927
| 8時 | 4.4824 | 0 | 5.5163 | 0 | 9 | 2 | 8 | 0 | 0 | 0 | 0 | 4.233 | 0 | [8 empty] | 0 | 0 | 0 | 0 | 5.9239 | 0
| 9時 | 5.8601 | 0 | 7.1403 | 0 | 9 | 2 | 9 | 0 | 0 | 0 | 0 | 4.4824 | 0 | [8 empty] | 0 | 0 | 0 | 0 | 5.5163 | 0
| 10時 | 7.3312 | 0 | 8.8894 | 0 | 9 | 2 | 10 | 0 | 0 | 0 | 0 | 5.8601 | 0 | [8 empty] | 0 | 0 | 0 | 0 | 7.1403 | 0
| 11時 | 7.5223 | 0 | 9.1324 | 0 | 9 | 2 | 11 | 0 | 0 | 0 | 0 | 7.3312 | 0 | [8 empty] | 0 | 0 | 0 | 0 | 8.8894 | 0
| 12時 | 4.2657 | 0 | 5.2256 | 0 | 9 | 2 | 12 | 0 | 0 | 0 | 0 | 7.5223 | 0 | [8 empty] | 0 | 0 | 0 | 0 | 9.1324 | 0
| 13時 | 0 | 0 | 0 | 0 | 9 | 2 | 13 | 0 | 0 | 0 | 0 | 4.2657 | 0 | [8 empty] | 0 | 0 | 0 | 0 | 5.2256 | 0
| 14時 | 0 | 0 | 0 | 0 | 9 | 2 | 14 | 0 | 0 | 0 | 0 | 0 | 0 | [8 empty] | 0 | 0 | 0 | 0 | 0 | 0
| 15時 | 15.8274 | 0 | 20.5252 | 0 | 9 | 2 | 15 | 0 | 0 | 0 | 0 | 0 | 0 | [8 empty] | 0 | 0 | 0 | 0 | 0 | 0
| 16時 | 7.0828 | 0 | 8.4792 | 0 | 9 | 2 | 16 | 0 | 0 | 0 | 0 | 15.8274 | 0 | [8 empty] | 0 | 0 | 0 | 0 | 20.5252 | 0
| 17時 | 5.5455 | 0 | 6.5199 | 0 | 9 | 2 | 17 | 0 | 0 | 0 | 0 | 7.0828 | 0 | [8 empty] | 0 | 0 | 0 | 0 | 8.4792 | 0
| 18時 | 2.6536 | 0 | 3.0997 | 0 | 9 | 2 | 18 | 0 | 0 | 0 | 0 | 5.5455 | 0 | [8 empty] | 0 | 0 | 0 | 0 | 6.5199 | 0
| 19時 | 6.1473 | 0 | 7.3256 | 0 | 9 | 2 | 19 | 0 | 0 | 0 | 0 | 2.6536 | 0 | [8 empty] | 0 | 0 | 0 | 0 | 3.0997 | 0
| 20時 | 4.1963 | 0 | 4.8741 | 0 | 9 | 2 | 20 | 0 | 0 | 0 | 0 | 6.1473 | 0 | [8 empty] | 0 | 0 | 0 | 0 | 7.3256 | 0
| 21時 | 3.6843 | 0 | 4.2934 | 0 | 9 | 2 | 21 | 0 | 0 | 0 | 0 | 4.1963 | 0 | [8 empty] | 0 | 0 | 0 | 0 | 4.8741 | 0
| 22時 | 3.3433 | 0 | 4.0755 | 0 | 9 | 2 | 22 | 0 | 0 | 0 | 0 | 3.6843 | 0 | [8 empty] | 0 | 0 | 0 | 0 | 4.2934 | 0
| 23時 | 2.6673 | 0 | 3.1451 | 0 | 9 | 2 | 23 | 0 | 0 | 0 | 0 | 3.3433 | 0 | [8 empty] | 0 | 0 | 0 | 0 | 4.0755 | 0
| 24時 | 2.6291 | 0 | 3.1019 | 0 | 9 | 2 | 24 | 0 | 0 | 0 | 0 | 2.6673 | 0 |  | 0 | 0 | 0 | 0 | 101.0377 | 5.8462 |  | 0 | 0 | 0 | 0 | 3.1451 | 0 |  | 0 | 0 | 0 | 0 | 0 | 0
2022-09-03 | 1時 | 2.5073 | 0 | 3.0319 | 0 | 9 | 3 | 1 | 0 | 0 | 0 | 0 | 2.6291 | 0.013442 | [8 empty] | 0 | 0 | 0 | 0 | 3.1019 | 0
| 2時 | 2.3735 | 0 | 2.946 | 0 | 9 | 3 | 2 | 0 | 0 | 0 | 0 | 2.5073 | 0.2961 | [8 empty] | 0 | 0 | 0 | 0 | 3.0319 | 0
| 3時 | 2.2673 | 0 | 2.8514 | 0 | 9 | 3 | 3 | 0 | 0 | 0 | 0 | 2.3735 | 0.69681 | [8 empty] | 0 | 0 | 0 | 0 | 2.946 | 0.12959
| 4時 | 2.1784 | 0 | 2.7461 | 0 | 9 | 3 | 4 | 0 | 0 | 0 | 0 | 2.2673 | 1.0303 | [8 empty] | 0 | 0 | 0 | 0 | 2.8514 | 0.3738
| 5時 | 2.1703 | 0 | 2.7927 | 0 | 9 | 3 | 5 | 0 | 0 | 0 | 0 | 2.1784 | 0.93325 | [8 empty] | 0 | 0 | 0 | 0 | 2.7461 | 0.82119
| 6時 | 2.4245 | 0 | 2.949 | 0 | 9 | 3 | 6 | 0 | 0 | 0 | 0 | 2.1703 | 1.3118 | [8 empty] | 0 | 0 | 0 | 0 | 2.7927 | 0.56599
| 7時 | 6.3122 | 0 | 8.6506 | 0 | 9 | 3 | 7 | 0 | 0 | 0 | 0 | 2.4245 | 0.78502 | [8 empty] | 0 | 0 | 0 | 0 | 2.949 | 0.061959
| 8時 | 5.6837 | 0 | 6.861 | 0 | 9 | 3 | 8 | 0 | 0 | 0 | 0 | 6.3122 | 0 | [8 empty] | 0 | 0 | 0 | 0 | 8.6506 | 0
| 9時 | 6.2933 | 0 | 7.6293 | 0 | 9 | 3 | 9 | 0 | 0 | 0 | 0 | 5.6837 | 0 | [8 empty] | 0 | 0 | 0 | 0 | 6.861 | 0
| 10時 | 7.8108 | 0 | 9.4734 | 0 | 9 | 3 | 10 | 0 | 0 | 0 | 0 | 6.2933 | 0 | [8 empty] | 0 | 0 | 0 | 0 | 7.6293 | 0
| 11時 | 8.1346 | 0 | 9.8707 | 0 | 9 | 3 | 11 | 0 | 0 | 0 | 0 | 7.8108 | 0 | [8 empty] | 0 | 0 | 0 | 0 | 9.4734 | 0
| 12時 | 5.1416 | 0 | 6.2938 | 0 | 9 | 3 | 12 | 0 | 0 | 0 | 0 | 8.1346 | 0 | [8 empty] | 0 | 0 | 0 | 0 | 9.8707 | 0
| 13時 | 0 | 0 | 0 | 0 | 9 | 3 | 13 | 0 | 0 | 0 | 0 | 5.1416 | 0 | [8 empty] | 0 | 0 | 0 | 0 | 6.2938 | 0
| 14時 | 0 | 0 | 0 | 0 | 9 | 3 | 14 | 0 | 0 | 0 | 0 | 0 | 0 | [8 empty] | 0 | 0 | 0 | 0 | 0 | 0
| 15時 | 21.6123 | 0 | 26.9643 | 0 | 9 | 3 | 15 | 0 | 0 | 0 | 0 | 0 | 0 | [8 empty] | 0 | 0 | 0 | 0 | 0 | 0
| 16時 | 8.0746 | 0 | 9.7157 | 0 | 9 | 3 | 16 | 0 | 0 | 0 | 0 | 21.6123 | 0 | [8 empty] | 0 | 0 | 0 | 0 | 26.9643 | 0.32651
| 17時 | 6.3029 | 0 | 7.4275 | 0 | 9 | 3 | 17 | 0 | 0 | 0 | 0 | 8.0746 | 0 | [8 empty] | 0 | 0 | 0 | 0 | 9.7157 | 0
| 18時 | 2.8542 | 0 | 3.349 | 0 | 9 | 3 | 18 | 0 | 0 | 0 | 0 | 6.3029 | 0 | [8 empty] | 0 | 0 | 0 | 0 | 7.4275 | 0
| 19時 | 6.6605 | 0 | 8.0001 | 0 | 9 | 3 | 19 | 0 | 0 | 0 | 0 | 2.8542 | 0 | [8 empty] | 0 | 0 | 0 | 0 | 3.349 | 0
| 20時 | 4.3241 | 0 | 5.0466 | 0 | 9 | 3 | 20 | 0 | 0 | 0 | 0 | 6.6605 | 0 | [8 empty] | 0 | 0 | 0 | 0 | 8.0001 | 0
| 21時 | 3.8013 | 0 | 4.4443 | 0 | 9 | 3 | 21 | 0 | 0 | 0 | 0 | 4.3241 | 0 | [8 empty] | 0 | 0 | 0 | 0 | 5.0466 | 0
| 22時 | 3.8162 | 0 | 4.6837 | 0 | 9 | 3 | 22 | 0 | 0 | 0 | 0 | 3.8013 | 0 | [8 empty] | 0 | 0 | 0 | 0 | 4.4443 | 0
| 23時 | 2.8137 | 0 | 3.2978 | 0 | 9 | 3 | 23 | 0 | 0 | 0 | 0 | 3.8162 | 0 | [8 empty] | 0 | 0 | 0 | 0 | 4.6837 | 0
| 24時 | 2.8142 | 0 | 3.281 | 0 | 9 | 3 | 24 | 0 | 0 | 0 | 0 | 2.8137 | 0 |  | 0 | 0 | 0 | 0 | 116.1866 | 5.0668 |  | 0 | 0 | 0 | 0 | 3.2978 | 0 |  | 0 | 0 | 0 | 0 | 0 | 0
2022-09-04 | 1時 | 2.7244 | 0 | 3.1771 | 0 | 9 | 4 | 1 | 0 | 0 | 0 | 0 | 2.8142 | 0 | [8 empty] | 0 | 0 | 0 | 0 | 3.281 | 0
| 2時 | 2.5858 | 0 | 3.0363 | 0 | 9 | 4 | 2 | 0 | 0 | 0 | 0 | 2.7244 | 0 | [8 empty] | 0 | 0 | 0 | 0 | 3.1771 | 0
| 3時 | 2.5029 | 0 | 2.9716 | 0 | 9 | 4 | 3 | 0 | 0 | 0 | 0 | 2.5858 | 0 | [8 empty] | 0 | 0 | 0 | 0 | 3.0363 | 0
| 4時 | 2.4409 | 0 | 2.9467 | 0 | 9 | 4 | 4 | 0 | 0 | 0 | 0 | 2.5029 | 0.077465 | [8 empty] | 0 | 0 | 0 | 0 | 2.9716 | 0
| 5時 | 4.8974 | 0 | 6.2224 | 0 | 9 | 4 | 5 | 0 | 0 | 0 | 0 | 2.4409 | 0.24366 | [8 empty] | 0 | 0 | 0 | 0 | 2.9467 | 0
| 6時 | 1.6054 | 0 | 2.0106 | 0 | 9 | 4 | 6 | 0 | 0 | 0 | 0 | 4.8974 | 0.1883 | [8 empty] | 0 | 0 | 0 | 0 | 6.2224 | 0
| 7時 | 2.0187 | 0 | 2.4887 | 0 | 9 | 4 | 7 | 0 | 0 | 0 | 0 | 1.6054 | 0 | [8 empty] | 0 | 0 | 0 | 0 | 2.0106 | 0
| 8時 | 2.755 | 0 | 3.3905 | 0 | 9 | 4 | 8 | 0 | 0 | 0 | 0 | 2.0187 | 0 | [8 empty] | 0 | 0 | 0 | 0 | 2.4887 | 0
| 9時 | 0 | 0 | 0 | 0 | 9 | 4 | 9 | 0 | 0 | 0 | 0 | 2.755 | 0 | [8 empty] | 0 | 0 | 0 | 0 | 3.3905 | 0
| 10時 | 0 | 0 | 0 | 0 | 9 | 4 | 10 | 0 | 0 | 0 | 0 | 0 | 0 | [8 empty] | 0 | 0 | 0 | 0 | 0 | 0
| 11時 | 17.9854 | 0 | 20.4581 | 0 | 9 | 4 | 11 | 0 | 0 | 0 | 0 | 0 | 0 | [8 empty] | 0 | 0 | 0 | 0 | 0 | 0
| 12時 | 6.3596 | 0 | 8.1944 | 0 | 9 | 4 | 12 | 0 | 0 | 0 | 0 | 17.9854 | 1.2679 | [8 empty] | 0 | 0 | 0 | 0 | 20.4581 | 2.7061
| 13時 | 0 | 0 | 0 | 0 | 9 | 4 | 13 | 0 | 0 | 0 | 0 | 6.3596 | 0 | [8 empty] | 0 | 0 | 0 | 0 | 8.1944 | 0
| 14時 | 0 | 0 | 0 | 0 | 9 | 4 | 14 | 0 | 0 | 0 | 0 | 0 | 0 | [8 empty] | 0 | 0 | 0 | 0 | 0 | 0
| 15時 | 4.4553 | 0 | 6.8466 | 0 | 9 | 4 | 15 | 0 | 0 | 0 | 0 | 0 | 0 | [8 empty] | 0 | 0 | 0 | 0 | 0 | 0
| 16時 | 1.5963 | 0 | 2.242 | 0 | 9 | 4 | 16 | 0 | 0 | 0 | 0 | 4.4553 | 0 | [8 empty] | 0 | 0 | 0 | 0 | 6.8466 | 0
| 17時 | 4.1776 | 0 | 6.2145 | 0 | 9 | 4 | 17 | 0 | 0 | 0 | 0 | 1.5963 | 0 | [8 empty] | 0 | 0 | 0 | 0 | 2.242 | 0
| 18時 | 1.3571 | 0 | 1.8571 | 0 | 9 | 4 | 18 | 0 | 0 | 0 | 0 | 4.1776 | 0 | [8 empty] | 0 | 0 | 0 | 0 | 6.2145 | 0
| 19時 | 2.7079 | 0 | 3.9586 | 0 | 9 | 4 | 19 | 0 | 0 | 0 | 0 | 1.3571 | 0 | [8 empty] | 0 | 0 | 0 | 0 | 1.8571 | 0
| 20時 | 1.6745 | 0 | 2.2972 | 0 | 9 | 4 | 20 | 0 | 0 | 0 | 0 | 2.7079 | 0 | [8 empty] | 0 | 0 | 0 | 0 | 3.9586 | 0
| 21時 | 2.188 | 0 | 2.8879 | 0 | 9 | 4 | 21 | 0 | 0 | 0 | 0 | 1.6745 | 0 | [8 empty] | 0 | 0 | 0 | 0 | 2.2972 | 0
| 22時 | 1.9954 | 0 | 3.0772 | 0 | 9 | 4 | 22 | 0 | 0 | 0 | 0 | 2.188 | 0 | [8 empty] | 0 | 0 | 0 | 0 | 2.8879 | 0
| 23時 | 0.74452 | 0 | 0.91354 | 0 | 9 | 4 | 23 | 0 | 0 | 0 | 0 | 1.9954 | 0.75779 | [8 empty] | 0 | 0 | 0 | 0 | 3.0772 | 0.43958
| 24時 | 0 | 0 | 0 | 0 | 9 | 4 | 24 | 0 | 0 | 0 | 0 | 0.74452 | 0.027087 |  | 0 | 0 | 0 | 0 | 69.5864 | 2.5622 |  | 0 | 0 | 0 | 0 | 0.91354 | 0.57362 |  | 0 | 0 | 0 | 0 | 0 | 0
2022-09-05 | 1時 | 0 | 0 | 0 | 0 | 9 | 5 | 1 | 0 | 0 | 0 | 0 | 0 | 0 | [8 empty] | 0 | 0 | 0 | 0 | 0 | 0
| 2時 | 0 | 0 | 0 | 0 | 9 | 5 | 2 | 0 | 0 | 0 | 0 | 0 | 0 | [8 empty] | 0 | 0 | 0 | 0 | 0 | 0
| 3時 | 0 | 0 | 0 | 0 | 9 | 5 | 3 | 0 | 0 | 0 | 0 | 0 | 0 | [8 empty] | 0 | 0 | 0 | 0 | 0 | 0
| 4時 | 0 | 0 | 0 | 0 | 9 | 5 | 4 | 0 | 0 | 0 | 0 | 0 | 0 | [8 empty] | 0 | 0 | 0 | 0 | 0 | 0
| 5時 | 0 | 0 | 0 | 0 | 9 | 5 | 5 | 0 | 0 | 0 | 0 | 0 | 0 | [8 empty] | 0 | 0 | 0 | 0 | 0 | 0
| 6時 | 0.17704 | 0 | 0.59967 | 0 | 9 | 5 | 6 | 0 | 0 | 0 | 0 | 0 | 0 | [8 empty] | 0 | 0 | 0 | 0 | 0 | 0
| 7時 | 0.71569 | 0 | 1.0123 | 0 | 9 | 5 | 7 | 0 | 0 | 0 | 0 | 0.17704 | 0.063767 | [8 empty] | 0 | 0 | 0 | 0 | 0.59967 | 1.3504
| 8時 | 1.2317 | 0 | 1.8198 | 0 | 9 | 5 | 8 | 0 | 0 | 0 | 0 | 0.71569 | 0.2452 | [8 empty] | 0 | 0 | 0 | 0 | 1.0123 | 0
| 9時 | 0 | 0 | 0 | 0 | 9 | 5 | 9 | 0 | 0 | 0 | 0 | 1.2317 | 0 | [8 empty] | 0 | 0 | 0 | 0 | 1.8198 | 0
| 10時 | 0 | 0 | 0 | 0 | 9 | 5 | 10 | 0 | 0 | 0 | 0 | 0 | 0 | [8 empty] | 0 | 0 | 0 | 0 | 0 | 0
| 11時 | 5.2653 | 0 | 8.9965 | 0 | 9 | 5 | 11 | 0 | 0 | 0 | 0 | 0 | 0 | [8 empty] | 0 | 0 | 0 | 0 | 0 | 0
| 12時 | 3.1022 | 0 | 4.5442 | 0 | 9 | 5 | 12 | 0 | 0 | 0 | 0 | 5.2653 | 0 | [8 empty] | 0 | 0 | 0 | 0 | 8.9965 | 0
| 13時 | 0 | 0 | 0 | 0 | 9 | 5 | 13 | 0 | 0 | 0 | 0 | 3.1022 | 0 | [8 empty] | 0 | 0 | 0 | 0 | 4.5442 | 0
| 14時 | 0 | 0 | 0 | 0 | 9 | 5 | 14 | 0 | 0 | 0 | 0 | 0 | 0 | [8 empty] | 0 | 0 | 0 | 0 | 0 | 0
| 15時 | 3.5797 | 0 | 6.5266 | 0 | 9 | 5 | 15 | 0 | 0 | 0 | 0 | 0 | 0 | [8 empty] | 0 | 0 | 0 | 0 | 0 | 0
| 16時 | 1.3234 | 0 | 2.0546 | 0 | 9 | 5 | 16 | 0 | 0 | 0 | 0 | 3.5797 | 0 | [8 empty] | 0 | 0 | 0 | 0 | 6.5266 | 0
| 17時 | 2.8522 | 0 | 4.6132 | 0 | 9 | 5 | 17 | 0 | 0 | 0 | 0 | 1.3234 | 0 | [8 empty] | 0 | 0 | 0 | 0 | 2.0546 | 0
| 18時 | 0.86403 | 0 | 1.3234 | 0 | 9 | 5 | 18 | 0 | 0 | 0 | 0 | 2.8522 | 0 | [8 empty] | 0 | 0 | 0 | 0 | 4.6132 | 0
| 19時 | 1.9392 | 0 | 2.9819 | 0 | 9 | 5 | 19 | 0 | 0 | 0 | 0 | 0.86403 | 0 | [8 empty] | 0 | 0 | 0 | 0 | 1.3234 | 0
| 20時 | 1.3018 | 0 | 1.923 | 0 | 9 | 5 | 20 | 0 | 0 | 0 | 0 | 1.9392 | 0 | [8 empty] | 0 | 0 | 0 | 0 | 2.9819 | 0
| 21時 | 1.8903 | 0 | 2.6212 | 0 | 9 | 5 | 21 | 0 | 0 | 0 | 0 | 1.3018 | 0 | [8 empty] | 0 | 0 | 0 | 0 | 1.923 | 0
| 22時 | 1.6922 | 0 | 2.4746 | 0 | 9 | 5 | 22 | 0 | 0 | 0 | 0 | 1.8903 | 0 | [8 empty] | 0 | 0 | 0 | 0 | 2.6212 | 0
| 23時 | 0 | 0 | 0 | 0 | 9 | 5 | 23 | 0 | 0 | 0 | 0 | 1.6922 | 0 | [8 empty] | 0 | 0 | 0 | 0 | 2.4746 | 0
| 24時 | 0 | 0 | 0 | 0 | 9 | 5 | 24 | 0 | 0 | 0 | 0 | 0 | 0 |  | 0 | 0 | 0 | 0 | 25.9348 | 0.30897 |  | 0 | 0 | 0 | 0 | 0 | 0 |  | 0 | 0 | 0 | 0 | 0 | 0
2022-09-06 | 1時 | 0 | 0 | 0 | 0 | 9 | 6 | 1 | 0 | 0 | 0 | 0 | 0 | 0 | [8 empty] | 0 | 0 | 0 | 0 | 0 | 0
| 2時 | 0 | 0 | 0 | 0 | 9 | 6 | 2 | 0 | 0 | 0 | 0 | 0 | 0 | [8 empty] | 0 | 0 | 0 | 0 | 0 | 0
| 3時 | 0 | 0 | 0 | 0 | 9 | 6 | 3 | 0 | 0 | 0 | 0 | 0 | 0 | [8 empty] | 0 | 0 | 0 | 0 | 0 | 0
| 4時 | 0 | 0 | 0 | 0 | 9 | 6 | 4 | 0 | 0 | 0 | 0 | 0 | 0 | [8 empty] | 0 | 0 | 0 | 0 | 0 | 0
| 5時 | 0 | 0 | 0 | 0 | 9 | 6 | 5 | 0 | 0 | 0 | 0 | 0 | 0 | [8 empty] | 0 | 0 | 0 | 0 | 0 | 0
| 6時 | 0.15336 | 0 | 0.2946 | 0 | 9 | 6 | 6 | 0 | 0 | 0 | 0 | 0 | 0 | [8 empty] | 0 | 0 | 0 | 0 | 0 | 0
| 7時 | 0.32834 | 0 | 1.0556 | 0 | 9 | 6 | 7 | 0 | 0 | 0 | 0 | 0.15336 | 0 | [8 empty] | 0 | 0 | 0 | 0 | 0.2946 | 0
| 8時 | 1.1424 | 0 | 1.8217 | 0 | 9 | 6 | 8 | 0 | 0 | 0 | 0 | 0.32834 | 0 | [8 empty] | 0 | 0 | 0 | 0 | 1.0556 | 0
| 9時 | 0 | 0 | 0 | 0 | 9 | 6 | 9 | 0 | 0 | 0 | 0 | 1.1424 | 0 | [8 empty] | 0 | 0 | 0 | 0 | 1.8217 | 0
| 10時 | 0 | 0 | 0 | 0 | 9 | 6 | 10 | 0 | 0 | 0 | 0 | 0 | 0 | [8 empty] | 0 | 0 | 0 | 0 | 0 | 0
| 11時 | 5.0505 | 0 | 9.7836 | 0 | 9 | 6 | 11 | 0 | 0 | 0 | 0 | 0 | 0 | [8 empty] | 0 | 0 | 0 | 0 | 0 | 0
| 12時 | 2.814 | 0 | 4.4836 | 0 | 9 | 6 | 12 | 0 | 0 | 0 | 0 | 5.0505 | 0 | [8 empty] | 0 | 0 | 0 | 0 | 9.7836 | 0
| 13時 | 0 | 0 | 0 | 0 | 9 | 6 | 13 | 0 | 0 | 0 | 0 | 2.814 | 0 | [8 empty] | 0 | 0 | 0 | 0 | 4.4836 | 0
| 14時 | 0 | 0 | 0 | 0 | 9 | 6 | 14 | 0 | 0 | 0 | 0 | 0 | 0 | [8 empty] | 0 | 0 | 0 | 0 | 0 | 0
| 15時 | 5.4597 | 0 | 10.468 | 0 | 9 | 6 | 15 | 0 | 0 | 0 | 0 | 0 | 0 | [8 empty] | 0 | 0 | 0 | 0 | 0 | 0
| 16時 | 2.0757 | 0 | 3.123 | 0 | 9 | 6 | 16 | 0 | 0 | 0 | 0 | 5.4597 | 0 | [8 empty] | 0 | 0 | 0 | 0 | 10.468 | 0
| 17時 | 3.4361 | 0 | 5.393 | 0 | 9 | 6 | 17 | 0 | 0 | 0 | 0 | 2.0757 | 0 | [8 empty] | 0 | 0 | 0 | 0 | 3.123 | 0
| 18時 | 1.1661 | 0 | 1.6963 | 0 | 9 | 6 | 18 | 0 | 0 | 0 | 0 | 3.4361 | 0 | [8 empty] | 0 | 0 | 0 | 0 | 5.393 | 0
| 19時 | 2.3475 | 0 | 3.5144 | 0 | 9 | 6 | 19 | 0 | 0 | 0 | 0 | 1.1661 | 0 | [8 empty] | 0 | 0 | 0 | 0 | 1.6963 | 0
| 20時 | 1.603 | 0 | 2.294 | 0 | 9 | 6 | 20 | 0 | 0 | 0 | 0 | 2.3475 | 0 | [8 empty] | 0 | 0 | 0 | 0 | 3.5144 | 0
| 21時 | 2.1413 | 0 | 2.9315 | 0 | 9 | 6 | 21 | 0 | 0 | 0 | 0 | 1.603 | 0 | [8 empty] | 0 | 0 | 0 | 0 | 2.294 | 0
| 22時 | 1.9963 | 0 | 2.8659 | 0 | 9 | 6 | 22 | 0 | 0 | 0 | 0 | 2.1413 | 0 | [8 empty] | 0 | 0 | 0 | 0 | 2.9315 | 0
| 23時 | 0.74356 | 0 | 0.91097 | 0 | 9 | 6 | 23 | 0 | 0 | 0 | 0 | 1.9963 | 0 | [8 empty] | 0 | 0 | 0 | 0 | 2.8659 | 0
| 24時 | 0 | 0 | 0 | 0 | 9 | 6 | 24 | 0 | 0 | 0 | 0 | 0.74356 | 0 |  | 0 | 0 | 0 | 0 | 30.4579 | 0 |  | 0 | 0 | 0 | 0 | 0.91097 | 0 |  | 0 | 0 | 0 | 0 | 0 | 0
2022-09-07 | 1時 | 0 | 0 | 0 | 0 | 9 | 7 | 1 | 0 | 0 | 0 | 0 | 0 | 0 | [8 empty] | 0 | 0 | 0 | 0 | 0 | 0
| 2時 | 0 | 0 | 0 | 0 | 9 | 7 | 2 | 0 | 0 | 0 | 0 | 0 | 0 | [8 empty] | 0 | 0 | 0 | 0 | 0 | 0
| 3時 | 0 | 0 | 0 | 0 | 9 | 7 | 3 | 0 | 0 | 0 | 0 | 0 | 0 | [8 empty] | 0 | 0 | 0 | 0 | 0 | 0
| 4時 | 0 | 0 | 0 | 0 | 9 | 7 | 4 | 0 | 0 | 0 | 0 | 0 | 0 | [8 empty] | 0 | 0 | 0 | 0 | 0 | 0
| 5時 | 0 | 0 | 0 | 0 | 9 | 7 | 5 | 0 | 0 | 0 | 0 | 0 | 0 | [8 empty] | 0 | 0 | 0 | 0 | 0 | 0
| 6時 | 0 | 0 | 0 | 0 | 9 | 7 | 6 | 0 | 0 | 0 | 0 | 0 | 0 | [8 empty] | 0 | 0 | 0 | 0 | 0 | 0
| 7時 | 0.16806 | 0 | 0.36792 | 0 | 9 | 7 | 7 | 0 | 0 | 0 | 0 | 0 | 0 | [8 empty] | 0 | 0 | 0 | 0 | 0 | 0
| 8時 | 0.40584 | 0 | 1.1422 | 0 | 9 | 7 | 8 | 0 | 0 | 0 | 0 | 0.16806 | 0 | [8 empty] | 0 | 0 | 0 | 0 | 0.36792 | 0
| 9時 | 0 | 0 | 0 | 0 | 9 | 7 | 9 | 0 | 0 | 0 | 0 | 0.40584 | 0 | [8 empty] | 0 | 0 | 0 | 0 | 1.1422 | 0
| 10時 | 0 | 0 | 0 | 0 | 9 | 7 | 10 | 0 | 0 | 0 | 0 | 0 | 0 | [8 empty] | 0 | 0 | 0 | 0 | 0 | 0
| 11時 | 1.3324 | 0 | 2.4561 | 0 | 9 | 7 | 11 | 0 | 0 | 0 | 0 | 0 | 0 | [8 empty] | 0 | 0 | 0 | 0 | 0 | 0
| 12時 | 0.98004 | 0 | 1.5117 | 0 | 9 | 7 | 12 | 0 | 0 | 0 | 0 | 1.3324 | 0 | [8 empty] | 0 | 0 | 0 | 0 | 2.4561 | 0
| 13時 | 0 | 0 | 0 | 0 | 9 | 7 | 13 | 0 | 0 | 0 | 0 | 0.98004 | 0 | [8 empty] | 0 | 0 | 0 | 0 | 1.5117 | 0
| 14時 | 0 | 0 | 0 | 0 | 9 | 7 | 14 | 0 | 0 | 0 | 0 | 0 | 0 | [8 empty] | 0 | 0 | 0 | 0 | 0 | 0
| 15時 | 1.3481 | 0 | 2.2641 | 0 | 9 | 7 | 15 | 0 | 0 | 0 | 0 | 0 | 0 | [8 empty] | 0 | 0 | 0 | 0 | 0 | 0
| 16時 | 0.87927 | 0 | 1.3156 | 0 | 9 | 7 | 16 | 0 | 0 | 0 | 0 | 1.3481 | 0 | [8 empty] | 0 | 0 | 0 | 0 | 2.2641 | 0
| 17時 | 1.7463 | 0 | 2.5194 | 0 | 9 | 7 | 17 | 0 | 0 | 0 | 0 | 0.87927 | 0 | [8 empty] | 0 | 0 | 0 | 0 | 1.3156 | 0
| 18時 | 0.68827 | 0 | 1.0148 | 0 | 9 | 7 | 18 | 0 | 0 | 0 | 0 | 1.7463 | 0 | [8 empty] | 0 | 0 | 0 | 0 | 2.5194 | 0
| 19時 | 1.6367 | 0 | 2.2874 | 0 | 9 | 7 | 19 | 0 | 0 | 0 | 0 | 0.68827 | 0 | [8 empty] | 0 | 0 | 0 | 0 | 1.0148 | 0
| 20時 | 1.1657 | 0 | 1.6808 | 0 | 9 | 7 | 20 | 0 | 0 | 0 | 0 | 1.6367 | 0 | [8 empty] | 0 | 0 | 0 | 0 | 2.2874 | 0
| 21時 | 1.7678 | 0 | 2.3493 | 0 | 9 | 7 | 21 | 0 | 0 | 0 | 0 | 1.1657 | 0 | [8 empty] | 0 | 0 | 0 | 0 | 1.6808 | 0
| 22時 | 0.90081 | 0 | 1.2781 | 0 | 9 | 7 | 22 | 0 | 0 | 0 | 0 | 1.7678 | 0.13849 | [8 empty] | 0 | 0 | 0 | 0 | 2.3493 | 0
| 23時 | 0 | 0 | 0 | 0 | 9 | 7 | 23 | 0 | 0 | 0 | 0 | 0.90081 | 0.014535 | [8 empty] | 0 | 0 | 0 | 0 | 1.2781 | 0
| 24時 | 0 | 0 | 0 | 0 | 9 | 7 | 24 | 0 | 0 | 0 | 0 | 0 | 0 |  | 0 | 0 | 0 | 0 | 13.0193 | 0.15303 |  | 0 | 0 | 0 | 0 | 0 | 0 |  | 0 | 0 | 0 | 0 | 0 | 0
2022-09-08 | 1時 | 0 | 0 | 0 | 0 | 9 | 8 | 1 | 0 | 0 | 0 | 0 | 0 | 0 | [8 empty] | 0 | 0 | 0 | 0 | 0 | 0
| 2時 | 0 | 0 | 0 | 0 | 9 | 8 | 2 | 0 | 0 | 0 | 0 | 0 | 0 | [8 empty] | 0 | 0 | 0 | 0 | 0 | 0
| 3時 | 0 | 0 | 0 | 0 | 9 | 8 | 3 | 0 | 0 | 0 | 0 | 0 | 0 | [8 empty] | 0 | 0 | 0 | 0 | 0 | 0
| 4時 | 0 | 0 | 0 | 0 | 9 | 8 | 4 | 0 | 0 | 0 | 0 | 0 | 0 | [8 empty] | 0 | 0 | 0 | 0 | 0 | 0
| 5時 | 0 | 0 | 0 | 0 | 9 | 8 | 5 | 0 | 0 | 0 | 0 | 0 | 0 | [8 empty] | 0 | 0 | 0 | 0 | 0 | 0
| 6時 | 0.1681 | 0 | 0.21989 | 0 | 9 | 8 | 6 | 0 | 0 | 0 | 0 | 0 | 0 | [8 empty] | 0 | 0 | 0 | 0 | 0 | 0
| 7時 | 0.17455 | 0 | 0.4111 | 0 | 9 | 8 | 7 | 0 | 0 | 0 | 0 | 0.1681 | 0 | [8 empty] | 0 | 0 | 0 | 0 | 0.21989 | 0
| 8時 | 0.1634 | 0 | 0.40721 | 0 | 9 | 8 | 8 | 0 | 0 | 0 | 0 | 0.17455 | 0 | [8 empty] | 0 | 0 | 0 | 0 | 0.4111 | 0
| 9時 | 0 | 0 | 0 | 0 | 9 | 8 | 9 | 0 | 0 | 0 | 0 | 0.1634 | 0 | [8 empty] | 0 | 0 | 0 | 0 | 0.40721 | 0
| 10時 | 0 | 0 | 0 | 0 | 9 | 8 | 10 | 0 | 0 | 0 | 0 | 0 | 0 | [8 empty] | 0 | 0 | 0 | 0 | 0 | 0
| 11時 | 0.35564 | 0 | 0.98881 | 0 | 9 | 8 | 11 | 0 | 0 | 0 | 0 | 0 | 0 | [8 empty] | 0 | 0 | 0 | 0 | 0 | 0
| 12時 | 0.56263 | 0 | 0.82072 | 0 | 9 | 8 | 12 | 0 | 0 | 0 | 0 | 0.35564 | 0 | [8 empty] | 0 | 0 | 0 | 0 | 0.98881 | 0
| 13時 | 0 | 0 | 0 | 0 | 9 | 8 | 13 | 0 | 0 | 0 | 0 | 0.56263 | 0 | [8 empty] | 0 | 0 | 0 | 0 | 0.82072 | 0
| 14時 | 0 | 0 | 0 | 0 | 9 | 8 | 14 | 0 | 0 | 0 | 0 | 0 | 0 | [8 empty] | 0 | 0 | 0 | 0 | 0 | 0
| 15時 | 0.73382 | 0 | 1.3508 | 0 | 9 | 8 | 15 | 0 | 0 | 0 | 0 | 0 | 0 | [8 empty] | 0 | 0 | 0 | 0 | 0 | 0
| 16時 | 0.63804 | 0 | 0.99222 | 0 | 9 | 8 | 16 | 0 | 0 | 0 | 0 | 0.73382 | 0 | [8 empty] | 0 | 0 | 0 | 0 | 1.3508 | 0
| 17時 | 1.1053 | 0 | 2.0984 | 0 | 9 | 8 | 17 | 0 | 0 | 0 | 0 | 0.63804 | 0 | [8 empty] | 0 | 0 | 0 | 0 | 0.99222 | 0
| 18時 | 0.3104 | 0 | 0.86842 | 0 | 9 | 8 | 18 | 0 | 0 | 0 | 0 | 1.1053 | 1.7178 | [8 empty] | 0 | 0 | 0 | 0 | 2.0984 | 0.15709
| 19時 | 1.2544 | 0 | 1.91 | 0 | 9 | 8 | 19 | 0 | 0 | 0 | 0 | 0.3104 | 1.596 | [8 empty] | 0 | 0 | 0 | 0 | 0.86842 | 0.2169
| 20時 | 1.1035 | 0 | 1.5237 | 0 | 9 | 8 | 20 | 0 | 0 | 0 | 0 | 1.2544 | 0.54789 | [8 empty] | 0 | 0 | 0 | 0 | 1.91 | 0.49522
| 21時 | 1.746 | 0 | 2.5158 | 0 | 9 | 8 | 21 | 0 | 0 | 0 | 0 | 1.1035 | 0.094909 | [8 empty] | 0 | 0 | 0 | 0 | 1.5237 | 0.50368
| 22時 | 0.89553 | 0 | 1.4302 | 0 | 9 | 8 | 22 | 0 | 0 | 0 | 0 | 1.746 | 0.17251 | [8 empty] | 0 | 0 | 0 | 0 | 2.5158 | 0
| 23時 | 0 | 0 | 0 | 0 | 9 | 8 | 23 | 0 | 0 | 0 | 0 | 0.89553 | 0.049464 | [8 empty] | 0 | 0 | 0 | 0 | 1.4302 | 0
| 24時 | 0 | 0 | 0 | 0 | 9 | 8 | 24 | 0 | 0 | 0 | 0 | 0 | 0 |  | 0 | 0 | 0 | 0 | 9.2113 | 4.1786 |  | 0 | 0 | 0 | 0 | 0 | 0 |  | 0 | 0 | 0 | 0 | 0 | 0
2022-09-09 | 1時 | 0 | 0 | 0 | 0 | 9 | 9 | 1 | 0 | 0 | 0 | 0 | 0 | 0 | [8 empty] | 0 | 0 | 0 | 0 | 0 | 0
| 2時 | 0 | 0 | 0 | 0 | 9 | 9 | 2 | 0 | 0 | 0 | 0 | 0 | 0 | [8 empty] | 0 | 0 | 0 | 0 | 0 | 0
| 3時 | 0 | 0 | 0 | 0 | 9 | 9 | 3 | 0 | 0 | 0 | 0 | 0 | 0 | [8 empty] | 0 | 0 | 0 | 0 | 0 | 0
| 4時 | 0 | 0 | 0 | 0 | 9 | 9 | 4 | 0 | 0 | 0 | 0 | 0 | 0 | [8 empty] | 0 | 0 | 0 | 0 | 0 | 0
| 5時 | 0 | 0 | 0 | 0 | 9 | 9 | 5 | 0 | 0 | 0 | 0 | 0 | 0 | [8 empty] | 0 | 0 | 0 | 0 | 0 | 0
| 6時 | 0 | 0 | 0 | 0 | 9 | 9 | 6 | 0 | 0 | 0 | 0 | 0 | 0 | [8 empty] | 0 | 0 | 0 | 0 | 0 | 0
| 7時 | 0 | 0 | 0 | 0 | 9 | 9 | 7 | 0 | 0 | 0 | 0 | 0 | 0 | [8 empty] | 0 | 0 | 0 | 0 | 0 | 0
| 8時 | 0.17993 | 0 | 0.4416 | 0 | 9 | 9 | 8 | 0 | 0 | 0 | 0 | 0 | 0 | [8 empty] | 0 | 0 | 0 | 0 | 0 | 0
| 9時 | 1.8771 | 0 | 2.8593 | 0 | 9 | 9 | 9 | 0 | 0 | 0 | 0 | 0.17993 | 0.22864 | [8 empty] | 0 | 0 | 0 | 0 | 0.4416 | 4.8419
| 10時 | 2.4209 | 0 | 3.0059 | 0 | 9 | 9 | 10 | 0 | 0 | 0 | 0 | 1.8771 | 5.166 | [8 empty] | 0 | 0 | 0 | 0 | 2.8593 | 4.6344
| 11時 | 1.8324 | 0 | 2.368 | 0 | 9 | 9 | 11 | 0 | 0 | 0 | 0 | 2.4209 | 3.7493 | [8 empty] | 0 | 0 | 0 | 0 | 3.0059 | 0
| 12時 | 0.63368 | 0 | 0.911 | 0 | 9 | 9 | 12 | 0 | 0 | 0 | 0 | 1.8324 | 0 | [8 empty] | 0 | 0 | 0 | 0 | 2.368 | 0
| 13時 | 0 | 0 | 0 | 0 | 9 | 9 | 13 | 0 | 0 | 0 | 0 | 0.63368 | 0 | [8 empty] | 0 | 0 | 0 | 0 | 0.911 | 0
| 14時 | 0 | 0 | 0 | 0 | 9 | 9 | 14 | 0 | 0 | 0 | 0 | 0 | 0 | [8 empty] | 0 | 0 | 0 | 0 | 0 | 0
| 15時 | 1.5081 | 0 | 2.5131 | 0 | 9 | 9 | 15 | 0 | 0 | 0 | 0 | 0 | 0 | [8 empty] | 0 | 0 | 0 | 0 | 0 | 0
| 16時 | 1.4268 | 0 | 2.1809 | 0 | 9 | 9 | 16 | 0 | 0 | 0 | 0 | 1.5081 | 1.5152 | [8 empty] | 0 | 0 | 0 | 0 | 2.5131 | 0
| 17時 | 1.1873 | 0 | 1.9004 | 0 | 9 | 9 | 17 | 0 | 0 | 0 | 0 | 1.4268 | 1.9457 | [8 empty] | 0 | 0 | 0 | 0 | 2.1809 | 0.67543
| 18時 | 0.60816 | 0 | 0.94285 | 0 | 9 | 9 | 18 | 0 | 0 | 0 | 0 | 1.1873 | 2.7148 | [8 empty] | 0 | 0 | 0 | 0 | 1.9004 | 1.2572
| 19時 | 1.8653 | 0 | 2.7134 | 0 | 9 | 9 | 19 | 0 | 0 | 0 | 0 | 0.60816 | 0.37641 | [8 empty] | 0 | 0 | 0 | 0 | 0.94285 | 0
| 20時 | 1.8288 | 0 | 2.5536 | 0 | 9 | 9 | 20 | 0 | 0 | 0 | 0 | 1.8653 | 1.0194 | [8 empty] | 0 | 0 | 0 | 0 | 2.7134 | 1.7522
| 21時 | 1.8657 | 0 | 2.4281 | 0 | 9 | 9 | 21 | 0 | 0 | 0 | 0 | 1.8288 | 1.2792 | [8 empty] | 0 | 0 | 0 | 0 | 2.5536 | 0.35937
| 22時 | 0 | 0 | 0 | 0 | 9 | 9 | 22 | 0 | 0 | 0 | 0 | 1.8657 | 2.0845 | [8 empty] | 0 | 0 | 0 | 0 | 2.4281 | 0
| 23時 | 0 | 0 | 0 | 0 | 9 | 9 | 23 | 0 | 0 | 0 | 0 | 0 | 0 | [8 empty] | 0 | 0 | 0 | 0 | 0 | 0
| 24時 | 0 | 0 | 0 | 0 | 9 | 9 | 24 | 0 | 0 | 0 | 0 | 0 | 0 |  | 0 | 0 | 0 | 0 | 17.2342 | 20.0792 |  | 0 | 0 | 0 | 0 | 0 | 0 |  | 0 | 0 | 0 | 0 | 0 | 0
2022-09-10 | 1時 | 0 | 0 | 0 | 0 | 9 | 10 | 1 | 0 | 0 | 0 | 0 | 0 | 0 | [8 empty] | 0 | 0 | 0 | 0 | 0 | 0
| 2時 | 0 | 0 | 0 | 0 | 9 | 10 | 2 | 0 | 0 | 0 | 0 | 0 | 0 | [8 empty] | 0 | 0 | 0 | 0 | 0 | 0
| 3時 | 0 | 0 | 0 | 0 | 9 | 10 | 3 | 0 | 0 | 0 | 0 | 0 | 0 | [8 empty] | 0 | 0 | 0 | 0 | 0 | 0
| 4時 | 0 | 0 | 0 | 0 | 9 | 10 | 4 | 0 | 0 | 0 | 0 | 0 | 0 | [8 empty] | 0 | 0 | 0 | 0 | 0 | 0
| 5時 | 0 | 0 | 0 | 0 | 9 | 10 | 5 | 0 | 0 | 0 | 0 | 0 | 0 | [8 empty] | 0 | 0 | 0 | 0 | 0 | 0
| 6時 | 0 | 0 | 0 | 0 | 9 | 10 | 6 | 0 | 0 | 0 | 0 | 0 | 0 | [8 empty] | 0 | 0 | 0 | 0 | 0 | 0
| 7時 | 0.53766 | 0 | 1.4435 | 0 | 9 | 10 | 7 | 0 | 0 | 0 | 0 | 0 | 0 | [8 empty] | 0 | 0 | 0 | 0 | 0 | 0
| 8時 | 3.6897 | 0 | 5.2654 | 0 | 9 | 10 | 8 | 0 | 0 | 0 | 0 | 0.53766 | 1.3392 | [8 empty] | 0 | 0 | 0 | 0 | 1.4435 | 0
| 9時 | 4.3618 | 0 | 5.6807 | 0 | 9 | 10 | 9 | 0 | 0 | 0 | 0 | 3.6897 | 0.94501 | [8 empty] | 0 | 0 | 0 | 0 | 5.2654 | 0
| 10時 | 5.441 | 0 | 7.065 | 0 | 9 | 10 | 10 | 0 | 0 | 0 | 0 | 4.3618 | 0 | [8 empty] | 0 | 0 | 0 | 0 | 5.6807 | 0
| 11時 | 4.7073 | 0 | 6.2595 | 0 | 9 | 10 | 11 | 0 | 0 | 0 | 0 | 5.441 | 0 | [8 empty] | 0 | 0 | 0 | 0 | 7.065 | 0
| 12時 | 3.0045 | 0 | 4.1604 | 0 | 9 | 10 | 12 | 0 | 0 | 0 | 0 | 4.7073 | 0 | [8 empty] | 0 | 0 | 0 | 0 | 6.2595 | 0
| 13時 | 0 | 0 | 0 | 0 | 9 | 10 | 13 | 0 | 0 | 0 | 0 | 3.0045 | 0 | [8 empty] | 0 | 0 | 0 | 0 | 4.1604 | 0
| 14時 | 0 | 0 | 0 | 0 | 9 | 10 | 14 | 0 | 0 | 0 | 0 | 0 | 0 | [8 empty] | 0 | 0 | 0 | 0 | 0 | 0
| 15時 | 8.7035 | 0 | 13.7474 | 0 | 9 | 10 | 15 | 0 | 0 | 0 | 0 | 0 | 0 | [8 empty] | 0 | 0 | 0 | 0 | 0 | 0
| 16時 | 3.2983 | 0 | 4.4128 | 0 | 9 | 10 | 16 | 0 | 0 | 0 | 0 | 8.7035 | 0 | [8 empty] | 0 | 0 | 0 | 0 | 13.7474 | 0
| 17時 | 2.4133 | 0 | 3.1716 | 0 | 9 | 10 | 17 | 0 | 0 | 0 | 0 | 3.2983 | 0 | [8 empty] | 0 | 0 | 0 | 0 | 4.4128 | 0
| 18時 | 0.98088 | 0 | 1.3976 | 0 | 9 | 10 | 18 | 0 | 0 | 0 | 0 | 2.4133 | 0 | [8 empty] | 0 | 0 | 0 | 0 | 3.1716 | 0
| 19時 | 2.8219 | 0 | 3.8105 | 0 | 9 | 10 | 19 | 0 | 0 | 0 | 0 | 0.98088 | 0 | [8 empty] | 0 | 0 | 0 | 0 | 1.3976 | 0
| 20時 | 2.2263 | 0 | 2.9123 | 0 | 9 | 10 | 20 | 0 | 0 | 0 | 0 | 2.8219 | 0 | [8 empty] | 0 | 0 | 0 | 0 | 3.8105 | 0
| 21時 | 2.0143 | 0 | 2.6417 | 0 | 9 | 10 | 21 | 0 | 0 | 0 | 0 | 2.2263 | 0 | [8 empty] | 0 | 0 | 0 | 0 | 2.9123 | 0
| 22時 | 0.79561 | 0 | 1.1059 | 0 | 9 | 10 | 22 | 0 | 0 | 0 | 0 | 2.0143 | 0 | [8 empty] | 0 | 0 | 0 | 0 | 2.6417 | 0
| 23時 | 0.73894 | 0 | 0.8822 | 0 | 9 | 10 | 23 | 0 | 0 | 0 | 0 | 0.79561 | 0 | [8 empty] | 0 | 0 | 0 | 0 | 1.1059 | 0
| 24時 | 0 | 0 | 0 | 0 | 9 | 10 | 24 | 0 | 0 | 0 | 0 | 0.73894 | 0 |  | 0 | 0 | 0 | 0 | 45.735 | 2.2842 |  | 0 | 0 | 0 | 0 | 0.8822 | 0 |  | 0 | 0 | 0 | 0 | 0 | 0
2022-09-11 | 1時 | 0 | 0 | 0 | 0 | 9 | 11 | 1 | 0 | 0 | 0 | 0 | 0 | 0 | [8 empty] | 0 | 0 | 0 | 0 | 0 | 0
| 2時 | 0 | 0 | 0 | 0 | 9 | 11 | 2 | 0 | 0 | 0 | 0 | 0 | 0 | [8 empty] | 0 | 0 | 0 | 0 | 0 | 0
| 3時 | 0 | 0 | 0 | 0 | 9 | 11 | 3 | 0 | 0 | 0 | 0 | 0 | 0 | [8 empty] | 0 | 0 | 0 | 0 | 0 | 0
| 4時 | 0 | 0 | 0 | 0 | 9 | 11 | 4 | 0 | 0 | 0 | 0 | 0 | 0 | [8 empty] | 0 | 0 | 0 | 0 | 0 | 0
| 5時 | 0 | 0 | 0 | 0 | 9 | 11 | 5 | 0 | 0 | 0 | 0 | 0 | 0 | [8 empty] | 0 | 0 | 0 | 0 | 0 | 0
| 6時 | 0 | 0 | 0 | 0 | 9 | 11 | 6 | 0 | 0 | 0 | 0 | 0 | 0 | [8 empty] | 0 | 0 | 0 | 0 | 0 | 0
| 7時 | 0.24683 | 0 | 0.93588 | 0 | 9 | 11 | 7 | 0 | 0 | 0 | 0 | 0 | 0 | [8 empty] | 0 | 0 | 0 | 0 | 0 | 0
| 8時 | 0.98834 | 0 | 1.6015 | 0 | 9 | 11 | 8 | 0 | 0 | 0 | 0 | 0.24683 | 0 | [8 empty] | 0 | 0 | 0 | 0 | 0.93588 | 0
| 9時 | 0 | 0 | 0 | 0 | 9 | 11 | 9 | 0 | 0 | 0 | 0 | 0.98834 | 0 | [8 empty] | 0 | 0 | 0 | 0 | 1.6015 | 0
| 10時 | 0 | 0 | 0 | 0 | 9 | 11 | 10 | 0 | 0 | 0 | 0 | 0 | 0 | [8 empty] | 0 | 0 | 0 | 0 | 0 | 0
| 11時 | 5.0428 | 0 | 9.4442 | 0 | 9 | 11 | 11 | 0 | 0 | 0 | 0 | 0 | 0 | [8 empty] | 0 | 0 | 0 | 0 | 0 | 0
| 12時 | 2.6635 | 0 | 4.2052 | 0 | 9 | 11 | 12 | 0 | 0 | 0 | 0 | 5.0428 | 0 | [8 empty] | 0 | 0 | 0 | 0 | 9.4442 | 0
| 13時 | 0 | 0 | 0 | 0 | 9 | 11 | 13 | 0 | 0 | 0 | 0 | 2.6635 | 0 | [8 empty] | 0 | 0 | 0 | 0 | 4.2052 | 0
| 14時 | 0 | 0 | 0 | 0 | 9 | 11 | 14 | 0 | 0 | 0 | 0 | 0 | 0 | [8 empty] | 0 | 0 | 0 | 0 | 0 | 0
| 15時 | 4.3061 | 0 | 8.4603 | 0 | 9 | 11 | 15 | 0 | 0 | 0 | 0 | 0 | 0 | [8 empty] | 0 | 0 | 0 | 0 | 0 | 0
| 16時 | 1.3954 | 0 | 2.2306 | 0 | 9 | 11 | 16 | 0 | 0 | 0 | 0 | 4.3061 | 0 | [8 empty] | 0 | 0 | 0 | 0 | 8.4603 | 0
| 17時 | 2.2551 | 0 | 3.7792 | 0 | 9 | 11 | 17 | 0 | 0 | 0 | 0 | 1.3954 | 0 | [8 empty] | 0 | 0 | 0 | 0 | 2.2306 | 0
| 18時 | 0.60689 | 0 | 1.0487 | 0 | 9 | 11 | 18 | 0 | 0 | 0 | 0 | 2.2551 | 0 | [8 empty] | 0 | 0 | 0 | 0 | 3.7792 | 0
| 19時 | 1.6388 | 0 | 2.5809 | 0 | 9 | 11 | 19 | 0 | 0 | 0 | 0 | 0.60689 | 0 | [8 empty] | 0 | 0 | 0 | 0 | 1.0487 | 0
| 20時 | 1.1769 | 0 | 1.8087 | 0 | 9 | 11 | 20 | 0 | 0 | 0 | 0 | 1.6388 | 0 | [8 empty] | 0 | 0 | 0 | 0 | 2.5809 | 0
| 21時 | 1.7643 | 0 | 2.4957 | 0 | 9 | 11 | 21 | 0 | 0 | 0 | 0 | 1.1769 | 0 | [8 empty] | 0 | 0 | 0 | 0 | 1.8087 | 0
| 22時 | 1.6584 | 0 | 2.3833 | 0 | 9 | 11 | 22 | 0 | 0 | 0 | 0 | 1.7643 | 0 | [8 empty] | 0 | 0 | 0 | 0 | 2.4957 | 0
| 23時 | 0 | 0 | 0 | 0 | 9 | 11 | 23 | 0 | 0 | 0 | 0 | 1.6584 | 0 | [8 empty] | 0 | 0 | 0 | 0 | 2.3833 | 0
| 24時 | 0 | 0 | 0 | 0 | 9 | 11 | 24 | 0 | 0 | 0 | 0 | 0 | 0 |  | 0 | 0 | 0 | 0 | 23.7434 | 0 |  | 0 | 0 | 0 | 0 | 0 | 0 |  | 0 | 0 | 0 | 0 | 0 | 0
2022-09-12 | 1時 | 0 | 0 | 0 | 0 | 9 | 12 | 1 | 0 | 0 | 0 | 0 | 0 | 0 | [8 empty] | 0 | 0 | 0 | 0 | 0 | 0
| 2時 | 0 | 0 | 0 | 0 | 9 | 12 | 2 | 0 | 0 | 0 | 0 | 0 | 0 | [8 empty] | 0 | 0 | 0 | 0 | 0 | 0
| 3時 | 0 | 0 | 0 | 0 | 9 | 12 | 3 | 0 | 0 | 0 | 0 | 0 | 0 | [8 empty] | 0 | 0 | 0 | 0 | 0 | 0
| 4時 | 0 | 0 | 0 | 0 | 9 | 12 | 4 | 0 | 0 | 0 | 0 | 0 | 0 | [8 empty] | 0 | 0 | 0 | 0 | 0 | 0
| 5時 | 0 | 0 | 0 | 0 | 9 | 12 | 5 | 0 | 0 | 0 | 0 | 0 | 0 | [8 empty] | 0 | 0 | 0 | 0 | 0 | 0
| 6時 | 0 | 0 | 0 | 0 | 9 | 12 | 6 | 0 | 0 | 0 | 0 | 0 | 0 | [8 empty] | 0 | 0 | 0 | 0 | 0 | 0
| 7時 | 0 | 0 | 0 | 0 | 9 | 12 | 7 | 0 | 0 | 0 | 0 | 0 | 0 | [8 empty] | 0 | 0 | 0 | 0 | 0 | 0
| 8時 | 0.17096 | 0 | 0.5142 | 0 | 9 | 12 | 8 | 0 | 0 | 0 | 0 | 0 | 0 | [8 empty] | 0 | 0 | 0 | 0 | 0 | 0
| 9時 | 0 | 0 | 0 | 0 | 9 | 12 | 9 | 0 | 0 | 0 | 0 | 0.17096 | 0 | [8 empty] | 0 | 0 | 0 | 0 | 0.5142 | 0
| 10時 | 0 | 0 | 0 | 0 | 9 | 12 | 10 | 0 | 0 | 0 | 0 | 0 | 0 | [8 empty] | 0 | 0 | 0 | 0 | 0 | 0
| 11時 | 2.7993 | 0 | 6.3063 | 0 | 9 | 12 | 11 | 0 | 0 | 0 | 0 | 0 | 0 | [8 empty] | 0 | 0 | 0 | 0 | 0 | 0
| 12時 | 2.1372 | 0 | 3.5692 | 0 | 9 | 12 | 12 | 0 | 0 | 0 | 0 | 2.7993 | 0 | [8 empty] | 0 | 0 | 0 | 0 | 6.3063 | 0
| 13時 | 0 | 0 | 0 | 0 | 9 | 12 | 13 | 0 | 0 | 0 | 0 | 2.1372 | 0 | [8 empty] | 0 | 0 | 0 | 0 | 3.5692 | 0
| 14時 | 0 | 0 | 0 | 0 | 9 | 12 | 14 | 0 | 0 | 0 | 0 | 0 | 0 | [8 empty] | 0 | 0 | 0 | 0 | 0 | 0
| 15時 | 3.8057 | 0 | 7.8496 | 0 | 9 | 12 | 15 | 0 | 0 | 0 | 0 | 0 | 0 | [8 empty] | 0 | 0 | 0 | 0 | 0 | 0
| 16時 | 1.437 | 0 | 2.3353 | 0 | 9 | 12 | 16 | 0 | 0 | 0 | 0 | 3.8057 | 0 | [8 empty] | 0 | 0 | 0 | 0 | 7.8496 | 0
| 17時 | 2.3164 | 0 | 3.8627 | 0 | 9 | 12 | 17 | 0 | 0 | 0 | 0 | 1.437 | 0 | [8 empty] | 0 | 0 | 0 | 0 | 2.3353 | 0
| 18時 | 0.62338 | 0 | 1.0856 | 0 | 9 | 12 | 18 | 0 | 0 | 0 | 0 | 2.3164 | 0 | [8 empty] | 0 | 0 | 0 | 0 | 3.8627 | 0
| 19時 | 1.5956 | 0 | 2.5346 | 0 | 9 | 12 | 19 | 0 | 0 | 0 | 0 | 0.62338 | 0 | [8 empty] | 0 | 0 | 0 | 0 | 1.0856 | 0
| 20時 | 1.1392 | 0 | 1.7779 | 0 | 9 | 12 | 20 | 0 | 0 | 0 | 0 | 1.5956 | 0 | [8 empty] | 0 | 0 | 0 | 0 | 2.5346 | 0
| 21時 | 1.7058 | 0 | 2.434 | 0 | 9 | 12 | 21 | 0 | 0 | 0 | 0 | 1.1392 | 0 | [8 empty] | 0 | 0 | 0 | 0 | 1.7779 | 0
| 22時 | 1.632 | 0 | 2.2627 | 0 | 9 | 12 | 22 | 0 | 0 | 0 | 0 | 1.7058 | 0 | [8 empty] | 0 | 0 | 0 | 0 | 2.434 | 0
| 23時 | 0 | 0 | 0 | 0 | 9 | 12 | 23 | 0 | 0 | 0 | 0 | 1.632 | 0 | [8 empty] | 0 | 0 | 0 | 0 | 2.2627 | 0
| 24時 | 0 | 0 | 0 | 0 | 9 | 12 | 24 | 0 | 0 | 0 | 0 | 0 | 0 |  | 0 | 0 | 0 | 0 | 19.3626 | 0 |  | 0 | 0 | 0 | 0 | 0 | 0 |  | 0 | 0 | 0 | 0 | 0 | 0
2022-09-13 | 1時 | 0 | 0 | 0 | 0 | 9 | 13 | 1 | 0 | 0 | 0 | 0 | 0 | 0 | [8 empty] | 0 | 0 | 0 | 0 | 0 | 0
| 2時 | 0 | 0 | 0 | 0 | 9 | 13 | 2 | 0 | 0 | 0 | 0 | 0 | 0 | [8 empty] | 0 | 0 | 0 | 0 | 0 | 0
| 3時 | 0 | 0 | 0 | 0 | 9 | 13 | 3 | 0 | 0 | 0 | 0 | 0 | 0 | [8 empty] | 0 | 0 | 0 | 0 | 0 | 0
| 4時 | 0 | 0 | 0 | 0 | 9 | 13 | 4 | 0 | 0 | 0 | 0 | 0 | 0 | [8 empty] | 0 | 0 | 0 | 0 | 0 | 0
| 5時 | 0 | 0 | 0 | 0 | 9 | 13 | 5 | 0 | 0 | 0 | 0 | 0 | 0 | [8 empty] | 0 | 0 | 0 | 0 | 0 | 0
| 6時 | 0 | 0 | 0 | 0 | 9 | 13 | 6 | 0 | 0 | 0 | 0 | 0 | 0 | [8 empty] | 0 | 0 | 0 | 0 | 0 | 0
| 7時 | 0 | 0 | 0 | 0 | 9 | 13 | 7 | 0 | 0 | 0 | 0 | 0 | 0 | [8 empty] | 0 | 0 | 0 | 0 | 0 | 0
| 8時 | 0 | 0 | 0 | 0 | 9 | 13 | 8 | 0 | 0 | 0 | 0 | 0 | 0 | [8 empty] | 0 | 0 | 0 | 0 | 0 | 0
| 9時 | 0 | 0 | 0 | 0 | 9 | 13 | 9 | 0 | 0 | 0 | 0 | 0 | 0 | [8 empty] | 0 | 0 | 0 | 0 | 0 | 0
| 10時 | 0 | 0 | 0 | 0 | 9 | 13 | 10 | 0 | 0 | 0 | 0 | 0 | 0 | [8 empty] | 0 | 0 | 0 | 0 | 0 | 0
| 11時 | 0.99644 | 0 | 2.3902 | 0 | 9 | 13 | 11 | 0 | 0 | 0 | 0 | 0 | 0 | [8 empty] | 0 | 0 | 0 | 0 | 0 | 0
| 12時 | 0.84241 | 0 | 1.4482 | 0 | 9 | 13 | 12 | 0 | 0 | 0 | 0 | 0.99644 | 0 | [8 empty] | 0 | 0 | 0 | 0 | 2.3902 | 0
| 13時 | 0 | 0 | 0 | 0 | 9 | 13 | 13 | 0 | 0 | 0 | 0 | 0.84241 | 0 | [8 empty] | 0 | 0 | 0 | 0 | 1.4482 | 0
| 14時 | 0 | 0 | 0 | 0 | 9 | 13 | 14 | 0 | 0 | 0 | 0 | 0 | 0 | [8 empty] | 0 | 0 | 0 | 0 | 0 | 0
| 15時 | 0.70081 | 0 | 1.5079 | 0 | 9 | 13 | 15 | 0 | 0 | 0 | 0 | 0 | 0 | [8 empty] | 0 | 0 | 0 | 0 | 0 | 0
| 16時 | 0.43331 | 0 | 0.84315 | 0 | 9 | 13 | 16 | 0 | 0 | 0 | 0 | 0.70081 | 0 | [8 empty] | 0 | 0 | 0 | 0 | 1.5079 | 0
| 17時 | 0.97328 | 0 | 1.6309 | 0 | 9 | 13 | 17 | 0 | 0 | 0 | 0 | 0.43331 | 0 | [8 empty] | 0 | 0 | 0 | 0 | 0.84315 | 0
| 18時 | 0.17044 | 0 | 0.38286 | 0 | 9 | 13 | 18 | 0 | 0 | 0 | 0 | 0.97328 | 0 | [8 empty] | 0 | 0 | 0 | 0 | 1.6309 | 0
| 19時 | 0.90804 | 0 | 1.4441 | 0 | 9 | 13 | 19 | 0 | 0 | 0 | 0 | 0.17044 | 0 | [8 empty] | 0 | 0 | 0 | 0 | 0.38286 | 0
| 20時 | 0.15873 | 0 | 0.29855 | 0 | 9 | 13 | 20 | 0 | 0 | 0 | 0 | 0.90804 | 0 | [8 empty] | 0 | 0 | 0 | 0 | 1.4441 | 0
| 21時 | 1.5532 | 0 | 1.8187 | 0 | 9 | 13 | 21 | 0 | 0 | 0 | 0 | 0.15873 | 0 | [8 empty] | 0 | 0 | 0 | 0 | 0.29855 | 0
| 22時 | 0.70114 | 0 | 0.81166 | 0 | 9 | 13 | 22 | 0 | 0 | 0 | 0 | 1.5532 | 0 | [8 empty] | 0 | 0 | 0 | 0 | 1.8187 | 0
| 23時 | 0 | 0 | 0 | 0 | 9 | 13 | 23 | 0 | 0 | 0 | 0 | 0.70114 | 0 | [8 empty] | 0 | 0 | 0 | 0 | 0.81166 | 0
| 24時 | 0 | 0 | 0 | 0 | 9 | 13 | 24 | 0 | 0 | 0 | 0 | 0 | 0 |  | 0 | 0 | 0 | 0 | 7.4378 | 0 |  | 0 | 0 | 0 | 0 | 0 | 0 |  | 0 | 0 | 0 | 0 | 0 | 0
2022-09-14 | 1時 | 0 | 0 | 0 | 0 | 9 | 14 | 1 | 0 | 0 | 0 | 0 | 0 | 0 | [8 empty] | 0 | 0 | 0 | 0 | 0 | 0
| 2時 | 0 | 0 | 0 | 0 | 9 | 14 | 2 | 0 | 0 | 0 | 0 | 0 | 0 | [8 empty] | 0 | 0 | 0 | 0 | 0 | 0
| 3時 | 0 | 0 | 0 | 0 | 9 | 14 | 3 | 0 | 0 | 0 | 0 | 0 | 0 | [8 empty] | 0 | 0 | 0 | 0 | 0 | 0
| 4時 | 0 | 0 | 0 | 0 | 9 | 14 | 4 | 0 | 0 | 0 | 0 | 0 | 0 | [8 empty] | 0 | 0 | 0 | 0 | 0 | 0
| 5時 | 0 | 0 | 0 | 0 | 9 | 14 | 5 | 0 | 0 | 0 | 0 | 0 | 0 | [8 empty] | 0 | 0 | 0 | 0 | 0 | 0
| 6時 | 0 | 0 | 0 | 0 | 9 | 14 | 6 | 0 | 0 | 0 | 0 | 0 | 0 | [8 empty] | 0 | 0 | 0 | 0 | 0 | 0
| 7時 | 0 | 0 | 0 | 0 | 9 | 14 | 7 | 0 | 0 | 0 | 0 | 0 | 0 | [8 empty] | 0 | 0 | 0 | 0 | 0 | 0
| 8時 | 0 | 0 | 0 | 0 | 9 | 14 | 8 | 0 | 0 | 0 | 0 | 0 | 0 | [8 empty] | 0 | 0 | 0 | 0 | 0 | 0
| 9時 | 0 | 0 | 0 | 0 | 9 | 14 | 9 | 0 | 0 | 0 | 0 | 0 | 0 | [8 empty] | 0 | 0 | 0 | 0 | 0 | 0
| 10時 | 0 | 0 | 0 | 0 | 9 | 14 | 10 | 0 | 0 | 0 | 0 | 0 | 0 | [8 empty] | 0 | 0 | 0 | 0 | 0 | 0
| 11時 | 0.75206 | 0 | 1.9485 | 0 | 9 | 14 | 11 | 0 | 0 | 0 | 0 | 0 | 0 | [8 empty] | 0 | 0 | 0 | 0 | 0 | 0
| 12時 | 1.2142 | 0 | 2.0133 | 0 | 9 | 14 | 12 | 0 | 0 | 0 | 0 | 0.75206 | 0 | [8 empty] | 0 | 0 | 0 | 0 | 1.9485 | 0
| 13時 | 0 | 0 | 0 | 0 | 9 | 14 | 13 | 0 | 0 | 0 | 0 | 1.2142 | 0 | [8 empty] | 0 | 0 | 0 | 0 | 2.0133 | 0
| 14時 | 0 | 0 | 0 | 0 | 9 | 14 | 14 | 0 | 0 | 0 | 0 | 0 | 0 | [8 empty] | 0 | 0 | 0 | 0 | 0 | 0
| 15時 | 2.4035 | 0 | 4.6362 | 0 | 9 | 14 | 15 | 0 | 0 | 0 | 0 | 0 | 0 | [8 empty] | 0 | 0 | 0 | 0 | 0 | 0
| 16時 | 1.0865 | 0 | 1.7352 | 0 | 9 | 14 | 16 | 0 | 0 | 0 | 0 | 2.4035 | 0 | [8 empty] | 0 | 0 | 0 | 0 | 4.6362 | 0
| 17時 | 1.8415 | 0 | 2.8718 | 0 | 9 | 14 | 17 | 0 | 0 | 0 | 0 | 1.0865 | 0 | [8 empty] | 0 | 0 | 0 | 0 | 1.7352 | 0
| 18時 | 0.57855 | 0 | 0.96916 | 0 | 9 | 14 | 18 | 0 | 0 | 0 | 0 | 1.8415 | 0 | [8 empty] | 0 | 0 | 0 | 0 | 2.8718 | 0
| 19時 | 1.4242 | 0 | 2.1469 | 0 | 9 | 14 | 19 | 0 | 0 | 0 | 0 | 0.57855 | 0 | [8 empty] | 0 | 0 | 0 | 0 | 0.96916 | 0
| 20時 | 1.0807 | 0 | 1.6404 | 0 | 9 | 14 | 20 | 0 | 0 | 0 | 0 | 1.4242 | 0 | [8 empty] | 0 | 0 | 0 | 0 | 2.1469 | 0
| 21時 | 1.6836 | 0 | 2.3488 | 0 | 9 | 14 | 21 | 0 | 0 | 0 | 0 | 1.0807 | 0 | [8 empty] | 0 | 0 | 0 | 0 | 1.6404 | 0
| 22時 | 1.6248 | 0 | 2.1208 | 0 | 9 | 14 | 22 | 0 | 0 | 0 | 0 | 1.6836 | 0 | [8 empty] | 0 | 0 | 0 | 0 | 2.3488 | 0
| 23時 | 0 | 0 | 0 | 0 | 9 | 14 | 23 | 0 | 0 | 0 | 0 | 1.6248 | 0 | [8 empty] | 0 | 0 | 0 | 0 | 2.1208 | 0
| 24時 | 0 | 0 | 0 | 0 | 9 | 14 | 24 | 0 | 0 | 0 | 0 | 0 | 0 |  | 0 | 0 | 0 | 0 | 13.6896 | 0 |  | 0 | 0 | 0 | 0 | 0 | 0 |  | 0 | 0 | 0 | 0 | 0 | 0
2022-09-15 | 1時 | 0 | 0 | 0 | 0 | 9 | 15 | 1 | 0 | 0 | 0 | 0 | 0 | 0 | [8 empty] | 0 | 0 | 0 | 0 | 0 | 0
| 2時 | 0 | 0 | 0 | 0 | 9 | 15 | 2 | 0 | 0 | 0 | 0 | 0 | 0 | [8 empty] | 0 | 0 | 0 | 0 | 0 | 0
| 3時 | 0 | 0 | 0 | 0 | 9 | 15 | 3 | 0 | 0 | 0 | 0 | 0 | 0 | [8 empty] | 0 | 0 | 0 | 0 | 0 | 0
| 4時 | 0 | 0 | 0 | 0 | 9 | 15 | 4 | 0 | 0 | 0 | 0 | 0 | 0 | [8 empty] | 0 | 0 | 0 | 0 | 0 | 0
| 5時 | 0 | 0 | 0 | 0 | 9 | 15 | 5 | 0 | 0 | 0 | 0 | 0 | 0 | [8 empty] | 0 | 0 | 0 | 0 | 0 | 0
| 6時 | 0 | 0 | 0 | 0 | 9 | 15 | 6 | 0 | 0 | 0 | 0 | 0 | 0 | [8 empty] | 0 | 0 | 0 | 0 | 0 | 0
| 7時 | 0 | 0 | 0 | 0 | 9 | 15 | 7 | 0 | 0 | 0 | 0 | 0 | 0 | [8 empty] | 0 | 0 | 0 | 0 | 0 | 0
| 8時 | 1.5719 | 0 | 2.376 | 0 | 9 | 15 | 8 | 0 | 0 | 0 | 0 | 0 | 0 | [8 empty] | 0 | 0 | 0 | 0 | 0 | 0
| 9時 | 1.819 | 0 | 2.9062 | 0 | 9 | 15 | 9 | 0 | 0 | 0 | 0 | 1.5719 | 0.03167 | [8 empty] | 0 | 0 | 0 | 0 | 2.376 | 0.67068
| 10時 | 2.4163 | 0 | 3.2395 | 0 | 9 | 15 | 10 | 0 | 0 | 0 | 0 | 1.819 | 0 | [8 empty] | 0 | 0 | 0 | 0 | 2.9062 | 0
| 11時 | 1.6345 | 0 | 2.2722 | 0 | 9 | 15 | 11 | 0 | 0 | 0 | 0 | 2.4163 | 0 | [8 empty] | 0 | 0 | 0 | 0 | 3.2395 | 0
| 12時 | 0.61449 | 0 | 0.99097 | 0 | 9 | 15 | 12 | 0 | 0 | 0 | 0 | 1.6345 | 0 | [8 empty] | 0 | 0 | 0 | 0 | 2.2722 | 0
| 13時 | 0 | 0 | 0 | 0 | 9 | 15 | 13 | 0 | 0 | 0 | 0 | 0.61449 | 0 | [8 empty] | 0 | 0 | 0 | 0 | 0.99097 | 0
| 14時 | 0 | 0 | 0 | 0 | 9 | 15 | 14 | 0 | 0 | 0 | 0 | 0 | 0 | [8 empty] | 0 | 0 | 0 | 0 | 0 | 0
| 15時 | 1.7486 | 0 | 2.7113 | 0 | 9 | 15 | 15 | 0 | 0 | 0 | 0 | 0 | 0 | [8 empty] | 0 | 0 | 0 | 0 | 0 | 0
| 16時 | 1.3372 | 0 | 1.8826 | 0 | 9 | 15 | 16 | 0 | 0 | 0 | 0 | 1.7486 | 0 | [8 empty] | 0 | 0 | 0 | 0 | 2.7113 | 0
| 17時 | 1.1337 | 0 | 1.6094 | 0 | 9 | 15 | 17 | 0 | 0 | 0 | 0 | 1.3372 | 0 | [8 empty] | 0 | 0 | 0 | 0 | 1.8826 | 0
| 18時 | 0.44029 | 0 | 0.74216 | 0 | 9 | 15 | 18 | 0 | 0 | 0 | 0 | 1.1337 | 0 | [8 empty] | 0 | 0 | 0 | 0 | 1.6094 | 0
| 19時 | 1.7509 | 0 | 2.4245 | 0 | 9 | 15 | 19 | 0 | 0 | 0 | 0 | 0.44029 | 0 | [8 empty] | 0 | 0 | 0 | 0 | 0.74216 | 0
| 20時 | 1.6167 | 0 | 2.2693 | 0 | 9 | 15 | 20 | 0 | 0 | 0 | 0 | 1.7509 | 0 | [8 empty] | 0 | 0 | 0 | 0 | 2.4245 | 0
| 21時 | 1.5777 | 0 | 2.1047 | 0 | 9 | 15 | 21 | 0 | 0 | 0 | 0 | 1.6167 | 0.030471 | [8 empty] | 0 | 0 | 0 | 0 | 2.2693 | 0
| 22時 | 0 | 0 | 0 | 0 | 9 | 15 | 22 | 0 | 0 | 0 | 0 | 1.5777 | 0.14993 | [8 empty] | 0 | 0 | 0 | 0 | 2.1047 | 0
| 23時 | 0 | 0 | 0 | 0 | 9 | 15 | 23 | 0 | 0 | 0 | 0 | 0 | 0 | [8 empty] | 0 | 0 | 0 | 0 | 0 | 0
| 24時 | 0 | 0 | 0 | 0 | 9 | 15 | 24 | 0 | 0 | 0 | 0 | 0 | 0 |  | 0 | 0 | 0 | 0 | 17.6612 | 0.21207 |  | 0 | 0 | 0 | 0 | 0 | 0 |  | 0 | 0 | 0 | 0 | 0 | 0
2022-09-16 | 1時 | 0 | 0 | 0 | 0 | 9 | 16 | 1 | 0 | 0 | 0 | 0 | 0 | 0 | [8 empty] | 0 | 0 | 0 | 0 | 0 | 0
| 2時 | 0 | 0 | 0 | 0 | 9 | 16 | 2 | 0 | 0 | 0 | 0 | 0 | 0 | [8 empty] | 0 | 0 | 0 | 0 | 0 | 0
| 3時 | 0 | 0 | 0 | 0 | 9 | 16 | 3 | 0 | 0 | 0 | 0 | 0 | 0 | [8 empty] | 0 | 0 | 0 | 0 | 0 | 0
| 4時 | 0 | 0 | 0 | 0 | 9 | 16 | 4 | 0 | 0 | 0 | 0 | 0 | 0 | [8 empty] | 0 | 0 | 0 | 0 | 0 | 0
| 5時 | 0 | 0 | 0 | 0 | 9 | 16 | 5 | 0 | 0 | 0 | 0 | 0 | 0 | [8 empty] | 0 | 0 | 0 | 0 | 0 | 0
| 6時 | 0 | 0 | 0 | 0 | 9 | 16 | 6 | 0 | 0 | 0 | 0 | 0 | 0 | [8 empty] | 0 | 0 | 0 | 0 | 0 | 0
| 7時 | 0.1624 | 0 | 0.30334 | 0 | 9 | 16 | 7 | 0 | 0 | 0 | 0 | 0 | 0 | [8 empty] | 0 | 0 | 0 | 0 | 0 | 0
| 8時 | 2.2197 | 0 | 3.9413 | 0 | 9 | 16 | 8 | 0 | 0 | 0 | 0 | 0.1624 | 0 | [8 empty] | 0 | 0 | 0 | 0 | 0.30334 | 0
| 9時 | 3.8646 | 0 | 5.0321 | 0 | 9 | 16 | 9 | 0 | 0 | 0 | 0 | 2.2197 | 0.21795 | [8 empty] | 0 | 0 | 0 | 0 | 3.9413 | 0.18097
| 10時 | 3.9873 | 0 | 5.4434 | 0 | 9 | 16 | 10 | 0 | 0 | 0 | 0 | 3.8646 | 0 | [8 empty] | 0 | 0 | 0 | 0 | 5.0321 | 0
| 11時 | 3.5439 | 0 | 4.9549 | 0 | 9 | 16 | 11 | 0 | 0 | 0 | 0 | 3.9873 | 0 | [8 empty] | 0 | 0 | 0 | 0 | 5.4434 | 0
| 12時 | 2.1777 | 0 | 3.2458 | 0 | 9 | 16 | 12 | 0 | 0 | 0 | 0 | 3.5439 | 0 | [8 empty] | 0 | 0 | 0 | 0 | 4.9549 | 0
| 13時 | 0 | 0 | 0 | 0 | 9 | 16 | 13 | 0 | 0 | 0 | 0 | 2.1777 | 0 | [8 empty] | 0 | 0 | 0 | 0 | 3.2458 | 0
| 14時 | 0 | 0 | 0 | 0 | 9 | 16 | 14 | 0 | 0 | 0 | 0 | 0 | 0 | [8 empty] | 0 | 0 | 0 | 0 | 0 | 0
| 15時 | 6.1526 | 0 | 10.3187 | 0 | 9 | 16 | 15 | 0 | 0 | 0 | 0 | 0 | 0 | [8 empty] | 0 | 0 | 0 | 0 | 0 | 0
| 16時 | 2.771 | 0 | 3.8308 | 0 | 9 | 16 | 16 | 0 | 0 | 0 | 0 | 6.1526 | 0 | [8 empty] | 0 | 0 | 0 | 0 | 10.3187 | 0
| 17時 | 2.0717 | 0 | 2.8296 | 0 | 9 | 16 | 17 | 0 | 0 | 0 | 0 | 2.771 | 0 | [8 empty] | 0 | 0 | 0 | 0 | 3.8308 | 0
| 18時 | 0.80837 | 0 | 1.2254 | 0 | 9 | 16 | 18 | 0 | 0 | 0 | 0 | 2.0717 | 0 | [8 empty] | 0 | 0 | 0 | 0 | 2.8296 | 0
| 19時 | 2.4255 | 0 | 3.3837 | 0 | 9 | 16 | 19 | 0 | 0 | 0 | 0 | 0.80837 | 0 | [8 empty] | 0 | 0 | 0 | 0 | 1.2254 | 0
| 20時 | 1.9213 | 0 | 2.6034 | 0 | 9 | 16 | 20 | 0 | 0 | 0 | 0 | 2.4255 | 0 | [8 empty] | 0 | 0 | 0 | 0 | 3.3837 | 0
| 21時 | 1.7293 | 0 | 2.3547 | 0 | 9 | 16 | 21 | 0 | 0 | 0 | 0 | 1.9213 | 0 | [8 empty] | 0 | 0 | 0 | 0 | 2.6034 | 0
| 22時 | 0.74871 | 0 | 0.9501 | 0 | 9 | 16 | 22 | 0 | 0 | 0 | 0 | 1.7293 | 0 | [8 empty] | 0 | 0 | 0 | 0 | 2.3547 | 0
| 23時 | 0 | 0 | 0 | 0 | 9 | 16 | 23 | 0 | 0 | 0 | 0 | 0.74871 | 0 | [8 empty] | 0 | 0 | 0 | 0 | 0.9501 | 0
| 24時 | 0 | 0 | 0 | 0 | 9 | 16 | 24 | 0 | 0 | 0 | 0 | 0 | 0 |  | 0 | 0 | 0 | 0 | 34.5842 | 0.21795 |  | 0 | 0 | 0 | 0 | 0 | 0 |  | 0 | 0 | 0 | 0 | 0 | 0
2022-09-17 | 1時 | 0 | 0 | 0 | 0 | 9 | 17 | 1 | 0 | 0 | 0 | 0 | 0 | 0 | [8 empty] | 0 | 0 | 0 | 0 | 0 | 0
| 2時 | 0 | 0 | 0 | 0 | 9 | 17 | 2 | 0 | 0 | 0 | 0 | 0 | 0 | [8 empty] | 0 | 0 | 0 | 0 | 0 | 0
| 3時 | 0 | 0 | 0 | 0 | 9 | 17 | 3 | 0 | 0 | 0 | 0 | 0 | 0 | [8 empty] | 0 | 0 | 0 | 0 | 0 | 0
| 4時 | 0 | 0 | 0 | 0 | 9 | 17 | 4 | 0 | 0 | 0 | 0 | 0 | 0 | [8 empty] | 0 | 0 | 0 | 0 | 0 | 0
| 5時 | 0 | 0 | 0 | 0 | 9 | 17 | 5 | 0 | 0 | 0 | 0 | 0 | 0 | [8 empty] | 0 | 0 | 0 | 0 | 0 | 0
| 6時 | 0 | 0 | 0 | 0 | 9 | 17 | 6 | 0 | 0 | 0 | 0 | 0 | 0 | [8 empty] | 0 | 0 | 0 | 0 | 0 | 0
| 7時 | 0.15017 | 0 | 0.20537 | 0 | 9 | 17 | 7 | 0 | 0 | 0 | 0 | 0 | 0 | [8 empty] | 0 | 0 | 0 | 0 | 0 | 0
| 8時 | 1.8869 | 0 | 3.3852 | 0 | 9 | 17 | 8 | 0 | 0 | 0 | 0 | 0.15017 | 0 | [8 empty] | 0 | 0 | 0 | 0 | 0.20537 | 0
| 9時 | 3.0929 | 0 | 4.6509 | 0 | 9 | 17 | 9 | 0 | 0 | 0 | 0 | 1.8869 | 0 | [8 empty] | 0 | 0 | 0 | 0 | 3.3852 | 0
| 10時 | 3.7829 | 0 | 5.3932 | 0 | 9 | 17 | 10 | 0 | 0 | 0 | 0 | 3.0929 | 0 | [8 empty] | 0 | 0 | 0 | 0 | 4.6509 | 0
| 11時 | 3.1161 | 0 | 4.5524 | 0 | 9 | 17 | 11 | 0 | 0 | 0 | 0 | 3.7829 | 0 | [8 empty] | 0 | 0 | 0 | 0 | 5.3932 | 0
| 12時 | 2.0428 | 0 | 3.1851 | 0 | 9 | 17 | 12 | 0 | 0 | 0 | 0 | 3.1161 | 0 | [8 empty] | 0 | 0 | 0 | 0 | 4.5524 | 0
| 13時 | 0 | 0 | 0 | 0 | 9 | 17 | 13 | 0 | 0 | 0 | 0 | 2.0428 | 0 | [8 empty] | 0 | 0 | 0 | 0 | 3.1851 | 0
| 14時 | 0 | 0 | 0 | 0 | 9 | 17 | 14 | 0 | 0 | 0 | 0 | 0 | 0 | [8 empty] | 0 | 0 | 0 | 0 | 0 | 0
| 15時 | 4.5812 | 0 | 8.2598 | 0 | 9 | 17 | 15 | 0 | 0 | 0 | 0 | 0 | 0 | [8 empty] | 0 | 0 | 0 | 0 | 0 | 0
| 16時 | 2.1707 | 0 | 3.1384 | 0 | 9 | 17 | 16 | 0 | 0 | 0 | 0 | 4.5812 | 0 | [8 empty] | 0 | 0 | 0 | 0 | 8.2598 | 0
| 17時 | 1.7492 | 0 | 2.4929 | 0 | 9 | 17 | 17 | 0 | 0 | 0 | 0 | 2.1707 | 0 | [8 empty] | 0 | 0 | 0 | 0 | 3.1384 | 0
| 18時 | 0.73854 | 0 | 1.1663 | 0 | 9 | 17 | 18 | 0 | 0 | 0 | 0 | 1.7492 | 0 | [8 empty] | 0 | 0 | 0 | 0 | 2.4929 | 0
| 19時 | 2.3424 | 0 | 3.3192 | 0 | 9 | 17 | 19 | 0 | 0 | 0 | 0 | 0.73854 | 0 | [8 empty] | 0 | 0 | 0 | 0 | 1.1663 | 0
| 20時 | 1.9515 | 0 | 2.6642 | 0 | 9 | 17 | 20 | 0 | 0 | 0 | 0 | 2.3424 | 0 | [8 empty] | 0 | 0 | 0 | 0 | 3.3192 | 0
| 21時 | 1.7754 | 0 | 2.4091 | 0 | 9 | 17 | 21 | 0 | 0 | 0 | 0 | 1.9515 | 0 | [8 empty] | 0 | 0 | 0 | 0 | 2.6642 | 0
| 22時 | 0.74589 | 0 | 0.93473 | 0 | 9 | 17 | 22 | 0 | 0 | 0 | 0 | 1.7754 | 0 | [8 empty] | 0 | 0 | 0 | 0 | 2.4091 | 0
| 23時 | 0 | 0 | 0 | 0 | 9 | 17 | 23 | 0 | 0 | 0 | 0 | 0.74589 | 0 | [8 empty] | 0 | 0 | 0 | 0 | 0.93473 | 0
| 24時 | 0 | 0 | 0 | 0 | 9 | 17 | 24 | 0 | 0 | 0 | 0 | 0 | 0 |  | 0 | 0 | 0 | 0 | 30.1265 | 0 |  | 0 | 0 | 0 | 0 | 0 | 0 |  | 0 | 0 | 0 | 0 | 0 | 0
2022-09-18 | 1時 | 0 | 0 | 0 | 0 | 9 | 18 | 1 | 0 | 0 | 0 | 0 | 0 | 0 | [8 empty] | 0 | 0 | 0 | 0 | 0 | 0
| 2時 | 0 | 0 | 0 | 0 | 9 | 18 | 2 | 0 | 0 | 0 | 0 | 0 | 0 | [8 empty] | 0 | 0 | 0 | 0 | 0 | 0
| 3時 | 0 | 0 | 0 | 0 | 9 | 18 | 3 | 0 | 0 | 0 | 0 | 0 | 0 | [8 empty] | 0 | 0 | 0 | 0 | 0 | 0
| 4時 | 0 | 0 | 0 | 0 | 9 | 18 | 4 | 0 | 0 | 0 | 0 | 0 | 0 | [8 empty] | 0 | 0 | 0 | 0 | 0 | 0
| 5時 | 0 | 0 | 0 | 0 | 9 | 18 | 5 | 0 | 0 | 0 | 0 | 0 | 0 | [8 empty] | 0 | 0 | 0 | 0 | 0 | 0
| 6時 | 0 | 0 | 0 | 0 | 9 | 18 | 6 | 0 | 0 | 0 | 0 | 0 | 0 | [8 empty] | 0 | 0 | 0 | 0 | 0 | 0
| 7時 | 0 | 0 | 0 | 0 | 9 | 18 | 7 | 0 | 0 | 0 | 0 | 0 | 0 | [8 empty] | 0 | 0 | 0 | 0 | 0 | 0
| 8時 | 0 | 0 | 0 | 0 | 9 | 18 | 8 | 0 | 0 | 0 | 0 | 0 | 0 | [8 empty] | 0 | 0 | 0 | 0 | 0 | 0
| 9時 | 0 | 0 | 0 | 0 | 9 | 18 | 9 | 0 | 0 | 0 | 0 | 0 | 0 | [8 empty] | 0 | 0 | 0 | 0 | 0 | 0
| 10時 | 0 | 0 | 0 | 0 | 9 | 18 | 10 | 0 | 0 | 0 | 0 | 0 | 0 | [8 empty] | 0 | 0 | 0 | 0 | 0 | 0
| 11時 | 0 | 0 | 0 | 0 | 9 | 18 | 11 | 0 | 0 | 0 | 0 | 0 | 0 | [8 empty] | 0 | 0 | 0 | 0 | 0 | 0
| 12時 | 0 | 0 | 0 | 0 | 9 | 18 | 12 | 0 | 0 | 0 | 0 | 0 | 0 | [8 empty] | 0 | 0 | 0 | 0 | 0 | 0
| 13時 | 0 | 0 | 0 | 0 | 9 | 18 | 13 | 0 | 0 | 0 | 0 | 0 | 0 | [8 empty] | 0 | 0 | 0 | 0 | 0 | 0
| 14時 | 0 | 0 | 0 | 0 | 9 | 18 | 14 | 0 | 0 | 0 | 0 | 0 | 0 | [8 empty] | 0 | 0 | 0 | 0 | 0 | 0
| 15時 | 0.15456 | 0 | 0.18604 | 0 | 9 | 18 | 15 | 0 | 0 | 0 | 0 | 0 | 0 | [8 empty] | 0 | 0 | 0 | 0 | 0 | 0
| 16時 | 0.15402 | 0 | 0.21457 | 0 | 9 | 18 | 16 | 0 | 0 | 0 | 0 | 0.15456 | 0 | [8 empty] | 0 | 0 | 0 | 0 | 0.18604 | 0
| 17時 | 0 | 0 | 0 | 0 | 9 | 18 | 17 | 0 | 0 | 0 | 0 | 0.15402 | 0 | [8 empty] | 0 | 0 | 0 | 0 | 0.21457 | 0
| 18時 | 0 | 0 | 0 | 0 | 9 | 18 | 18 | 0 | 0 | 0 | 0 | 0 | 0 | [8 empty] | 0 | 0 | 0 | 0 | 0 | 0
| 19時 | 0 | 0 | 0 | 0 | 9 | 18 | 19 | 0 | 0 | 0 | 0 | 0 | 0 | [8 empty] | 0 | 0 | 0 | 0 | 0 | 0
| 20時 | 0 | 0 | 0 | 0 | 9 | 18 | 20 | 0 | 0 | 0 | 0 | 0 | 0 | [8 empty] | 0 | 0 | 0 | 0 | 0 | 0
| 21時 | 0 | 0 | 0 | 0 | 9 | 18 | 21 | 0 | 0 | 0 | 0 | 0 | 0 | [8 empty] | 0 | 0 | 0 | 0 | 0 | 0
| 22時 | 0 | 0 | 0 | 0 | 9 | 18 | 22 | 0 | 0 | 0 | 0 | 0 | 0 | [8 empty] | 0 | 0 | 0 | 0 | 0 | 0
| 23時 | 0 | 0 | 0 | 0 | 9 | 18 | 23 | 0 | 0 | 0 | 0 | 0 | 0 | [8 empty] | 0 | 0 | 0 | 0 | 0 | 0
| 24時 | 0 | 0 | 0 | 0 | 9 | 18 | 24 | 0 | 0 | 0 | 0 | 0 | 0 |  | 0 | 0 | 0 | 0 | 0.30858 | 0 |  | 0 | 0 | 0 | 0 | 0 | 0 |  | 0 | 0 | 0 | 0 | 0 | 0
2022-09-19 | 1時 | 0 | 0 | 0 | 0 | 9 | 19 | 1 | 0 | 0 | 0 | 0 | 0 | 0 | [8 empty] | 0 | 0 | 0 | 0 | 0 | 0
| 2時 | 0 | 0 | 0 | 0 | 9 | 19 | 2 | 0 | 0 | 0 | 0 | 0 | 0 | [8 empty] | 0 | 0 | 0 | 0 | 0 | 0
| 3時 | 0 | 0 | 0 | 0 | 9 | 19 | 3 | 0 | 0 | 0 | 0 | 0 | 0 | [8 empty] | 0 | 0 | 0 | 0 | 0 | 0
| 4時 | 0 | 0 | 0 | 0 | 9 | 19 | 4 | 0 | 0 | 0 | 0 | 0 | 0 | [8 empty] | 0 | 0 | 0 | 0 | 0 | 0
| 5時 | 0 | 0 | 0 | 0 | 9 | 19 | 5 | 0 | 0 | 0 | 0 | 0 | 0 | [8 empty] | 0 | 0 | 0 | 0 | 0 | 0
| 6時 | 0 | 0 | 0 | 0 | 9 | 19 | 6 | 0 | 0 | 0 | 0 | 0 | 0 | [8 empty] | 0 | 0 | 0 | 0 | 0 | 0
| 7時 | 0 | 0 | 0 | 0 | 9 | 19 | 7 | 0 | 0 | 0 | 0 | 0 | 0 | [8 empty] | 0 | 0 | 0 | 0 | 0 | 0
| 8時 | 0.1663 | 0 | 0.44721 | 0 | 9 | 19 | 8 | 0 | 0 | 0 | 0 | 0 | 0 | [8 empty] | 0 | 0 | 0 | 0 | 0 | 0
| 9時 | 0 | 0 | 0 | 0 | 9 | 19 | 9 | 0 | 0 | 0 | 0 | 0.1663 | 0 | [8 empty] | 0 | 0 | 0 | 0 | 0.44721 | 0
| 10時 | 0 | 0 | 0 | 0 | 9 | 19 | 10 | 0 | 0 | 0 | 0 | 0 | 0 | [8 empty] | 0 | 0 | 0 | 0 | 0 | 0
| 11時 | 2.7471 | 0 | 6.614 | 0 | 9 | 19 | 11 | 0 | 0 | 0 | 0 | 0 | 0 | [8 empty] | 0 | 0 | 0 | 0 | 0 | 0
| 12時 | 2.0373 | 0 | 3.499 | 0 | 9 | 19 | 12 | 0 | 0 | 0 | 0 | 2.7471 | 0 | [8 empty] | 0 | 0 | 0 | 0 | 6.614 | 0
| 13時 | 0 | 0 | 0 | 0 | 9 | 19 | 13 | 0 | 0 | 0 | 0 | 2.0373 | 0 | [8 empty] | 0 | 0 | 0 | 0 | 3.499 | 0
| 14時 | 0 | 0 | 0 | 0 | 9 | 19 | 14 | 0 | 0 | 0 | 0 | 0 | 0 | [8 empty] | 0 | 0 | 0 | 0 | 0 | 0
| 15時 | 3.7076 | 0 | 7.5952 | 0 | 9 | 19 | 15 | 0 | 0 | 0 | 0 | 0 | 0 | [8 empty] | 0 | 0 | 0 | 0 | 0 | 0
| 16時 | 1.328 | 0 | 2.1487 | 0 | 9 | 19 | 16 | 0 | 0 | 0 | 0 | 3.7076 | 0 | [8 empty] | 0 | 0 | 0 | 0 | 7.5952 | 0
| 17時 | 2.3409 | 0 | 3.7912 | 0 | 9 | 19 | 17 | 0 | 0 | 0 | 0 | 1.328 | 0 | [8 empty] | 0 | 0 | 0 | 0 | 2.1487 | 0
| 18時 | 0.67589 | 0 | 1.1247 | 0 | 9 | 19 | 18 | 0 | 0 | 0 | 0 | 2.3409 | 0 | [8 empty] | 0 | 0 | 0 | 0 | 3.7912 | 0
| 19時 | 1.668 | 0 | 2.5627 | 0 | 9 | 19 | 19 | 0 | 0 | 0 | 0 | 0.67589 | 0 | [8 empty] | 0 | 0 | 0 | 0 | 1.1247 | 0
| 20時 | 1.2642 | 0 | 1.9015 | 0 | 9 | 19 | 20 | 0 | 0 | 0 | 0 | 1.668 | 0 | [8 empty] | 0 | 0 | 0 | 0 | 2.5627 | 0
| 21時 | 1.875 | 0 | 2.6114 | 0 | 9 | 19 | 21 | 0 | 0 | 0 | 0 | 1.2642 | 0 | [8 empty] | 0 | 0 | 0 | 0 | 1.9015 | 0
| 22時 | 1.6886 | 0 | 2.4036 | 0 | 9 | 19 | 22 | 0 | 0 | 0 | 0 | 1.875 | 0 | [8 empty] | 0 | 0 | 0 | 0 | 2.6114 | 0
| 23時 | 0.74198 | 0 | 0.8539 | 0 | 9 | 19 | 23 | 0 | 0 | 0 | 0 | 1.6886 | 0 | [8 empty] | 0 | 0 | 0 | 0 | 2.4036 | 0
| 24時 | 0 | 0 | 0 | 0 | 9 | 19 | 24 | 0 | 0 | 0 | 0 | 0.74198 | 0 |  | 0 | 0 | 0 | 0 | 20.2408 | 0 |  | 0 | 0 | 0 | 0 | 0.8539 | 0 |  | 0 | 0 | 0 | 0 | 0 | 0
2022-09-20 | 1時 | 0 | 0 | 0 | 0 | 9 | 20 | 1 | 0 | 0 | 0 | 0 | 0 | 0 | [8 empty] | 0 | 0 | 0 | 0 | 0 | 0
| 2時 | 0 | 0 | 0 | 0 | 9 | 20 | 2 | 0 | 0 | 0 | 0 | 0 | 0 | [8 empty] | 0 | 0 | 0 | 0 | 0 | 0
| 3時 | 0 | 0 | 0 | 0 | 9 | 20 | 3 | 0 | 0 | 0 | 0 | 0 | 0 | [8 empty] | 0 | 0 | 0 | 0 | 0 | 0
| 4時 | 0 | 0 | 0 | 0 | 9 | 20 | 4 | 0 | 0 | 0 | 0 | 0 | 0 | [8 empty] | 0 | 0 | 0 | 0 | 0 | 0
| 5時 | 0 | 0 | 0 | 0 | 9 | 20 | 5 | 0 | 0 | 0 | 0 | 0 | 0 | [8 empty] | 0 | 0 | 0 | 0 | 0 | 0
| 6時 | 0 | 0 | 0 | 0 | 9 | 20 | 6 | 0 | 0 | 0 | 0 | 0 | 0 | [8 empty] | 0 | 0 | 0 | 0 | 0 | 0
| 7時 | 0.1588 | 0 | 0.21836 | 0 | 9 | 20 | 7 | 0 | 0 | 0 | 0 | 0 | 0 | [8 empty] | 0 | 0 | 0 | 0 | 0 | 0
| 8時 | 0.20543 | 0 | 0.80314 | 0 | 9 | 20 | 8 | 0 | 0 | 0 | 0 | 0.1588 | 0 | [8 empty] | 0 | 0 | 0 | 0 | 0.21836 | 0
| 9時 | 0 | 0 | 0 | 0 | 9 | 20 | 9 | 0 | 0 | 0 | 0 | 0.20543 | 0 | [8 empty] | 0 | 0 | 0 | 0 | 0.80314 | 0
| 10時 | 0 | 0 | 0 | 0 | 9 | 20 | 10 | 0 | 0 | 0 | 0 | 0 | 0 | [8 empty] | 0 | 0 | 0 | 0 | 0 | 0
| 11時 | 1.6757 | 0 | 3.3112 | 0 | 9 | 20 | 11 | 0 | 0 | 0 | 0 | 0 | 0 | [8 empty] | 0 | 0 | 0 | 0 | 0 | 0
| 12時 | 1.5667 | 0 | 2.4817 | 0 | 9 | 20 | 12 | 0 | 0 | 0 | 0 | 1.6757 | 0 | [8 empty] | 0 | 0 | 0 | 0 | 3.3112 | 0
| 13時 | 0 | 0 | 0 | 0 | 9 | 20 | 13 | 0 | 0 | 0 | 0 | 1.5667 | 0 | [8 empty] | 0 | 0 | 0 | 0 | 2.4817 | 0
| 14時 | 0 | 0 | 0 | 0 | 9 | 20 | 14 | 0 | 0 | 0 | 0 | 0 | 0 | [8 empty] | 0 | 0 | 0 | 0 | 0 | 0
| 15時 | 2.2113 | 0 | 4.0975 | 0 | 9 | 20 | 15 | 0 | 0 | 0 | 0 | 0 | 0 | [8 empty] | 0 | 0 | 0 | 0 | 0 | 0
| 16時 | 1.1159 | 0 | 1.7597 | 0 | 9 | 20 | 16 | 0 | 0 | 0 | 0 | 2.2113 | 0 | [8 empty] | 0 | 0 | 0 | 0 | 4.0975 | 0
| 17時 | 2.0148 | 0 | 3.1575 | 0 | 9 | 20 | 17 | 0 | 0 | 0 | 0 | 1.1159 | 0 | [8 empty] | 0 | 0 | 0 | 0 | 1.7597 | 0
| 18時 | 0.72921 | 0 | 1.1538 | 0 | 9 | 20 | 18 | 0 | 0 | 0 | 0 | 2.0148 | 0 | [8 empty] | 0 | 0 | 0 | 0 | 3.1575 | 0
| 19時 | 1.6527 | 0 | 2.4743 | 0 | 9 | 20 | 19 | 0 | 0 | 0 | 0 | 0.72921 | 0 | [8 empty] | 0 | 0 | 0 | 0 | 1.1538 | 0
| 20時 | 1.2512 | 0 | 1.8567 | 0 | 9 | 20 | 20 | 0 | 0 | 0 | 0 | 1.6527 | 0 | [8 empty] | 0 | 0 | 0 | 0 | 2.4743 | 0
| 21時 | 1.8414 | 0 | 2.548 | 0 | 9 | 20 | 21 | 0 | 0 | 0 | 0 | 1.2512 | 0 | [8 empty] | 0 | 0 | 0 | 0 | 1.8567 | 0
| 22時 | 1.6661 | 0 | 2.2972 | 0 | 9 | 20 | 22 | 0 | 0 | 0 | 0 | 1.8414 | 0 | [8 empty] | 0 | 0 | 0 | 0 | 2.548 | 0
| 23時 | 0 | 0 | 0 | 0 | 9 | 20 | 23 | 0 | 0 | 0 | 0 | 1.6661 | 0 | [8 empty] | 0 | 0 | 0 | 0 | 2.2972 | 0
| 24時 | 0 | 0 | 0 | 0 | 9 | 20 | 24 | 0 | 0 | 0 | 0 | 0 | 0 |  | 0 | 0 | 0 | 0 | 16.0892 | 0 |  | 0 | 0 | 0 | 0 | 0 | 0 |  | 0 | 0 | 0 | 0 | 0 | 0
2022-09-21 | 1時 | 0 | 0 | 0 | 0 | 9 | 21 | 1 | 0 | 0 | 0 | 0 | 0 | 0 | [8 empty] | 0 | 0 | 0 | 0 | 0 | 0
| 2時 | 0 | 0 | 0 | 0 | 9 | 21 | 2 | 0 | 0 | 0 | 0 | 0 | 0 | [8 empty] | 0 | 0 | 0 | 0 | 0 | 0
| 3時 | 0 | 0 | 0 | 0 | 9 | 21 | 3 | 0 | 0 | 0 | 0 | 0 | 0 | [8 empty] | 0 | 0 | 0 | 0 | 0 | 0
| 4時 | 0 | 0 | 0 | 0 | 9 | 21 | 4 | 0 | 0 | 0 | 0 | 0 | 0 | [8 empty] | 0 | 0 | 0 | 0 | 0 | 0
| 5時 | 0 | 0 | 0 | 0 | 9 | 21 | 5 | 0 | 0 | 0 | 0 | 0 | 0 | [8 empty] | 0 | 0 | 0 | 0 | 0 | 0
| 6時 | 0 | 0 | 0 | 0 | 9 | 21 | 6 | 0 | 0 | 0 | 0 | 0 | 0 | [8 empty] | 0 | 0 | 0 | 0 | 0 | 0
| 7時 | 0 | 0 | 0 | 0 | 9 | 21 | 7 | 0 | 0 | 0 | 0 | 0 | 0 | [8 empty] | 0 | 0 | 0 | 0 | 0 | 0
| 8時 | 0.65364 | 0 | 1.5919 | 0 | 9 | 21 | 8 | 0 | 0 | 0 | 0 | 0 | 0 | [8 empty] | 0 | 0 | 0 | 0 | 0 | 0
| 9時 | 0 | 0 | 0 | 0 | 9 | 21 | 9 | 0 | 0 | 0 | 0 | 0.65364 | 0 | [8 empty] | 0 | 0 | 0 | 0 | 1.5919 | 0
| 10時 | 0 | 0 | 0 | 0 | 9 | 21 | 10 | 0 | 0 | 0 | 0 | 0 | 0 | [8 empty] | 0 | 0 | 0 | 0 | 0 | 0
| 11時 | 2.1479 | 0 | 4.0382 | 0 | 9 | 21 | 11 | 0 | 0 | 0 | 0 | 0 | 0 | [8 empty] | 0 | 0 | 0 | 0 | 0 | 0
| 12時 | 1.2936 | 0 | 1.9843 | 0 | 9 | 21 | 12 | 0 | 0 | 0 | 0 | 2.1479 | 0 | [8 empty] | 0 | 0 | 0 | 0 | 4.0382 | 0
| 13時 | 0 | 0 | 0 | 0 | 9 | 21 | 13 | 0 | 0 | 0 | 0 | 1.2936 | 0 | [8 empty] | 0 | 0 | 0 | 0 | 1.9843 | 0
| 14時 | 0 | 0 | 0 | 0 | 9 | 21 | 14 | 0 | 0 | 0 | 0 | 0 | 0 | [8 empty] | 0 | 0 | 0 | 0 | 0 | 0
| 15時 | 1.9278 | 0 | 3.3256 | 0 | 9 | 21 | 15 | 0 | 0 | 0 | 0 | 0 | 0 | [8 empty] | 0 | 0 | 0 | 0 | 0 | 0
| 16時 | 1.0823 | 0 | 1.6239 | 0 | 9 | 21 | 16 | 0 | 0 | 0 | 0 | 1.9278 | 0 | [8 empty] | 0 | 0 | 0 | 0 | 3.3256 | 0
| 17時 | 1.9472 | 0 | 2.9236 | 0 | 9 | 21 | 17 | 0 | 0 | 0 | 0 | 1.0823 | 0 | [8 empty] | 0 | 0 | 0 | 0 | 1.6239 | 0
| 18時 | 0.57512 | 0 | 0.92607 | 0 | 9 | 21 | 18 | 0 | 0 | 0 | 0 | 1.9472 | 0 | [8 empty] | 0 | 0 | 0 | 0 | 2.9236 | 0
| 19時 | 1.5529 | 0 | 2.2609 | 0 | 9 | 21 | 19 | 0 | 0 | 0 | 0 | 0.57512 | 0 | [8 empty] | 0 | 0 | 0 | 0 | 0.92607 | 0
| 20時 | 1.0884 | 0 | 1.6232 | 0 | 9 | 21 | 20 | 0 | 0 | 0 | 0 | 1.5529 | 0 | [8 empty] | 0 | 0 | 0 | 0 | 2.2609 | 0
| 21時 | 1.6599 | 0 | 2.294 | 0 | 9 | 21 | 21 | 0 | 0 | 0 | 0 | 1.0884 | 0 | [8 empty] | 0 | 0 | 0 | 0 | 1.6232 | 0
| 22時 | 0.87007 | 0 | 1.1604 | 0 | 9 | 21 | 22 | 0 | 0 | 0 | 0 | 1.6599 | 0 | [8 empty] | 0 | 0 | 0 | 0 | 2.294 | 0
| 23時 | 0 | 0 | 0 | 0 | 9 | 21 | 23 | 0 | 0 | 0 | 0 | 0.87007 | 0 | [8 empty] | 0 | 0 | 0 | 0 | 1.1604 | 0
| 24時 | 0 | 0 | 0 | 0 | 9 | 21 | 24 | 0 | 0 | 0 | 0 | 0 | 0 |  | 0 | 0 | 0 | 0 | 14.7988 | 0 |  | 0 | 0 | 0 | 0 | 0 | 0 |  | 0 | 0 | 0 | 0 | 0 | 0
2022-09-22 | 1時 | 0 | 0 | 0 | 0 | 9 | 22 | 1 | 0 | 0 | 0 | 0 | 0 | 0 | [8 empty] | 0 | 0 | 0 | 0 | 0 | 0
| 2時 | 0 | 0 | 0 | 0 | 9 | 22 | 2 | 0 | 0 | 0 | 0 | 0 | 0 | [8 empty] | 0 | 0 | 0 | 0 | 0 | 0
| 3時 | 0 | 0 | 0 | 0 | 9 | 22 | 3 | 0 | 0 | 0 | 0 | 0 | 0 | [8 empty] | 0 | 0 | 0 | 0 | 0 | 0
| 4時 | 0 | 0 | 0 | 0 | 9 | 22 | 4 | 0 | 0 | 0 | 0 | 0 | 0 | [8 empty] | 0 | 0 | 0 | 0 | 0 | 0
| 5時 | 0 | 0 | 0 | 0 | 9 | 22 | 5 | 0 | 0 | 0 | 0 | 0 | 0 | [8 empty] | 0 | 0 | 0 | 0 | 0 | 0
| 6時 | 0 | 0 | 0 | 0 | 9 | 22 | 6 | 0 | 0 | 0 | 0 | 0 | 0 | [8 empty] | 0 | 0 | 0 | 0 | 0 | 0
| 7時 | 0.15742 | 0 | 0.40321 | 0 | 9 | 22 | 7 | 0 | 0 | 0 | 0 | 0 | 0 | [8 empty] | 0 | 0 | 0 | 0 | 0 | 0
| 8時 | 0.58484 | 0 | 1.5362 | 0 | 9 | 22 | 8 | 0 | 0 | 0 | 0 | 0.15742 | 0 | [8 empty] | 0 | 0 | 0 | 0 | 0.40321 | 0
| 9時 | 0 | 0 | 0 | 0 | 9 | 22 | 9 | 0 | 0 | 0 | 0 | 0.58484 | 0 | [8 empty] | 0 | 0 | 0 | 0 | 1.5362 | 0
| 10時 | 0 | 0 | 0 | 0 | 9 | 22 | 10 | 0 | 0 | 0 | 0 | 0 | 0 | [8 empty] | 0 | 0 | 0 | 0 | 0 | 0
| 11時 | 4.6263 | 0 | 10.3363 | 0 | 9 | 22 | 11 | 0 | 0 | 0 | 0 | 0 | 0 | [8 empty] | 0 | 0 | 0 | 0 | 0 | 0
| 12時 | 2.5184 | 0 | 4.4138 | 0 | 9 | 22 | 12 | 0 | 0 | 0 | 0 | 4.6263 | 0 | [8 empty] | 0 | 0 | 0 | 0 | 10.3363 | 0
| 13時 | 0 | 0 | 0 | 0 | 9 | 22 | 13 | 0 | 0 | 0 | 0 | 2.5184 | 0 | [8 empty] | 0 | 0 | 0 | 0 | 4.4138 | 0
| 14時 | 0 | 0 | 0 | 0 | 9 | 22 | 14 | 0 | 0 | 0 | 0 | 0 | 0 | [8 empty] | 0 | 0 | 0 | 0 | 0 | 0
| 15時 | 4.9716 | 0 | 11.0742 | 0 | 9 | 22 | 15 | 0 | 0 | 0 | 0 | 0 | 0 | [8 empty] | 0 | 0 | 0 | 0 | 0 | 0
| 16時 | 1.6737 | 0 | 2.8128 | 0 | 9 | 22 | 16 | 0 | 0 | 0 | 0 | 4.9716 | 0 | [8 empty] | 0 | 0 | 0 | 0 | 11.0742 | 0
| 17時 | 2.5995 | 0 | 4.6794 | 0 | 9 | 22 | 17 | 0 | 0 | 0 | 0 | 1.6737 | 0 | [8 empty] | 0 | 0 | 0 | 0 | 2.8128 | 0
| 18時 | 0.77835 | 0 | 1.3358 | 0 | 9 | 22 | 18 | 0 | 0 | 0 | 0 | 2.5995 | 0 | [8 empty] | 0 | 0 | 0 | 0 | 4.6794 | 0
| 19時 | 1.8369 | 0 | 3.041 | 0 | 9 | 22 | 19 | 0 | 0 | 0 | 0 | 0.77835 | 0 | [8 empty] | 0 | 0 | 0 | 0 | 1.3358 | 0
| 20時 | 1.2396 | 0 | 1.9654 | 0 | 9 | 22 | 20 | 0 | 0 | 0 | 0 | 1.8369 | 0 | [8 empty] | 0 | 0 | 0 | 0 | 3.041 | 0
| 21時 | 1.8123 | 0 | 2.6366 | 0 | 9 | 22 | 21 | 0 | 0 | 0 | 0 | 1.2396 | 0 | [8 empty] | 0 | 0 | 0 | 0 | 1.9654 | 0
| 22時 | 1.682 | 0 | 2.4826 | 0 | 9 | 22 | 22 | 0 | 0 | 0 | 0 | 1.8123 | 0 | [8 empty] | 0 | 0 | 0 | 0 | 2.6366 | 0
| 23時 | 0.74874 | 0 | 0.86388 | 0 | 9 | 22 | 23 | 0 | 0 | 0 | 0 | 1.682 | 0 | [8 empty] | 0 | 0 | 0 | 0 | 2.4826 | 0
| 24時 | 0 | 0 | 0 | 0 | 9 | 22 | 24 | 0 | 0 | 0 | 0 | 0.74874 | 0 |  | 0 | 0 | 0 | 0 | 25.2297 | 0 |  | 0 | 0 | 0 | 0 | 0.86388 | 0 |  | 0 | 0 | 0 | 0 | 0 | 0
2022-09-23 | 1時 | 0 | 0 | 0 | 0 | 9 | 23 | 1 | 0 | 0 | 0 | 0 | 0 | 0 | [8 empty] | 0 | 0 | 0 | 0 | 0 | 0
| 2時 | 0 | 0 | 0 | 0 | 9 | 23 | 2 | 0 | 0 | 0 | 0 | 0 | 0 | [8 empty] | 0 | 0 | 0 | 0 | 0 | 0
| 3時 | 0 | 0 | 0 | 0 | 9 | 23 | 3 | 0 | 0 | 0 | 0 | 0 | 0 | [8 empty] | 0 | 0 | 0 | 0 | 0 | 0
| 4時 | 0 | 0 | 0 | 0 | 9 | 23 | 4 | 0 | 0 | 0 | 0 | 0 | 0 | [8 empty] | 0 | 0 | 0 | 0 | 0 | 0
| 5時 | 0 | 0 | 0 | 0 | 9 | 23 | 5 | 0 | 0 | 0 | 0 | 0 | 0 | [8 empty] | 0 | 0 | 0 | 0 | 0 | 0
| 6時 | 0 | 0 | 0 | 0 | 9 | 23 | 6 | 0 | 0 | 0 | 0 | 0 | 0 | [8 empty] | 0 | 0 | 0 | 0 | 0 | 0
| 7時 | 0.14873 | 0 | 0.29468 | 0 | 9 | 23 | 7 | 0 | 0 | 0 | 0 | 0 | 0 | [8 empty] | 0 | 0 | 0 | 0 | 0 | 0
| 8時 | 2.0231 | 0 | 3.7288 | 0 | 9 | 23 | 8 | 0 | 0 | 0 | 0 | 0.14873 | 0 | [8 empty] | 0 | 0 | 0 | 0 | 0.29468 | 0
| 9時 | 3.2379 | 0 | 4.9558 | 0 | 9 | 23 | 9 | 0 | 0 | 0 | 0 | 2.0231 | 0 | [8 empty] | 0 | 0 | 0 | 0 | 3.7288 | 0
| 10時 | 4.0966 | 0 | 5.9965 | 0 | 9 | 23 | 10 | 0 | 0 | 0 | 0 | 3.2379 | 0 | [8 empty] | 0 | 0 | 0 | 0 | 4.9558 | 0
| 11時 | 3.712 | 0 | 5.5724 | 0 | 9 | 23 | 11 | 0 | 0 | 0 | 0 | 4.0966 | 0 | [8 empty] | 0 | 0 | 0 | 0 | 5.9965 | 0
| 12時 | 2.2458 | 0 | 3.6456 | 0 | 9 | 23 | 12 | 0 | 0 | 0 | 0 | 3.712 | 0 | [8 empty] | 0 | 0 | 0 | 0 | 5.5724 | 0
| 13時 | 0 | 0 | 0 | 0 | 9 | 23 | 13 | 0 | 0 | 0 | 0 | 2.2458 | 0 | [8 empty] | 0 | 0 | 0 | 0 | 3.6456 | 0
| 14時 | 0 | 0 | 0 | 0 | 9 | 23 | 14 | 0 | 0 | 0 | 0 | 0 | 0 | [8 empty] | 0 | 0 | 0 | 0 | 0 | 0
| 15時 | 6.9025 | 0 | 13.3982 | 0 | 9 | 23 | 15 | 0 | 0 | 0 | 0 | 0 | 0 | [8 empty] | 0 | 0 | 0 | 0 | 0 | 0
| 16時 | 2.8313 | 0 | 4.1947 | 0 | 9 | 23 | 16 | 0 | 0 | 0 | 0 | 6.9025 | 0 | [8 empty] | 0 | 0 | 0 | 0 | 13.3982 | 0
| 17時 | 2.0028 | 0 | 2.9058 | 0 | 9 | 23 | 17 | 0 | 0 | 0 | 0 | 2.8313 | 0 | [8 empty] | 0 | 0 | 0 | 0 | 4.1947 | 0
| 18時 | 0.83296 | 0 | 1.3491 | 0 | 9 | 23 | 18 | 0 | 0 | 0 | 0 | 2.0028 | 0 | [8 empty] | 0 | 0 | 0 | 0 | 2.9058 | 0
| 19時 | 2.3076 | 0 | 3.3872 | 0 | 9 | 23 | 19 | 0 | 0 | 0 | 0 | 0.83296 | 0 | [8 empty] | 0 | 0 | 0 | 0 | 1.3491 | 0
| 20時 | 1.7841 | 0 | 2.5038 | 0 | 9 | 23 | 20 | 0 | 0 | 0 | 0 | 2.3076 | 0 | [8 empty] | 0 | 0 | 0 | 0 | 3.3872 | 0
| 21時 | 1.6397 | 0 | 2.2762 | 0 | 9 | 23 | 21 | 0 | 0 | 0 | 0 | 1.7841 | 0 | [8 empty] | 0 | 0 | 0 | 0 | 2.5038 | 0
| 22時 | 0.75605 | 0 | 0.97051 | 0 | 9 | 23 | 22 | 0 | 0 | 0 | 0 | 1.6397 | 0 | [8 empty] | 0 | 0 | 0 | 0 | 2.2762 | 0
| 23時 | 0 | 0 | 0 | 0 | 9 | 23 | 23 | 0 | 0 | 0 | 0 | 0.75605 | 0 | [8 empty] | 0 | 0 | 0 | 0 | 0.97051 | 0
| 24時 | 0 | 0 | 0 | 0 | 9 | 23 | 24 | 0 | 0 | 0 | 0 | 0 | 0 |  | 0 | 0 | 0 | 0 | 34.5211 | 0 |  | 0 | 0 | 0 | 0 | 0 | 0 |  | 0 | 0 | 0 | 0 | 0 | 0
2022-09-24 | 1時 | 0 | 0 | 0 | 0 | 9 | 24 | 1 | 0 | 0 | 0 | 0 | 0 | 0 | [8 empty] | 0 | 0 | 0 | 0 | 0 | 0
| 2時 | 0 | 0 | 0 | 0 | 9 | 24 | 2 | 0 | 0 | 0 | 0 | 0 | 0 | [8 empty] | 0 | 0 | 0 | 0 | 0 | 0
| 3時 | 0 | 0 | 0 | 0 | 9 | 24 | 3 | 0 | 0 | 0 | 0 | 0 | 0 | [8 empty] | 0 | 0 | 0 | 0 | 0 | 0
| 4時 | 0 | 0 | 0 | 0 | 9 | 24 | 4 | 0 | 0 | 0 | 0 | 0 | 0 | [8 empty] | 0 | 0 | 0 | 0 | 0 | 0
| 5時 | 0 | 0 | 0 | 0 | 9 | 24 | 5 | 0 | 0 | 0 | 0 | 0 | 0 | [8 empty] | 0 | 0 | 0 | 0 | 0 | 0
| 6時 | 0 | 0 | 0 | 0 | 9 | 24 | 6 | 0 | 0 | 0 | 0 | 0 | 0 | [8 empty] | 0 | 0 | 0 | 0 | 0 | 0
| 7時 | 0 | 0 | 0 | 0 | 9 | 24 | 7 | 0 | 0 | 0 | 0 | 0 | 0 | [8 empty] | 0 | 0 | 0 | 0 | 0 | 0
| 8時 | 0 | 0 | 0 | 0 | 9 | 24 | 8 | 0 | 0 | 0 | 0 | 0 | 0 | [8 empty] | 0 | 0 | 0 | 0 | 0 | 0
| 9時 | 0 | 0 | 0 | 0 | 9 | 24 | 9 | 0 | 0 | 0 | 0 | 0 | 0 | [8 empty] | 0 | 0 | 0 | 0 | 0 | 0
| 10時 | 0 | 0 | 0 | 0 | 9 | 24 | 10 | 0 | 0 | 0 | 0 | 0 | 0 | [8 empty] | 0 | 0 | 0 | 0 | 0 | 0
| 11時 | 0 | 0 | 0 | 0 | 9 | 24 | 11 | 0 | 0 | 0 | 0 | 0 | 0 | [8 empty] | 0 | 0 | 0 | 0 | 0 | 0
| 12時 | 0 | 0 | 0 | 0 | 9 | 24 | 12 | 0 | 0 | 0 | 0 | 0 | 0 | [8 empty] | 0 | 0 | 0 | 0 | 0 | 0
| 13時 | 0 | 0 | 0 | 0 | 9 | 24 | 13 | 0 | 0 | 0 | 0 | 0 | 0 | [8 empty] | 0 | 0 | 0 | 0 | 0 | 0
| 14時 | 0 | 0 | 0 | 0 | 9 | 24 | 14 | 0 | 0 | 0 | 0 | 0 | 0 | [8 empty] | 0 | 0 | 0 | 0 | 0 | 0
| 15時 | 0 | 0 | 0 | 0 | 9 | 24 | 15 | 0 | 0 | 0 | 0 | 0 | 0 | [8 empty] | 0 | 0 | 0 | 0 | 0 | 0
| 16時 | 0 | 0 | 0 | 0 | 9 | 24 | 16 | 0 | 0 | 0 | 0 | 0 | 0 | [8 empty] | 0 | 0 | 0 | 0 | 0 | 0
| 17時 | 0 | 0 | 0 | 0 | 9 | 24 | 17 | 0 | 0 | 0 | 0 | 0 | 0 | [8 empty] | 0 | 0 | 0 | 0 | 0 | 0
| 18時 | 0 | 0 | 0 | 0 | 9 | 24 | 18 | 0 | 0 | 0 | 0 | 0 | 0 | [8 empty] | 0 | 0 | 0 | 0 | 0 | 0
| 19時 | 0 | 0 | 0 | 0 | 9 | 24 | 19 | 0 | 0 | 0 | 0 | 0 | 0 | [8 empty] | 0 | 0 | 0 | 0 | 0 | 0
| 20時 | 0 | 0 | 0 | 0 | 9 | 24 | 20 | 0 | 0 | 0 | 0 | 0 | 0 | [8 empty] | 0 | 0 | 0 | 0 | 0 | 0
| 21時 | 0 | 0 | 0 | 0 | 9 | 24 | 21 | 0 | 0 | 0 | 0 | 0 | 0 | [8 empty] | 0 | 0 | 0 | 0 | 0 | 0
| 22時 | 0 | 0 | 0 | 0 | 9 | 24 | 22 | 0 | 0 | 0 | 0 | 0 | 0 | [8 empty] | 0 | 0 | 0 | 0 | 0 | 0
| 23時 | 0 | 0 | 0 | 0 | 9 | 24 | 23 | 0 | 0 | 0 | 0 | 0 | 0 | [8 empty] | 0 | 0 | 0 | 0 | 0 | 0
| 24時 | 0 | 0 | 0 | 0 | 9 | 24 | 24 | 0 | 0 | 0 | 0 | 0 | 0 |  | 0 | 0 | 0 | 0 | 0 | 0 |  | 0 | 0 | 0 | 0 | 0 | 0 |  | 0 | 0 | 0 | 0 | 0 | 0
2022-09-25 | 1時 | 0 | 0 | 0 | 0 | 9 | 25 | 1 | 0 | 0 | 0 | 0 | 0 | 0 | [8 empty] | 0 | 0 | 0 | 0 | 0 | 0
| 2時 | 0 | 0 | 0 | 0 | 9 | 25 | 2 | 0 | 0 | 0 | 0 | 0 | 0 | [8 empty] | 0 | 0 | 0 | 0 | 0 | 0
| 3時 | 0 | 0 | 0 | 0 | 9 | 25 | 3 | 0 | 0 | 0 | 0 | 0 | 0 | [8 empty] | 0 | 0 | 0 | 0 | 0 | 0
| 4時 | 0 | 0 | 0 | 0 | 9 | 25 | 4 | 0 | 0 | 0 | 0 | 0 | 0 | [8 empty] | 0 | 0 | 0 | 0 | 0 | 0
| 5時 | 0 | 0 | 0 | 0 | 9 | 25 | 5 | 0 | 0 | 0 | 0 | 0 | 0 | [8 empty] | 0 | 0 | 0 | 0 | 0 | 0
| 6時 | 0 | 0 | 0 | 0 | 9 | 25 | 6 | 0 | 0 | 0 | 0 | 0 | 0 | [8 empty] | 0 | 0 | 0 | 0 | 0 | 0
| 7時 | 0 | 0 | 0 | 0 | 9 | 25 | 7 | 0 | 0 | 0 | 0 | 0 | 0 | [8 empty] | 0 | 0 | 0 | 0 | 0 | 0
| 8時 | 0 | 0 | 0 | 0 | 9 | 25 | 8 | 0 | 0 | 0 | 0 | 0 | 0 | [8 empty] | 0 | 0 | 0 | 0 | 0 | 0
| 9時 | 0 | 0 | 0 | 0 | 9 | 25 | 9 | 0 | 0 | 0 | 0 | 0 | 0 | [8 empty] | 0 | 0 | 0 | 0 | 0 | 0
| 10時 | 0 | 0 | 0 | 0 | 9 | 25 | 10 | 0 | 0 | 0 | 0 | 0 | 0 | [8 empty] | 0 | 0 | 0 | 0 | 0 | 0
| 11時 | 0 | 0 | 0 | 0 | 9 | 25 | 11 | 0 | 0 | 0 | 0 | 0 | 0 | [8 empty] | 0 | 0 | 0 | 0 | 0 | 0
| 12時 | 0 | 0 | 0 | 0 | 9 | 25 | 12 | 0 | 0 | 0 | 0 | 0 | 0 | [8 empty] | 0 | 0 | 0 | 0 | 0 | 0
| 13時 | 0 | 0 | 0 | 0 | 9 | 25 | 13 | 0 | 0 | 0 | 0 | 0 | 0 | [8 empty] | 0 | 0 | 0 | 0 | 0 | 0
| 14時 | 0 | 0 | 0 | 0 | 9 | 25 | 14 | 0 | 0 | 0 | 0 | 0 | 0 | [8 empty] | 0 | 0 | 0 | 0 | 0 | 0
| 15時 | 0 | 0 | 0 | 0 | 9 | 25 | 15 | 0 | 0 | 0 | 0 | 0 | 0 | [8 empty] | 0 | 0 | 0 | 0 | 0 | 0
| 16時 | 0 | 0 | 0 | 0 | 9 | 25 | 16 | 0 | 0 | 0 | 0 | 0 | 0 | [8 empty] | 0 | 0 | 0 | 0 | 0 | 0
| 17時 | 0 | 0 | 0 | 0 | 9 | 25 | 17 | 0 | 0 | 0 | 0 | 0 | 0 | [8 empty] | 0 | 0 | 0 | 0 | 0 | 0
| 18時 | 0 | 0 | 0 | 0 | 9 | 25 | 18 | 0 | 0 | 0 | 0 | 0 | 0 | [8 empty] | 0 | 0 | 0 | 0 | 0 | 0
| 19時 | 0 | 0 | 0 | 0 | 9 | 25 | 19 | 0 | 0 | 0 | 0 | 0 | 0 | [8 empty] | 0 | 0 | 0 | 0 | 0 | 0
| 20時 | 0 | 0 | 0 | 0 | 9 | 25 | 20 | 0 | 0 | 0 | 0 | 0 | 0 | [8 empty] | 0 | 0 | 0 | 0 | 0 | 0
| 21時 | 0 | 0 | 0 | 0 | 9 | 25 | 21 | 0 | 0 | 0 | 0 | 0 | 0 | [8 empty] | 0 | 0 | 0 | 0 | 0 | 0
| 22時 | 0 | 0 | 0 | 0 | 9 | 25 | 22 | 0 | 0 | 0 | 0 | 0 | 0 | [8 empty] | 0 | 0 | 0 | 0 | 0 | 0
| 23時 | 0 | 0 | 0 | 0 | 9 | 25 | 23 | 0 | 0 | 0 | 0 | 0 | 0 | [8 empty] | 0 | 0 | 0 | 0 | 0 | 0
| 24時 | 0 | 0 | 0 | 0 | 9 | 25 | 24 | 0 | 0 | 0 | 0 | 0 | 0 |  | 0 | 0 | 0 | 0 | 0 | 0 |  | 0 | 0 | 0 | 0 | 0 | 0 |  | 0 | 0 | 0 | 0 | 0 | 0
2022-09-26 | 1時 | 0 | 0 | 0 | 0 | 9 | 26 | 1 | 0 | 0 | 0 | 0 | 0 | 0 | [8 empty] | 0 | 0 | 0 | 0 | 0 | 0
| 2時 | 0 | 0 | 0 | 0 | 9 | 26 | 2 | 0 | 0 | 0 | 0 | 0 | 0 | [8 empty] | 0 | 0 | 0 | 0 | 0 | 0
| 3時 | 0 | 0 | 0 | 0 | 9 | 26 | 3 | 0 | 0 | 0 | 0 | 0 | 0 | [8 empty] | 0 | 0 | 0 | 0 | 0 | 0
| 4時 | 0 | 0 | 0 | 0 | 9 | 26 | 4 | 0 | 0 | 0 | 0 | 0 | 0 | [8 empty] | 0 | 0 | 0 | 0 | 0 | 0
| 5時 | 0 | 0 | 0 | 0 | 9 | 26 | 5 | 0 | 0 | 0 | 0 | 0 | 0 | [8 empty] | 0 | 0 | 0 | 0 | 0 | 0
| 6時 | 0 | 0 | 0 | 0 | 9 | 26 | 6 | 0 | 0 | 0 | 0 | 0 | 0 | [8 empty] | 0 | 0 | 0 | 0 | 0 | 0
| 7時 | 0 | 0 | 0 | 0 | 9 | 26 | 7 | 0 | 0 | 0 | 0 | 0 | 0 | [8 empty] | 0 | 0 | 0 | 0 | 0 | 0
| 8時 | 0 | 0 | 0 | 0 | 9 | 26 | 8 | 0 | 0 | 0 | 0 | 0 | 0 | [8 empty] | 0 | 0 | 0 | 0 | 0 | 0
| 9時 | 0 | 0 | 0 | 0 | 9 | 26 | 9 | 0 | 0 | 0 | 0 | 0 | 0 | [8 empty] | 0 | 0 | 0 | 0 | 0 | 0
| 10時 | 0 | 0 | 0 | 0 | 9 | 26 | 10 | 0 | 0 | 0 | 0 | 0 | 0 | [8 empty] | 0 | 0 | 0 | 0 | 0 | 0
| 11時 | 0 | 0 | 0 | 0 | 9 | 26 | 11 | 0 | 0 | 0 | 0 | 0 | 0 | [8 empty] | 0 | 0 | 0 | 0 | 0 | 0
| 12時 | 0 | 0 | 0 | 0 | 9 | 26 | 12 | 0 | 0 | 0 | 0 | 0 | 0 | [8 empty] | 0 | 0 | 0 | 0 | 0 | 0
| 13時 | 0 | 0 | 0 | 0 | 9 | 26 | 13 | 0 | 0 | 0 | 0 | 0 | 0 | [8 empty] | 0 | 0 | 0 | 0 | 0 | 0
| 14時 | 0 | 0 | 0 | 0 | 9 | 26 | 14 | 0 | 0 | 0 | 0 | 0 | 0 | [8 empty] | 0 | 0 | 0 | 0 | 0 | 0
| 15時 | 0 | 0 | 0 | 0 | 9 | 26 | 15 | 0 | 0 | 0 | 0 | 0 | 0 | [8 empty] | 0 | 0 | 0 | 0 | 0 | 0
| 16時 | 0 | 0 | 0 | 0 | 9 | 26 | 16 | 0 | 0 | 0 | 0 | 0 | 0 | [8 empty] | 0 | 0 | 0 | 0 | 0 | 0
| 17時 | 0 | 0 | 0 | 0 | 9 | 26 | 17 | 0 | 0 | 0 | 0 | 0 | 0 | [8 empty] | 0 | 0 | 0 | 0 | 0 | 0
| 18時 | 0 | 0 | 0 | 0 | 9 | 26 | 18 | 0 | 0 | 0 | 0 | 0 | 0 | [8 empty] | 0 | 0 | 0 | 0 | 0 | 0
| 19時 | 0 | 0 | 0 | 0 | 9 | 26 | 19 | 0 | 0 | 0 | 0 | 0 | 0 | [8 empty] | 0 | 0 | 0 | 0 | 0 | 0
| 20時 | 0 | 0 | 0 | 0 | 9 | 26 | 20 | 0 | 0 | 0 | 0 | 0 | 0 | [8 empty] | 0 | 0 | 0 | 0 | 0 | 0
| 21時 | 0 | 0 | 0 | 0 | 9 | 26 | 21 | 0 | 0 | 0 | 0 | 0 | 0 | [8 empty] | 0 | 0 | 0 | 0 | 0 | 0
| 22時 | 0 | 0 | 0 | 0 | 9 | 26 | 22 | 0 | 0 | 0 | 0 | 0 | 0 | [8 empty] | 0 | 0 | 0 | 0 | 0 | 0
| 23時 | 0 | 0 | 0 | 0 | 9 | 26 | 23 | 0 | 0 | 0 | 0 | 0 | 0 | [8 empty] | 0 | 0 | 0 | 0 | 0 | 0
| 24時 | 0 | 0 | 0 | 0 | 9 | 26 | 24 | 0 | 0 | 0 | 0 | 0 | 0 |  | 0 | 0 | 0 | 0 | 0 | 0 |  | 0 | 0 | 0 | 0 | 0 | 0 |  | 0 | 0 | 0 | 0 | 0 | 0
2022-09-27 | 1時 | 0 | 0 | 0 | 0 | 9 | 27 | 1 | 0 | 0 | 0 | 0 | 0 | 0 | [8 empty] | 0 | 0 | 0 | 0 | 0 | 0
| 2時 | 0 | 0 | 0 | 0 | 9 | 27 | 2 | 0 | 0 | 0 | 0 | 0 | 0 | [8 empty] | 0 | 0 | 0 | 0 | 0 | 0
| 3時 | 0 | 0 | 0 | 0 | 9 | 27 | 3 | 0 | 0 | 0 | 0 | 0 | 0 | [8 empty] | 0 | 0 | 0 | 0 | 0 | 0
| 4時 | 0 | 0 | 0 | 0 | 9 | 27 | 4 | 0 | 0 | 0 | 0 | 0 | 0 | [8 empty] | 0 | 0 | 0 | 0 | 0 | 0
| 5時 | 0 | 0 | 0 | 0 | 9 | 27 | 5 | 0 | 0 | 0 | 0 | 0 | 0 | [8 empty] | 0 | 0 | 0 | 0 | 0 | 0
| 6時 | 0 | 0 | 0 | 0 | 9 | 27 | 6 | 0 | 0 | 0 | 0 | 0 | 0 | [8 empty] | 0 | 0 | 0 | 0 | 0 | 0
| 7時 | 0 | 0 | 0 | 0 | 9 | 27 | 7 | 0 | 0 | 0 | 0 | 0 | 0 | [8 empty] | 0 | 0 | 0 | 0 | 0 | 0
| 8時 | 0 | 0 | 0 | 0 | 9 | 27 | 8 | 0 | 0 | 0 | 0 | 0 | 0 | [8 empty] | 0 | 0 | 0 | 0 | 0 | 0
| 9時 | 0 | 0 | 0 | 0 | 9 | 27 | 9 | 0 | 0 | 0 | 0 | 0 | 0 | [8 empty] | 0 | 0 | 0 | 0 | 0 | 0
| 10時 | 0 | 0 | 0 | 0 | 9 | 27 | 10 | 0 | 0 | 0 | 0 | 0 | 0 | [8 empty] | 0 | 0 | 0 | 0 | 0 | 0
| 11時 | 0 | 0 | 0 | 0 | 9 | 27 | 11 | 0 | 0 | 0 | 0 | 0 | 0 | [8 empty] | 0 | 0 | 0 | 0 | 0 | 0
| 12時 | 0 | 0 | 0 | 0 | 9 | 27 | 12 | 0 | 0 | 0 | 0 | 0 | 0 | [8 empty] | 0 | 0 | 0 | 0 | 0 | 0
| 13時 | 0 | 0 | 0 | 0 | 9 | 27 | 13 | 0 | 0 | 0 | 0 | 0 | 0 | [8 empty] | 0 | 0 | 0 | 0 | 0 | 0
| 14時 | 0 | 0 | 0 | 0 | 9 | 27 | 14 | 0 | 0 | 0 | 0 | 0 | 0 | [8 empty] | 0 | 0 | 0 | 0 | 0 | 0
| 15時 | 0 | 0 | 0 | 0 | 9 | 27 | 15 | 0 | 0 | 0 | 0 | 0 | 0 | [8 empty] | 0 | 0 | 0 | 0 | 0 | 0
| 16時 | 0 | 0 | 0 | 0 | 9 | 27 | 16 | 0 | 0 | 0 | 0 | 0 | 0 | [8 empty] | 0 | 0 | 0 | 0 | 0 | 0
| 17時 | 0 | 0 | 0 | 0 | 9 | 27 | 17 | 0 | 0 | 0 | 0 | 0 | 0 | [8 empty] | 0 | 0 | 0 | 0 | 0 | 0
| 18時 | 0 | 0 | 0 | 0 | 9 | 27 | 18 | 0 | 0 | 0 | 0 | 0 | 0 | [8 empty] | 0 | 0 | 0 | 0 | 0 | 0
| 19時 | 0 | 0 | 0 | 0 | 9 | 27 | 19 | 0 | 0 | 0 | 0 | 0 | 0 | [8 empty] | 0 | 0 | 0 | 0 | 0 | 0
| 20時 | 0 | 0 | 0 | 0 | 9 | 27 | 20 | 0 | 0 | 0 | 0 | 0 | 0 | [8 empty] | 0 | 0 | 0 | 0 | 0 | 0
| 21時 | 0 | 0 | 0 | 0 | 9 | 27 | 21 | 0 | 0 | 0 | 0 | 0 | 0 | [8 empty] | 0 | 0 | 0 | 0 | 0 | 0
| 22時 | 0 | 0 | 0 | 0 | 9 | 27 | 22 | 0 | 0 | 0 | 0 | 0 | 0 | [8 empty] | 0 | 0 | 0 | 0 | 0 | 0
| 23時 | 0 | 0 | 0 | 0 | 9 | 27 | 23 | 0 | 0 | 0 | 0 | 0 | 0 | [8 empty] | 0 | 0 | 0 | 0 | 0 | 0
| 24時 | 0 | 0 | 0 | 0 | 9 | 27 | 24 | 0 | 0 | 0 | 0 | 0 | 0 |  | 0 | 0 | 0 | 0 | 0 | 0 |  | 0 | 0 | 0 | 0 | 0 | 0 |  | 0 | 0 | 0 | 0 | 0 | 0
2022-09-28 | 1時 | 0 | 0 | 0 | 0 | 9 | 28 | 1 | 0 | 0 | 0 | 0 | 0 | 0 | [8 empty] | 0 | 0 | 0 | 0 | 0 | 0
| 2時 | 0 | 0 | 0 | 0 | 9 | 28 | 2 | 0 | 0 | 0 | 0 | 0 | 0 | [8 empty] | 0 | 0 | 0 | 0 | 0 | 0
| 3時 | 0 | 0 | 0 | 0 | 9 | 28 | 3 | 0 | 0 | 0 | 0 | 0 | 0 | [8 empty] | 0 | 0 | 0 | 0 | 0 | 0
| 4時 | 0 | 0 | 0 | 0 | 9 | 28 | 4 | 0 | 0 | 0 | 0 | 0 | 0 | [8 empty] | 0 | 0 | 0 | 0 | 0 | 0
| 5時 | 0 | 0 | 0 | 0 | 9 | 28 | 5 | 0 | 0 | 0 | 0 | 0 | 0 | [8 empty] | 0 | 0 | 0 | 0 | 0 | 0
| 6時 | 0 | 0 | 0 | 0 | 9 | 28 | 6 | 0 | 0 | 0 | 0 | 0 | 0 | [8 empty] | 0 | 0 | 0 | 0 | 0 | 0
| 7時 | 0 | 0 | 0 | 0 | 9 | 28 | 7 | 0 | 0 | 0 | 0 | 0 | 0 | [8 empty] | 0 | 0 | 0 | 0 | 0 | 0
| 8時 | 0 | 0 | 0 | 0 | 9 | 28 | 8 | 0 | 0 | 0 | 0 | 0 | 0 | [8 empty] | 0 | 0 | 0 | 0 | 0 | 0
| 9時 | 0 | 0 | 0 | 0 | 9 | 28 | 9 | 0 | 0 | 0 | 0 | 0 | 0 | [8 empty] | 0 | 0 | 0 | 0 | 0 | 0
| 10時 | 0 | 0 | 0 | 0 | 9 | 28 | 10 | 0 | 0 | 0 | 0 | 0 | 0 | [8 empty] | 0 | 0 | 0 | 0 | 0 | 0
| 11時 | 0 | 0 | 0 | 0 | 9 | 28 | 11 | 0 | 0 | 0 | 0 | 0 | 0 | [8 empty] | 0 | 0 | 0 | 0 | 0 | 0
| 12時 | 0 | 0 | 0 | 0 | 9 | 28 | 12 | 0 | 0 | 0 | 0 | 0 | 0 | [8 empty] | 0 | 0 | 0 | 0 | 0 | 0
| 13時 | 0 | 0 | 0 | 0 | 9 | 28 | 13 | 0 | 0 | 0 | 0 | 0 | 0 | [8 empty] | 0 | 0 | 0 | 0 | 0 | 0
| 14時 | 0 | 0 | 0 | 0 | 9 | 28 | 14 | 0 | 0 | 0 | 0 | 0 | 0 | [8 empty] | 0 | 0 | 0 | 0 | 0 | 0
| 15時 | 0 | 0 | 0 | 0 | 9 | 28 | 15 | 0 | 0 | 0 | 0 | 0 | 0 | [8 empty] | 0 | 0 | 0 | 0 | 0 | 0
| 16時 | 0 | 0 | 0 | 0 | 9 | 28 | 16 | 0 | 0 | 0 | 0 | 0 | 0 | [8 empty] | 0 | 0 | 0 | 0 | 0 | 0
| 17時 | 0 | 0 | 0 | 0 | 9 | 28 | 17 | 0 | 0 | 0 | 0 | 0 | 0 | [8 empty] | 0 | 0 | 0 | 0 | 0 | 0
| 18時 | 0 | 0 | 0 | 0 | 9 | 28 | 18 | 0 | 0 | 0 | 0 | 0 | 0 | [8 empty] | 0 | 0 | 0 | 0 | 0 | 0
| 19時 | 0 | 0 | 0 | 0 | 9 | 28 | 19 | 0 | 0 | 0 | 0 | 0 | 0 | [8 empty] | 0 | 0 | 0 | 0 | 0 | 0
| 20時 | 0 | 0 | 0 | 0 | 9 | 28 | 20 | 0 | 0 | 0 | 0 | 0 | 0 | [8 empty] | 0 | 0 | 0 | 0 | 0 | 0
| 21時 | 0 | 0 | 0 | 0 | 9 | 28 | 21 | 0 | 0 | 0 | 0 | 0 | 0 | [8 empty] | 0 | 0 | 0 | 0 | 0 | 0
| 22時 | 0 | 0 | 0 | 0 | 9 | 28 | 22 | 0 | 0 | 0 | 0 | 0 | 0 | [8 empty] | 0 | 0 | 0 | 0 | 0 | 0
| 23時 | 0 | 0 | 0 | 0 | 9 | 28 | 23 | 0 | 0 | 0 | 0 | 0 | 0 | [8 empty] | 0 | 0 | 0 | 0 | 0 | 0
| 24時 | 0 | 0 | 0 | 0 | 9 | 28 | 24 | 0 | 0 | 0 | 0 | 0 | 0 |  | 0 | 0 | 0 | 0 | 0 | 0 |  | 0 | 0 | 0 | 0 | 0 | 0 |  | 0 | 0 | 0 | 0 | 0 | 0
2022-09-29 | 1時 | 0 | 0 | 0 | 0 | 9 | 29 | 1 | 0 | 0 | 0 | 0 | 0 | 0 | [8 empty] | 0 | 0 | 0 | 0 | 0 | 0
| 2時 | 0 | 0 | 0 | 0 | 9 | 29 | 2 | 0 | 0 | 0 | 0 | 0 | 0 | [8 empty] | 0 | 0 | 0 | 0 | 0 | 0
| 3時 | 0 | 0 | 0 | 0 | 9 | 29 | 3 | 0 | 0 | 0 | 0 | 0 | 0 | [8 empty] | 0 | 0 | 0 | 0 | 0 | 0
| 4時 | 0 | 0 | 0 | 0 | 9 | 29 | 4 | 0 | 0 | 0 | 0 | 0 | 0 | [8 empty] | 0 | 0 | 0 | 0 | 0 | 0
| 5時 | 0 | 0 | 0 | 0 | 9 | 29 | 5 | 0 | 0 | 0 | 0 | 0 | 0 | [8 empty] | 0 | 0 | 0 | 0 | 0 | 0
| 6時 | 0 | 0 | 0 | 0 | 9 | 29 | 6 | 0 | 0 | 0 | 0 | 0 | 0 | [8 empty] | 0 | 0 | 0 | 0 | 0 | 0
| 7時 | 0 | 0 | 0 | 0 | 9 | 29 | 7 | 0 | 0 | 0 | 0 | 0 | 0 | [8 empty] | 0 | 0 | 0 | 0 | 0 | 0
| 8時 | 0 | 0 | 0 | 0 | 9 | 29 | 8 | 0 | 0 | 0 | 0 | 0 | 0 | [8 empty] | 0 | 0 | 0 | 0 | 0 | 0
| 9時 | 0 | 0 | 0 | 0 | 9 | 29 | 9 | 0 | 0 | 0 | 0 | 0 | 0 | [8 empty] | 0 | 0 | 0 | 0 | 0 | 0
| 10時 | 0 | 0 | 0 | 0 | 9 | 29 | 10 | 0 | 0 | 0 | 0 | 0 | 0 | [8 empty] | 0 | 0 | 0 | 0 | 0 | 0
| 11時 | 0 | 0 | 0 | 0 | 9 | 29 | 11 | 0 | 0 | 0 | 0 | 0 | 0 | [8 empty] | 0 | 0 | 0 | 0 | 0 | 0
| 12時 | 0 | 0 | 0 | 0 | 9 | 29 | 12 | 0 | 0 | 0 | 0 | 0 | 0 | [8 empty] | 0 | 0 | 0 | 0 | 0 | 0
| 13時 | 0 | 0 | 0 | 0 | 9 | 29 | 13 | 0 | 0 | 0 | 0 | 0 | 0 | [8 empty] | 0 | 0 | 0 | 0 | 0 | 0
| 14時 | 0 | 0 | 0 | 0 | 9 | 29 | 14 | 0 | 0 | 0 | 0 | 0 | 0 | [8 empty] | 0 | 0 | 0 | 0 | 0 | 0
| 15時 | 0 | 0 | 0 | 0 | 9 | 29 | 15 | 0 | 0 | 0 | 0 | 0 | 0 | [8 empty] | 0 | 0 | 0 | 0 | 0 | 0
| 16時 | 0 | 0 | 0 | 0 | 9 | 29 | 16 | 0 | 0 | 0 | 0 | 0 | 0 | [8 empty] | 0 | 0 | 0 | 0 | 0 | 0
| 17時 | 0 | 0 | 0 | 0 | 9 | 29 | 17 | 0 | 0 | 0 | 0 | 0 | 0 | [8 empty] | 0 | 0 | 0 | 0 | 0 | 0
| 18時 | 0 | 0 | 0 | 0 | 9 | 29 | 18 | 0 | 0 | 0 | 0 | 0 | 0 | [8 empty] | 0 | 0 | 0 | 0 | 0 | 0
| 19時 | 0 | 0 | 0 | 0 | 9 | 29 | 19 | 0 | 0 | 0 | 0 | 0 | 0 | [8 empty] | 0 | 0 | 0 | 0 | 0 | 0
| 20時 | 0 | 0 | 0 | 0 | 9 | 29 | 20 | 0 | 0 | 0 | 0 | 0 | 0 | [8 empty] | 0 | 0 | 0 | 0 | 0 | 0
| 21時 | 0 | 0 | 0 | 0 | 9 | 29 | 21 | 0 | 0 | 0 | 0 | 0 | 0 | [8 empty] | 0 | 0 | 0 | 0 | 0 | 0
| 22時 | 0 | 0 | 0 | 0 | 9 | 29 | 22 | 0 | 0 | 0 | 0 | 0 | 0 | [8 empty] | 0 | 0 | 0 | 0 | 0 | 0
| 23時 | 0 | 0 | 0 | 0 | 9 | 29 | 23 | 0 | 0 | 0 | 0 | 0 | 0 | [8 empty] | 0 | 0 | 0 | 0 | 0 | 0
| 24時 | 0 | 0 | 0 | 0 | 9 | 29 | 24 | 0 | 0 | 0 | 0 | 0 | 0 |  | 0 | 0 | 0 | 0 | 0 | 0 |  | 0 | 0 | 0 | 0 | 0 | 0 |  | 0 | 0 | 0 | 0 | 0 | 0
2022-09-30 | 1時 | 0 | 0 | 0 | 0 | 9 | 30 | 1 | 0 | 0 | 0 | 0 | 0 | 0 | [8 empty] | 0 | 0 | 0 | 0 | 0 | 0
| 2時 | 0 | 0 | 0 | 0 | 9 | 30 | 2 | 0 | 0 | 0 | 0 | 0 | 0 | [8 empty] | 0 | 0 | 0 | 0 | 0 | 0
| 3時 | 0 | 0 | 0 | 0 | 9 | 30 | 3 | 0 | 0 | 0 | 0 | 0 | 0 | [8 empty] | 0 | 0 | 0 | 0 | 0 | 0
| 4時 | 0 | 0 | 0 | 0 | 9 | 30 | 4 | 0 | 0 | 0 | 0 | 0 | 0 | [8 empty] | 0 | 0 | 0 | 0 | 0 | 0
| 5時 | 0 | 0 | 0 | 0 | 9 | 30 | 5 | 0 | 0 | 0 | 0 | 0 | 0 | [8 empty] | 0 | 0 | 0 | 0 | 0 | 0
| 6時 | 0 | 0 | 0 | 0 | 9 | 30 | 6 | 0 | 0 | 0 | 0 | 0 | 0 | [8 empty] | 0 | 0 | 0 | 0 | 0 | 0
| 7時 | 0 | 0 | 0 | 0 | 9 | 30 | 7 | 0 | 0 | 0 | 0 | 0 | 0 | [8 empty] | 0 | 0 | 0 | 0 | 0 | 0
| 8時 | 0 | 0 | 0 | 0 | 9 | 30 | 8 | 0 | 0 | 0 | 0 | 0 | 0 | [8 empty] | 0 | 0 | 0 | 0 | 0 | 0
| 9時 | 0 | 0 | 0 | 0 | 9 | 30 | 9 | 0 | 0 | 0 | 0 | 0 | 0 | [8 empty] | 0 | 0 | 0 | 0 | 0 | 0
| 10時 | 0 | 0 | 0 | 0 | 9 | 30 | 10 | 0 | 0 | 0 | 0 | 0 | 0 | [8 empty] | 0 | 0 | 0 | 0 | 0 | 0
| 11時 | 0 | 0 | 0 | 0 | 9 | 30 | 11 | 0 | 0 | 0 | 0 | 0 | 0 | [8 empty] | 0 | 0 | 0 | 0 | 0 | 0
| 12時 | 0 | 0 | 0 | 0 | 9 | 30 | 12 | 0 | 0 | 0 | 0 | 0 | 0 | [8 empty] | 0 | 0 | 0 | 0 | 0 | 0
| 13時 | 0 | 0 | 0 | 0 | 9 | 30 | 13 | 0 | 0 | 0 | 0 | 0 | 0 | [8 empty] | 0 | 0 | 0 | 0 | 0 | 0
| 14時 | 0 | 0 | 0 | 0 | 9 | 30 | 14 | 0 | 0 | 0 | 0 | 0 | 0 | [8 empty] | 0 | 0 | 0 | 0 | 0 | 0
| 15時 | 0 | 0 | 0 | 0 | 9 | 30 | 15 | 0 | 0 | 0 | 0 | 0 | 0 | [8 empty] | 0 | 0 | 0 | 0 | 0 | 0
| 16時 | 0 | 0 | 0 | 0 | 9 | 30 | 16 | 0 | 0 | 0 | 0 | 0 | 0 | [8 empty] | 0 | 0 | 0 | 0 | 0 | 0
| 17時 | 0 | 0 | 0 | 0 | 9 | 30 | 17 | 0 | 0 | 0 | 0 | 0 | 0 | [8 empty] | 0 | 0 | 0 | 0 | 0 | 0
| 18時 | 0 | 0 | 0 | 0 | 9 | 30 | 18 | 0 | 0 | 0 | 0 | 0 | 0 | [8 empty] | 0 | 0 | 0 | 0 | 0 | 0
| 19時 | 0 | 0 | 0 | 0 | 9 | 30 | 19 | 0 | 0 | 0 | 0 | 0 | 0 | [8 empty] | 0 | 0 | 0 | 0 | 0 | 0
| 20時 | 0 | 0 | 0 | 0 | 9 | 30 | 20 | 0 | 0 | 0 | 0 | 0 | 0 | [8 empty] | 0 | 0 | 0 | 0 | 0 | 0
| 21時 | 0 | 0 | 0 | 0 | 9 | 30 | 21 | 0 | 0 | 0 | 0 | 0 | 0 | [8 empty] | 0 | 0 | 0 | 0 | 0 | 0
| 22時 | 0 | 0 | 0 | 0 | 9 | 30 | 22 | 0 | 0 | 0 | 0 | 0 | 0 | [8 empty] | 0 | 0 | 0 | 0 | 0 | 0
| 23時 | 0 | 0 | 0 | 0 | 9 | 30 | 23 | 0 | 0 | 0 | 0 | 0 | 0 | [8 empty] | 0 | 0 | 0 | 0 | 0 | 0
| 24時 | 0 | 0 | 0 | 0 | 9 | 30 | 24 | 0 | 0 | 0 | 0 | 0 | 0 |  | 0 | 0 | 0 | 0 | 0 | 0 |  | 0 | 0 | 0 | 0 | 0 | 0 |  | 0 | 0 | 0 | 0 | 0 | 0
2022-10-01 | 1時 | 0 | 0 | 0 | 0 | 10 | 1 | 1 | 0 | 0 | 0 | 0 | 0 | 0 | [8 empty] | 0 | 0 | 0 | 0 | 0 | 0
| 2時 | 0 | 0 | 0 | 0 | 10 | 1 | 2 | 0 | 0 | 0 | 0 | 0 | 0 | [8 empty] | 0 | 0 | 0 | 0 | 0 | 0
| 3時 | 0 | 0 | 0 | 0 | 10 | 1 | 3 | 0 | 0 | 0 | 0 | 0 | 0 | [8 empty] | 0 | 0 | 0 | 0 | 0 | 0
| 4時 | 0 | 0 | 0 | 0 | 10 | 1 | 4 | 0 | 0 | 0 | 0 | 0 | 0 | [8 empty] | 0 | 0 | 0 | 0 | 0 | 0
| 5時 | 0 | 0 | 0 | 0 | 10 | 1 | 5 | 0 | 0 | 0 | 0 | 0 | 0 | [8 empty] | 0 | 0 | 0 | 0 | 0 | 0
| 6時 | 0 | 0 | 0 | 0 | 10 | 1 | 6 | 0 | 0 | 0 | 0 | 0 | 0 | [8 empty] | 0 | 0 | 0 | 0 | 0 | 0
| 7時 | 0 | 0 | 0 | 0 | 10 | 1 | 7 | 0 | 0 | 0 | 0 | 0 | 0 | [8 empty] | 0 | 0 | 0 | 0 | 0 | 0
| 8時 | 0 | 0 | 0 | 0 | 10 | 1 | 8 | 0 | 0 | 0 | 0 | 0 | 0 | [8 empty] | 0 | 0 | 0 | 0 | 0 | 0
| 9時 | 0 | 0 | 0 | 0 | 10 | 1 | 9 | 0 | 0 | 0 | 0 | 0 | 0 | [8 empty] | 0 | 0 | 0 | 0 | 0 | 0
| 10時 | 0 | 0 | 0 | 0 | 10 | 1 | 10 | 0 | 0 | 0 | 0 | 0 | 0 | [8 empty] | 0 | 0 | 0 | 0 | 0 | 0
| 11時 | 0 | 0 | 0 | 0 | 10 | 1 | 11 | 0 | 0 | 0 | 0 | 0 | 0 | [8 empty] | 0 | 0 | 0 | 0 | 0 | 0
| 12時 | 0 | 0 | 0 | 0 | 10 | 1 | 12 | 0 | 0 | 0 | 0 | 0 | 0 | [8 empty] | 0 | 0 | 0 | 0 | 0 | 0
| 13時 | 0 | 0 | 0 | 0 | 10 | 1 | 13 | 0 | 0 | 0 | 0 | 0 | 0 | [8 empty] | 0 | 0 | 0 | 0 | 0 | 0
| 14時 | 0 | 0 | 0 | 0 | 10 | 1 | 14 | 0 | 0 | 0 | 0 | 0 | 0 | [8 empty] | 0 | 0 | 0 | 0 | 0 | 0
| 15時 | 0 | 0 | 0 | 0 | 10 | 1 | 15 | 0 | 0 | 0 | 0 | 0 | 0 | [8 empty] | 0 | 0 | 0 | 0 | 0 | 0
| 16時 | 0 | 0 | 0 | 0 | 10 | 1 | 16 | 0 | 0 | 0 | 0 | 0 | 0 | [8 empty] | 0 | 0 | 0 | 0 | 0 | 0
| 17時 | 0 | 0 | 0 | 0 | 10 | 1 | 17 | 0 | 0 | 0 | 0 | 0 | 0 | [8 empty] | 0 | 0 | 0 | 0 | 0 | 0
| 18時 | 0 | 0 | 0 | 0 | 10 | 1 | 18 | 0 | 0 | 0 | 0 | 0 | 0 | [8 empty] | 0 | 0 | 0 | 0 | 0 | 0
| 19時 | 0 | 0 | 0 | 0 | 10 | 1 | 19 | 0 | 0 | 0 | 0 | 0 | 0 | [8 empty] | 0 | 0 | 0 | 0 | 0 | 0
| 20時 | 0 | 0 | 0 | 0 | 10 | 1 | 20 | 0 | 0 | 0 | 0 | 0 | 0 | [8 empty] | 0 | 0 | 0 | 0 | 0 | 0
| 21時 | 0 | 0 | 0 | 0 | 10 | 1 | 21 | 0 | 0 | 0 | 0 | 0 | 0 | [8 empty] | 0 | 0 | 0 | 0 | 0 | 0
| 22時 | 0 | 0 | 0 | 0 | 10 | 1 | 22 | 0 | 0 | 0 | 0 | 0 | 0 | [8 empty] | 0 | 0 | 0 | 0 | 0 | 0
| 23時 | 0 | 0 | 0 | 0 | 10 | 1 | 23 | 0 | 0 | 0 | 0 | 0 | 0 | [8 empty] | 0 | 0 | 0 | 0 | 0 | 0
| 24時 | 0 | 0 | 0 | 0 | 10 | 1 | 24 | 0 | 0 | 0 | 0 | 0 | 0 |  | 0 | 0 | 0 | 0 | 0 | 0 |  | 0 | 0 | 0 | 0 | 0 | 0 |  | 0 | 0 | 0 | 0 | 0 | 0
2022-10-02 | 1時 | 0 | 0 | 0 | 0 | 10 | 2 | 1 | 0 | 0 | 0 | 0 | 0 | 0 | [8 empty] | 0 | 0 | 0 | 0 | 0 | 0
| 2時 | 0 | 0 | 0 | 0 | 10 | 2 | 2 | 0 | 0 | 0 | 0 | 0 | 0 | [8 empty] | 0 | 0 | 0 | 0 | 0 | 0
| 3時 | 0 | 0 | 0 | 0 | 10 | 2 | 3 | 0 | 0 | 0 | 0 | 0 | 0 | [8 empty] | 0 | 0 | 0 | 0 | 0 | 0
| 4時 | 0 | 0 | 0 | 0 | 10 | 2 | 4 | 0 | 0 | 0 | 0 | 0 | 0 | [8 empty] | 0 | 0 | 0 | 0 | 0 | 0
| 5時 | 0 | 0 | 0 | 0 | 10 | 2 | 5 | 0 | 0 | 0 | 0 | 0 | 0 | [8 empty] | 0 | 0 | 0 | 0 | 0 | 0
| 6時 | 0 | 0 | 0 | 0 | 10 | 2 | 6 | 0 | 0 | 0 | 0 | 0 | 0 | [8 empty] | 0 | 0 | 0 | 0 | 0 | 0
| 7時 | 0 | 0 | 0 | 0 | 10 | 2 | 7 | 0 | 0 | 0 | 0 | 0 | 0 | [8 empty] | 0 | 0 | 0 | 0 | 0 | 0
| 8時 | 0 | 0 | 0 | 0 | 10 | 2 | 8 | 0 | 0 | 0 | 0 | 0 | 0 | [8 empty] | 0 | 0 | 0 | 0 | 0 | 0
| 9時 | 0 | 0 | 0 | 0 | 10 | 2 | 9 | 0 | 0 | 0 | 0 | 0 | 0 | [8 empty] | 0 | 0 | 0 | 0 | 0 | 0
| 10時 | 0 | 0 | 0 | 0 | 10 | 2 | 10 | 0 | 0 | 0 | 0 | 0 | 0 | [8 empty] | 0 | 0 | 0 | 0 | 0 | 0
| 11時 | 0 | 0 | 0 | 0 | 10 | 2 | 11 | 0 | 0 | 0 | 0 | 0 | 0 | [8 empty] | 0 | 0 | 0 | 0 | 0 | 0
| 12時 | 0 | 0 | 0 | 0 | 10 | 2 | 12 | 0 | 0 | 0 | 0 | 0 | 0 | [8 empty] | 0 | 0 | 0 | 0 | 0 | 0
| 13時 | 0 | 0 | 0 | 0 | 10 | 2 | 13 | 0 | 0 | 0 | 0 | 0 | 0 | [8 empty] | 0 | 0 | 0 | 0 | 0 | 0
| 14時 | 0 | 0 | 0 | 0 | 10 | 2 | 14 | 0 | 0 | 0 | 0 | 0 | 0 | [8 empty] | 0 | 0 | 0 | 0 | 0 | 0
| 15時 | 0 | 0 | 0 | 0 | 10 | 2 | 15 | 0 | 0 | 0 | 0 | 0 | 0 | [8 empty] | 0 | 0 | 0 | 0 | 0 | 0
| 16時 | 0 | 0 | 0 | 0 | 10 | 2 | 16 | 0 | 0 | 0 | 0 | 0 | 0 | [8 empty] | 0 | 0 | 0 | 0 | 0 | 0
| 17時 | 0 | 0 | 0 | 0 | 10 | 2 | 17 | 0 | 0 | 0 | 0 | 0 | 0 | [8 empty] | 0 | 0 | 0 | 0 | 0 | 0
| 18時 | 0 | 0 | 0 | 0 | 10 | 2 | 18 | 0 | 0 | 0 | 0 | 0 | 0 | [8 empty] | 0 | 0 | 0 | 0 | 0 | 0
| 19時 | 0 | 0 | 0 | 0 | 10 | 2 | 19 | 0 | 0 | 0 | 0 | 0 | 0 | [8 empty] | 0 | 0 | 0 | 0 | 0 | 0
| 20時 | 0 | 0 | 0 | 0 | 10 | 2 | 20 | 0 | 0 | 0 | 0 | 0 | 0 | [8 empty] | 0 | 0 | 0 | 0 | 0 | 0
| 21時 | 0 | 0 | 0 | 0 | 10 | 2 | 21 | 0 | 0 | 0 | 0 | 0 | 0 | [8 empty] | 0 | 0 | 0 | 0 | 0 | 0
| 22時 | 0 | 0 | 0 | 0 | 10 | 2 | 22 | 0 | 0 | 0 | 0 | 0 | 0 | [8 empty] | 0 | 0 | 0 | 0 | 0 | 0
| 23時 | 0 | 0 | 0 | 0 | 10 | 2 | 23 | 0 | 0 | 0 | 0 | 0 | 0 | [8 empty] | 0 | 0 | 0 | 0 | 0 | 0
| 24時 | 0 | 0 | 0 | 0 | 10 | 2 | 24 | 0 | 0 | 0 | 0 | 0 | 0 |  | 0 | 0 | 0 | 0 | 0 | 0 |  | 0 | 0 | 0 | 0 | 0 | 0 |  | 0 | 0 | 0 | 0 | 0 | 0
2022-10-03 | 1時 | 0 | 0 | 0 | 0 | 10 | 3 | 1 | 0 | 0 | 0 | 0 | 0 | 0 | [8 empty] | 0 | 0 | 0 | 0 | 0 | 0
| 2時 | 0 | 0 | 0 | 0 | 10 | 3 | 2 | 0 | 0 | 0 | 0 | 0 | 0 | [8 empty] | 0 | 0 | 0 | 0 | 0 | 0
| 3時 | 0 | 0 | 0 | 0 | 10 | 3 | 3 | 0 | 0 | 0 | 0 | 0 | 0 | [8 empty] | 0 | 0 | 0 | 0 | 0 | 0
| 4時 | 0 | 0 | 0 | 0 | 10 | 3 | 4 | 0 | 0 | 0 | 0 | 0 | 0 | [8 empty] | 0 | 0 | 0 | 0 | 0 | 0
| 5時 | 0 | 0 | 0 | 0 | 10 | 3 | 5 | 0 | 0 | 0 | 0 | 0 | 0 | [8 empty] | 0 | 0 | 0 | 0 | 0 | 0
| 6時 | 0 | 0 | 0 | 0 | 10 | 3 | 6 | 0 | 0 | 0 | 0 | 0 | 0 | [8 empty] | 0 | 0 | 0 | 0 | 0 | 0
| 7時 | 0 | 0 | 0 | 0 | 10 | 3 | 7 | 0 | 0 | 0 | 0 | 0 | 0 | [8 empty] | 0 | 0 | 0 | 0 | 0 | 0
| 8時 | 0 | 0 | 0 | 0 | 10 | 3 | 8 | 0 | 0 | 0 | 0 | 0 | 0 | [8 empty] | 0 | 0 | 0 | 0 | 0 | 0
| 9時 | 0 | 0 | 0 | 0 | 10 | 3 | 9 | 0 | 0 | 0 | 0 | 0 | 0 | [8 empty] | 0 | 0 | 0 | 0 | 0 | 0
| 10時 | 0 | 0 | 0 | 0 | 10 | 3 | 10 | 0 | 0 | 0 | 0 | 0 | 0 | [8 empty] | 0 | 0 | 0 | 0 | 0 | 0
| 11時 | 0 | 0 | 0 | 0 | 10 | 3 | 11 | 0 | 0 | 0 | 0 | 0 | 0 | [8 empty] | 0 | 0 | 0 | 0 | 0 | 0
| 12時 | 0 | 0 | 0 | 0 | 10 | 3 | 12 | 0 | 0 | 0 | 0 | 0 | 0 | [8 empty] | 0 | 0 | 0 | 0 | 0 | 0
| 13時 | 0 | 0 | 0 | 0 | 10 | 3 | 13 | 0 | 0 | 0 | 0 | 0 | 0 | [8 empty] | 0 | 0 | 0 | 0 | 0 | 0
| 14時 | 0 | 0 | 0 | 0 | 10 | 3 | 14 | 0 | 0 | 0 | 0 | 0 | 0 | [8 empty] | 0 | 0 | 0 | 0 | 0 | 0
| 15時 | 0 | 0 | 0 | 0 | 10 | 3 | 15 | 0 | 0 | 0 | 0 | 0 | 0 | [8 empty] | 0 | 0 | 0 | 0 | 0 | 0
| 16時 | 0 | 0 | 0 | 0 | 10 | 3 | 16 | 0 | 0 | 0 | 0 | 0 | 0 | [8 empty] | 0 | 0 | 0 | 0 | 0 | 0
| 17時 | 0 | 0 | 0 | 0 | 10 | 3 | 17 | 0 | 0 | 0 | 0 | 0 | 0 | [8 empty] | 0 | 0 | 0 | 0 | 0 | 0
| 18時 | 0 | 0 | 0 | 0 | 10 | 3 | 18 | 0 | 0 | 0 | 0 | 0 | 0 | [8 empty] | 0 | 0 | 0 | 0 | 0 | 0
| 19時 | 0 | 0 | 0 | 0 | 10 | 3 | 19 | 0 | 0 | 0 | 0 | 0 | 0 | [8 empty] | 0 | 0 | 0 | 0 | 0 | 0
| 20時 | 0 | 0 | 0 | 0 | 10 | 3 | 20 | 0 | 0 | 0 | 0 | 0 | 0 | [8 empty] | 0 | 0 | 0 | 0 | 0 | 0
| 21時 | 0 | 0 | 0 | 0 | 10 | 3 | 21 | 0 | 0 | 0 | 0 | 0 | 0 | [8 empty] | 0 | 0 | 0 | 0 | 0 | 0
| 22時 | 0 | 0 | 0 | 0 | 10 | 3 | 22 | 0 | 0 | 0 | 0 | 0 | 0 | [8 empty] | 0 | 0 | 0 | 0 | 0 | 0
| 23時 | 0 | 0 | 0 | 0 | 10 | 3 | 23 | 0 | 0 | 0 | 0 | 0 | 0 | [8 empty] | 0 | 0 | 0 | 0 | 0 | 0
| 24時 | 0 | 0 | 0 | 0 | 10 | 3 | 24 | 0 | 0 | 0 | 0 | 0 | 0 |  | 0 | 0 | 0 | 0 | 0 | 0 |  | 0 | 0 | 0 | 0 | 0 | 0 |  | 0 | 0 | 0 | 0 | 0 | 0
2022-10-04 | 1時 | 0 | 0 | 0 | 0 | 10 | 4 | 1 | 0 | 0 | 0 | 0 | 0 | 0 | [8 empty] | 0 | 0 | 0 | 0 | 0 | 0
| 2時 | 0 | 0 | 0 | 0 | 10 | 4 | 2 | 0 | 0 | 0 | 0 | 0 | 0 | [8 empty] | 0 | 0 | 0 | 0 | 0 | 0
| 3時 | 0 | 0 | 0 | 0 | 10 | 4 | 3 | 0 | 0 | 0 | 0 | 0 | 0 | [8 empty] | 0 | 0 | 0 | 0 | 0 | 0
| 4時 | 0 | 0 | 0 | 0 | 10 | 4 | 4 | 0 | 0 | 0 | 0 | 0 | 0 | [8 empty] | 0 | 0 | 0 | 0 | 0 | 0
| 5時 | 0 | 0 | 0 | 0 | 10 | 4 | 5 | 0 | 0 | 0 | 0 | 0 | 0 | [8 empty] | 0 | 0 | 0 | 0 | 0 | 0
| 6時 | 0 | 0 | 0 | 0 | 10 | 4 | 6 | 0 | 0 | 0 | 0 | 0 | 0 | [8 empty] | 0 | 0 | 0 | 0 | 0 | 0
| 7時 | 0 | 0 | 0 | 0 | 10 | 4 | 7 | 0 | 0 | 0 | 0 | 0 | 0 | [8 empty] | 0 | 0 | 0 | 0 | 0 | 0
| 8時 | 0 | 0 | 0 | 0 | 10 | 4 | 8 | 0 | 0 | 0 | 0 | 0 | 0 | [8 empty] | 0 | 0 | 0 | 0 | 0 | 0
| 9時 | 0 | 0 | 0 | 0 | 10 | 4 | 9 | 0 | 0 | 0 | 0 | 0 | 0 | [8 empty] | 0 | 0 | 0 | 0 | 0 | 0
| 10時 | 0 | 0 | 0 | 0 | 10 | 4 | 10 | 0 | 0 | 0 | 0 | 0 | 0 | [8 empty] | 0 | 0 | 0 | 0 | 0 | 0
| 11時 | 0 | 0 | 0 | 0 | 10 | 4 | 11 | 0 | 0 | 0 | 0 | 0 | 0 | [8 empty] | 0 | 0 | 0 | 0 | 0 | 0
| 12時 | 0 | 0 | 0 | 0 | 10 | 4 | 12 | 0 | 0 | 0 | 0 | 0 | 0 | [8 empty] | 0 | 0 | 0 | 0 | 0 | 0
| 13時 | 0 | 0 | 0 | 0 | 10 | 4 | 13 | 0 | 0 | 0 | 0 | 0 | 0 | [8 empty] | 0 | 0 | 0 | 0 | 0 | 0
| 14時 | 0 | 0 | 0 | 0 | 10 | 4 | 14 | 0 | 0 | 0 | 0 | 0 | 0 | [8 empty] | 0 | 0 | 0 | 0 | 0 | 0
| 15時 | 0 | 0 | 0 | 0 | 10 | 4 | 15 | 0 | 0 | 0 | 0 | 0 | 0 | [8 empty] | 0 | 0 | 0 | 0 | 0 | 0
| 16時 | 0 | 0 | 0 | 0 | 10 | 4 | 16 | 0 | 0 | 0 | 0 | 0 | 0 | [8 empty] | 0 | 0 | 0 | 0 | 0 | 0
| 17時 | 0 | 0 | 0 | 0 | 10 | 4 | 17 | 0 | 0 | 0 | 0 | 0 | 0 | [8 empty] | 0 | 0 | 0 | 0 | 0 | 0
| 18時 | 0 | 0 | 0 | 0 | 10 | 4 | 18 | 0 | 0 | 0 | 0 | 0 | 0 | [8 empty] | 0 | 0 | 0 | 0 | 0 | 0
| 19時 | 0 | 0 | 0 | 0 | 10 | 4 | 19 | 0 | 0 | 0 | 0 | 0 | 0 | [8 empty] | 0 | 0 | 0 | 0 | 0 | 0
| 20時 | 0 | 0 | 0 | 0 | 10 | 4 | 20 | 0 | 0 | 0 | 0 | 0 | 0 | [8 empty] | 0 | 0 | 0 | 0 | 0 | 0
| 21時 | 0 | 0 | 0 | 0 | 10 | 4 | 21 | 0 | 0 | 0 | 0 | 0 | 0 | [8 empty] | 0 | 0 | 0 | 0 | 0 | 0
| 22時 | 0 | 0 | 0 | 0 | 10 | 4 | 22 | 0 | 0 | 0 | 0 | 0 | 0 | [8 empty] | 0 | 0 | 0 | 0 | 0 | 0
| 23時 | 0 | 0 | 0 | 0 | 10 | 4 | 23 | 0 | 0 | 0 | 0 | 0 | 0 | [8 empty] | 0 | 0 | 0 | 0 | 0 | 0
| 24時 | 0 | 0 | 0 | 0 | 10 | 4 | 24 | 0 | 0 | 0 | 0 | 0 | 0 |  | 0 | 0 | 0 | 0 | 0 | 0 |  | 0 | 0 | 0 | 0 | 0 | 0 |  | 0 | 0 | 0 | 0 | 0 | 0
2022-10-05 | 1時 | 0 | 0 | 0 | 0 | 10 | 5 | 1 | 0 | 0 | 0 | 0 | 0 | 0 | [8 empty] | 0 | 0 | 0 | 0 | 0 | 0
| 2時 | 0 | 0 | 0 | 0 | 10 | 5 | 2 | 0 | 0 | 0 | 0 | 0 | 0 | [8 empty] | 0 | 0 | 0 | 0 | 0 | 0
| 3時 | 0 | 0 | 0 | 0 | 10 | 5 | 3 | 0 | 0 | 0 | 0 | 0 | 0 | [8 empty] | 0 | 0 | 0 | 0 | 0 | 0
| 4時 | 0 | 0 | 0 | 0 | 10 | 5 | 4 | 0 | 0 | 0 | 0 | 0 | 0 | [8 empty] | 0 | 0 | 0 | 0 | 0 | 0
| 5時 | 0 | 0 | 0 | 0 | 10 | 5 | 5 | 0 | 0 | 0 | 0 | 0 | 0 | [8 empty] | 0 | 0 | 0 | 0 | 0 | 0
| 6時 | 0 | 0 | 0 | 0 | 10 | 5 | 6 | 0 | 0 | 0 | 0 | 0 | 0 | [8 empty] | 0 | 0 | 0 | 0 | 0 | 0
| 7時 | 0 | 0 | 0 | 0 | 10 | 5 | 7 | 0 | 0 | 0 | 0 | 0 | 0 | [8 empty] | 0 | 0 | 0 | 0 | 0 | 0
| 8時 | 0 | 0 | 0 | 0 | 10 | 5 | 8 | 0 | 0 | 0 | 0 | 0 | 0 | [8 empty] | 0 | 0 | 0 | 0 | 0 | 0
| 9時 | 0 | 0 | 0 | 0 | 10 | 5 | 9 | 0 | 0 | 0 | 0 | 0 | 0 | [8 empty] | 0 | 0 | 0 | 0 | 0 | 0
| 10時 | 0 | 0 | 0 | 0 | 10 | 5 | 10 | 0 | 0 | 0 | 0 | 0 | 0 | [8 empty] | 0 | 0 | 0 | 0 | 0 | 0
| 11時 | 0 | 0 | 0 | 0 | 10 | 5 | 11 | 0 | 0 | 0 | 0 | 0 | 0 | [8 empty] | 0 | 0 | 0 | 0 | 0 | 0
| 12時 | 0 | 0 | 0 | 0 | 10 | 5 | 12 | 0 | 0 | 0 | 0 | 0 | 0 | [8 empty] | 0 | 0 | 0 | 0 | 0 | 0
| 13時 | 0 | 0 | 0 | 0 | 10 | 5 | 13 | 0 | 0 | 0 | 0 | 0 | 0 | [8 empty] | 0 | 0 | 0 | 0 | 0 | 0
| 14時 | 0 | 0 | 0 | 0 | 10 | 5 | 14 | 0 | 0 | 0 | 0 | 0 | 0 | [8 empty] | 0 | 0 | 0 | 0 | 0 | 0
| 15時 | 0 | 0 | 0 | 0 | 10 | 5 | 15 | 0 | 0 | 0 | 0 | 0 | 0 | [8 empty] | 0 | 0 | 0 | 0 | 0 | 0
| 16時 | 0 | 0 | 0 | 0 | 10 | 5 | 16 | 0 | 0 | 0 | 0 | 0 | 0 | [8 empty] | 0 | 0 | 0 | 0 | 0 | 0
| 17時 | 0 | 0 | 0 | 0 | 10 | 5 | 17 | 0 | 0 | 0 | 0 | 0 | 0 | [8 empty] | 0 | 0 | 0 | 0 | 0 | 0
| 18時 | 0 | 0 | 0 | 0 | 10 | 5 | 18 | 0 | 0 | 0 | 0 | 0 | 0 | [8 empty] | 0 | 0 | 0 | 0 | 0 | 0
| 19時 | 0 | 0 | 0 | 0 | 10 | 5 | 19 | 0 | 0 | 0 | 0 | 0 | 0 | [8 empty] | 0 | 0 | 0 | 0 | 0 | 0
| 20時 | 0 | 0 | 0 | 0 | 10 | 5 | 20 | 0 | 0 | 0 | 0 | 0 | 0 | [8 empty] | 0 | 0 | 0 | 0 | 0 | 0
| 21時 | 0 | 0 | 0 | 0 | 10 | 5 | 21 | 0 | 0 | 0 | 0 | 0 | 0 | [8 empty] | 0 | 0 | 0 | 0 | 0 | 0
| 22時 | 0 | 0 | 0 | 0 | 10 | 5 | 22 | 0 | 0 | 0 | 0 | 0 | 0 | [8 empty] | 0 | 0 | 0 | 0 | 0 | 0
| 23時 | 0 | 0 | 0 | 0 | 10 | 5 | 23 | 0 | 0 | 0 | 0 | 0 | 0 | [8 empty] | 0 | 0 | 0 | 0 | 0 | 0
| 24時 | 0 | 0 | 0 | 0 | 10 | 5 | 24 | 0 | 0 | 0 | 0 | 0 | 0 |  | 0 | 0 | 0 | 0 | 0 | 0 |  | 0 | 0 | 0 | 0 | 0 | 0 |  | 0 | 0 | 0 | 0 | 0 | 0
2022-10-06 | 1時 | 0 | 0 | 0 | 0 | 10 | 6 | 1 | 0 | 0 | 0 | 0 | 0 | 0 | [8 empty] | 0 | 0 | 0 | 0 | 0 | 0
| 2時 | 0 | 0 | 0 | 0 | 10 | 6 | 2 | 0 | 0 | 0 | 0 | 0 | 0 | [8 empty] | 0 | 0 | 0 | 0 | 0 | 0
| 3時 | 0 | 0 | 0 | 0 | 10 | 6 | 3 | 0 | 0 | 0 | 0 | 0 | 0 | [8 empty] | 0 | 0 | 0 | 0 | 0 | 0
| 4時 | 0 | 0 | 0 | 0 | 10 | 6 | 4 | 0 | 0 | 0 | 0 | 0 | 0 | [8 empty] | 0 | 0 | 0 | 0 | 0 | 0
| 5時 | 0 | 0 | 0 | 0 | 10 | 6 | 5 | 0 | 0 | 0 | 0 | 0 | 0 | [8 empty] | 0 | 0 | 0 | 0 | 0 | 0
| 6時 | 0 | 0 | 0 | 0 | 10 | 6 | 6 | 0 | 0 | 0 | 0 | 0 | 0 | [8 empty] | 0 | 0 | 0 | 0 | 0 | 0
| 7時 | 0 | 0 | 0 | 0 | 10 | 6 | 7 | 0 | 0 | 0 | 0 | 0 | 0 | [8 empty] | 0 | 0 | 0 | 0 | 0 | 0
| 8時 | 0 | 0 | 0 | 0 | 10 | 6 | 8 | 0 | 0 | 0 | 0 | 0 | 0 | [8 empty] | 0 | 0 | 0 | 0 | 0 | 0
| 9時 | 0 | 0 | 0 | 0 | 10 | 6 | 9 | 0 | 0 | 0 | 0 | 0 | 0 | [8 empty] | 0 | 0 | 0 | 0 | 0 | 0
| 10時 | 0 | 0 | 0 | 0 | 10 | 6 | 10 | 0 | 0 | 0 | 0 | 0 | 0 | [8 empty] | 0 | 0 | 0 | 0 | 0 | 0
| 11時 | 0 | 0 | 0 | 0 | 10 | 6 | 11 | 0 | 0 | 0 | 0 | 0 | 0 | [8 empty] | 0 | 0 | 0 | 0 | 0 | 0
| 12時 | 0 | 0 | 0 | 0 | 10 | 6 | 12 | 0 | 0 | 0 | 0 | 0 | 0 | [8 empty] | 0 | 0 | 0 | 0 | 0 | 0
| 13時 | 0 | 0 | 0 | 0 | 10 | 6 | 13 | 0 | 0 | 0 | 0 | 0 | 0 | [8 empty] | 0 | 0 | 0 | 0 | 0 | 0
| 14時 | 0 | 0 | 0 | 0 | 10 | 6 | 14 | 0 | 0 | 0 | 0 | 0 | 0 | [8 empty] | 0 | 0 | 0 | 0 | 0 | 0
| 15時 | 0 | 0 | 0 | 0 | 10 | 6 | 15 | 0 | 0 | 0 | 0 | 0 | 0 | [8 empty] | 0 | 0 | 0 | 0 | 0 | 0
| 16時 | 0 | 0 | 0 | 0 | 10 | 6 | 16 | 0 | 0 | 0 | 0 | 0 | 0 | [8 empty] | 0 | 0 | 0 | 0 | 0 | 0
| 17時 | 0 | 0 | 0 | 0 | 10 | 6 | 17 | 0 | 0 | 0 | 0 | 0 | 0 | [8 empty] | 0 | 0 | 0 | 0 | 0 | 0
| 18時 | 0 | 0 | 0 | 0 | 10 | 6 | 18 | 0 | 0 | 0 | 0 | 0 | 0 | [8 empty] | 0 | 0 | 0 | 0 | 0 | 0
| 19時 | 0 | 0 | 0 | 0 | 10 | 6 | 19 | 0 | 0 | 0 | 0 | 0 | 0 | [8 empty] | 0 | 0 | 0 | 0 | 0 | 0
| 20時 | 0 | 0 | 0 | 0 | 10 | 6 | 20 | 0 | 0 | 0 | 0 | 0 | 0 | [8 empty] | 0 | 0 | 0 | 0 | 0 | 0
| 21時 | 0 | 0 | 0 | 0 | 10 | 6 | 21 | 0 | 0 | 0 | 0 | 0 | 0 | [8 empty] | 0 | 0 | 0 | 0 | 0 | 0
| 22時 | 0 | 0 | 0 | 0 | 10 | 6 | 22 | 0 | 0 | 0 | 0 | 0 | 0 | [8 empty] | 0 | 0 | 0 | 0 | 0 | 0
| 23時 | 0 | 0 | 0 | 0 | 10 | 6 | 23 | 0 | 0 | 0 | 0 | 0 | 0 | [8 empty] | 0 | 0 | 0 | 0 | 0 | 0
| 24時 | 0 | 0 | 0 | 0 | 10 | 6 | 24 | 0 | 0 | 0 | 0 | 0 | 0 |  | 0 | 0 | 0 | 0 | 0 | 0 |  | 0 | 0 | 0 | 0 | 0 | 0 |  | 0 | 0 | 0 | 0 | 0 | 0
2022-10-07 | 1時 | 0 | 0 | 0 | 0 | 10 | 7 | 1 | 0 | 0 | 0 | 0 | 0 | 0 | [8 empty] | 0 | 0 | 0 | 0 | 0 | 0
| 2時 | 0 | 0 | 0 | 0 | 10 | 7 | 2 | 0 | 0 | 0 | 0 | 0 | 0 | [8 empty] | 0 | 0 | 0 | 0 | 0 | 0
| 3時 | 0 | 0 | 0 | 0 | 10 | 7 | 3 | 0 | 0 | 0 | 0 | 0 | 0 | [8 empty] | 0 | 0 | 0 | 0 | 0 | 0
| 4時 | 0 | 0 | 0 | 0 | 10 | 7 | 4 | 0 | 0 | 0 | 0 | 0 | 0 | [8 empty] | 0 | 0 | 0 | 0 | 0 | 0
| 5時 | 0 | 0 | 0 | 0 | 10 | 7 | 5 | 0 | 0 | 0 | 0 | 0 | 0 | [8 empty] | 0 | 0 | 0 | 0 | 0 | 0
| 6時 | 0 | 0 | 0 | 0 | 10 | 7 | 6 | 0 | 0 | 0 | 0 | 0 | 0 | [8 empty] | 0 | 0 | 0 | 0 | 0 | 0
| 7時 | 0 | 0 | 0 | 0 | 10 | 7 | 7 | 0 | 0 | 0 | 0 | 0 | 0 | [8 empty] | 0 | 0 | 0 | 0 | 0 | 0
| 8時 | 0 | 0 | 0 | 0 | 10 | 7 | 8 | 0 | 0 | 0 | 0 | 0 | 0 | [8 empty] | 0 | 0 | 0 | 0 | 0 | 0
| 9時 | 0 | 0 | 0 | 0 | 10 | 7 | 9 | 0 | 0 | 0 | 0 | 0 | 0 | [8 empty] | 0 | 0 | 0 | 0 | 0 | 0
| 10時 | 0 | 0 | 0 | 0 | 10 | 7 | 10 | 0 | 0 | 0 | 0 | 0 | 0 | [8 empty] | 0 | 0 | 0 | 0 | 0 | 0
| 11時 | 0 | 0 | 0 | 0 | 10 | 7 | 11 | 0 | 0 | 0 | 0 | 0 | 0 | [8 empty] | 0 | 0 | 0 | 0 | 0 | 0
| 12時 | 0 | 0 | 0 | 0 | 10 | 7 | 12 | 0 | 0 | 0 | 0 | 0 | 0 | [8 empty] | 0 | 0 | 0 | 0 | 0 | 0
| 13時 | 0 | 0 | 0 | 0 | 10 | 7 | 13 | 0 | 0 | 0 | 0 | 0 | 0 | [8 empty] | 0 | 0 | 0 | 0 | 0 | 0
| 14時 | 0 | 0 | 0 | 0 | 10 | 7 | 14 | 0 | 0 | 0 | 0 | 0 | 0 | [8 empty] | 0 | 0 | 0 | 0 | 0 | 0
| 15時 | 0 | 0 | 0 | 0 | 10 | 7 | 15 | 0 | 0 | 0 | 0 | 0 | 0 | [8 empty] | 0 | 0 | 0 | 0 | 0 | 0
| 16時 | 0 | 0 | 0 | 0 | 10 | 7 | 16 | 0 | 0 | 0 | 0 | 0 | 0 | [8 empty] | 0 | 0 | 0 | 0 | 0 | 0
| 17時 | 0 | 0 | 0 | 0 | 10 | 7 | 17 | 0 | 0 | 0 | 0 | 0 | 0 | [8 empty] | 0 | 0 | 0 | 0 | 0 | 0
| 18時 | 0 | 0 | 0 | 0 | 10 | 7 | 18 | 0 | 0 | 0 | 0 | 0 | 0 | [8 empty] | 0 | 0 | 0 | 0 | 0 | 0
| 19時 | 0 | 0 | 0 | 0 | 10 | 7 | 19 | 0 | 0 | 0 | 0 | 0 | 0 | [8 empty] | 0 | 0 | 0 | 0 | 0 | 0
| 20時 | 0 | 0 | 0 | 0 | 10 | 7 | 20 | 0 | 0 | 0 | 0 | 0 | 0 | [8 empty] | 0 | 0 | 0 | 0 | 0 | 0
| 21時 | 0 | 0 | 0 | 0 | 10 | 7 | 21 | 0 | 0 | 0 | 0 | 0 | 0 | [8 empty] | 0 | 0 | 0 | 0 | 0 | 0
| 22時 | 0 | 0 | 0 | 0 | 10 | 7 | 22 | 0 | 0 | 0 | 0 | 0 | 0 | [8 empty] | 0 | 0 | 0 | 0 | 0 | 0
| 23時 | 0 | 0 | 0 | 0 | 10 | 7 | 23 | 0 | 0 | 0 | 0 | 0 | 0 | [8 empty] | 0 | 0 | 0 | 0 | 0 | 0
| 24時 | 0 | 0 | 0 | 0 | 10 | 7 | 24 | 0 | 0 | 0 | 0 | 0 | 0 |  | 0 | 0 | 0 | 0 | 0 | 0 |  | 0 | 0 | 0 | 0 | 0 | 0 |  | 0 | 0 | 0 | 0 | 0 | 0
2022-10-08 | 1時 | 0 | 0 | 0 | 0 | 10 | 8 | 1 | 0 | 0 | 0 | 0 | 0 | 0 | [8 empty] | 0 | 0 | 0 | 0 | 0 | 0
| 2時 | 0 | 0 | 0 | 0 | 10 | 8 | 2 | 0 | 0 | 0 | 0 | 0 | 0 | [8 empty] | 0 | 0 | 0 | 0 | 0 | 0
| 3時 | 0 | 0 | 0 | 0 | 10 | 8 | 3 | 0 | 0 | 0 | 0 | 0 | 0 | [8 empty] | 0 | 0 | 0 | 0 | 0 | 0
| 4時 | 0 | 0 | 0 | 0 | 10 | 8 | 4 | 0 | 0 | 0 | 0 | 0 | 0 | [8 empty] | 0 | 0 | 0 | 0 | 0 | 0
| 5時 | 0 | 0 | 0 | 0 | 10 | 8 | 5 | 0 | 0 | 0 | 0 | 0 | 0 | [8 empty] | 0 | 0 | 0 | 0 | 0 | 0
| 6時 | 0 | 0 | 0 | 0 | 10 | 8 | 6 | 0 | 0 | 0 | 0 | 0 | 0 | [8 empty] | 0 | 0 | 0 | 0 | 0 | 0
| 7時 | 0 | 0 | 0 | 0 | 10 | 8 | 7 | 0 | 0 | 0 | 0 | 0 | 0 | [8 empty] | 0 | 0 | 0 | 0 | 0 | 0
| 8時 | 0 | 0 | 0 | 0 | 10 | 8 | 8 | 0 | 0 | 0 | 0 | 0 | 0 | [8 empty] | 0 | 0 | 0 | 0 | 0 | 0
| 9時 | 0 | 0 | 0 | 0 | 10 | 8 | 9 | 0 | 0 | 0 | 0 | 0 | 0 | [8 empty] | 0 | 0 | 0 | 0 | 0 | 0
| 10時 | 0 | 0 | 0 | 0 | 10 | 8 | 10 | 0 | 0 | 0 | 0 | 0 | 0 | [8 empty] | 0 | 0 | 0 | 0 | 0 | 0
| 11時 | 0 | 0 | 0 | 0 | 10 | 8 | 11 | 0 | 0 | 0 | 0 | 0 | 0 | [8 empty] | 0 | 0 | 0 | 0 | 0 | 0
| 12時 | 0 | 0 | 0 | 0 | 10 | 8 | 12 | 0 | 0 | 0 | 0 | 0 | 0 | [8 empty] | 0 | 0 | 0 | 0 | 0 | 0
| 13時 | 0 | 0 | 0 | 0 | 10 | 8 | 13 | 0 | 0 | 0 | 0 | 0 | 0 | [8 empty] | 0 | 0 | 0 | 0 | 0 | 0
| 14時 | 0 | 0 | 0 | 0 | 10 | 8 | 14 | 0 | 0 | 0 | 0 | 0 | 0 | [8 empty] | 0 | 0 | 0 | 0 | 0 | 0
| 15時 | 0 | 0 | 0 | 0 | 10 | 8 | 15 | 0 | 0 | 0 | 0 | 0 | 0 | [8 empty] | 0 | 0 | 0 | 0 | 0 | 0
| 16時 | 0 | 0 | 0 | 0 | 10 | 8 | 16 | 0 | 0 | 0 | 0 | 0 | 0 | [8 empty] | 0 | 0 | 0 | 0 | 0 | 0
| 17時 | 0 | 0 | 0 | 0 | 10 | 8 | 17 | 0 | 0 | 0 | 0 | 0 | 0 | [8 empty] | 0 | 0 | 0 | 0 | 0 | 0
| 18時 | 0 | 0 | 0 | 0 | 10 | 8 | 18 | 0 | 0 | 0 | 0 | 0 | 0 | [8 empty] | 0 | 0 | 0 | 0 | 0 | 0
| 19時 | 0 | 0 | 0 | 0 | 10 | 8 | 19 | 0 | 0 | 0 | 0 | 0 | 0 | [8 empty] | 0 | 0 | 0 | 0 | 0 | 0
| 20時 | 0 | 0 | 0 | 0 | 10 | 8 | 20 | 0 | 0 | 0 | 0 | 0 | 0 | [8 empty] | 0 | 0 | 0 | 0 | 0 | 0
| 21時 | 0 | 0 | 0 | 0 | 10 | 8 | 21 | 0 | 0 | 0 | 0 | 0 | 0 | [8 empty] | 0 | 0 | 0 | 0 | 0 | 0
| 22時 | 0 | 0 | 0 | 0 | 10 | 8 | 22 | 0 | 0 | 0 | 0 | 0 | 0 | [8 empty] | 0 | 0 | 0 | 0 | 0 | 0
| 23時 | 0 | 0 | 0 | 0 | 10 | 8 | 23 | 0 | 0 | 0 | 0 | 0 | 0 | [8 empty] | 0 | 0 | 0 | 0 | 0 | 0
| 24時 | 0 | 0 | 0 | 0 | 10 | 8 | 24 | 0 | 0 | 0 | 0 | 0 | 0 |  | 0 | 0 | 0 | 0 | 0 | 0 |  | 0 | 0 | 0 | 0 | 0 | 0 |  | 0 | 0 | 0 | 0 | 0 | 0
2022-10-09 | 1時 | 0 | 0 | 0 | 0 | 10 | 9 | 1 | 0 | 0 | 0 | 0 | 0 | 0 | [8 empty] | 0 | 0 | 0 | 0 | 0 | 0
| 2時 | 0 | 0 | 0 | 0 | 10 | 9 | 2 | 0 | 0 | 0 | 0 | 0 | 0 | [8 empty] | 0 | 0 | 0 | 0 | 0 | 0
| 3時 | 0 | 0 | 0 | 0 | 10 | 9 | 3 | 0 | 0 | 0 | 0 | 0 | 0 | [8 empty] | 0 | 0 | 0 | 0 | 0 | 0
| 4時 | 0 | 0 | 0 | 0 | 10 | 9 | 4 | 0 | 0 | 0 | 0 | 0 | 0 | [8 empty] | 0 | 0 | 0 | 0 | 0 | 0
| 5時 | 0 | 0 | 0 | 0 | 10 | 9 | 5 | 0 | 0 | 0 | 0 | 0 | 0 | [8 empty] | 0 | 0 | 0 | 0 | 0 | 0
| 6時 | 0 | 0 | 0 | 0 | 10 | 9 | 6 | 0 | 0 | 0 | 0 | 0 | 0 | [8 empty] | 0 | 0 | 0 | 0 | 0 | 0
| 7時 | 0 | 0 | 0 | 0 | 10 | 9 | 7 | 0 | 0 | 0 | 0 | 0 | 0 | [8 empty] | 0 | 0 | 0 | 0 | 0 | 0
| 8時 | 0 | 0 | 0 | 0 | 10 | 9 | 8 | 0 | 0 | 0 | 0 | 0 | 0 | [8 empty] | 0 | 0 | 0 | 0 | 0 | 0
| 9時 | 0 | 0 | 0 | 0 | 10 | 9 | 9 | 0 | 0 | 0 | 0 | 0 | 0 | [8 empty] | 0 | 0 | 0 | 0 | 0 | 0
| 10時 | 0 | 0 | 0 | 0 | 10 | 9 | 10 | 0 | 0 | 0 | 0 | 0 | 0 | [8 empty] | 0 | 0 | 0 | 0 | 0 | 0
| 11時 | 0 | 0 | 0 | 0 | 10 | 9 | 11 | 0 | 0 | 0 | 0 | 0 | 0 | [8 empty] | 0 | 0 | 0 | 0 | 0 | 0
| 12時 | 0 | 0 | 0 | 0 | 10 | 9 | 12 | 0 | 0 | 0 | 0 | 0 | 0 | [8 empty] | 0 | 0 | 0 | 0 | 0 | 0
| 13時 | 0 | 0 | 0 | 0 | 10 | 9 | 13 | 0 | 0 | 0 | 0 | 0 | 0 | [8 empty] | 0 | 0 | 0 | 0 | 0 | 0
| 14時 | 0 | 0 | 0 | 0 | 10 | 9 | 14 | 0 | 0 | 0 | 0 | 0 | 0 | [8 empty] | 0 | 0 | 0 | 0 | 0 | 0
| 15時 | 0 | 0 | 0 | 0 | 10 | 9 | 15 | 0 | 0 | 0 | 0 | 0 | 0 | [8 empty] | 0 | 0 | 0 | 0 | 0 | 0
| 16時 | 0 | 0 | 0 | 0 | 10 | 9 | 16 | 0 | 0 | 0 | 0 | 0 | 0 | [8 empty] | 0 | 0 | 0 | 0 | 0 | 0
| 17時 | 0 | 0 | 0 | 0 | 10 | 9 | 17 | 0 | 0 | 0 | 0 | 0 | 0 | [8 empty] | 0 | 0 | 0 | 0 | 0 | 0
| 18時 | 0 | 0 | 0 | 0 | 10 | 9 | 18 | 0 | 0 | 0 | 0 | 0 | 0 | [8 empty] | 0 | 0 | 0 | 0 | 0 | 0
| 19時 | 0 | 0 | 0 | 0 | 10 | 9 | 19 | 0 | 0 | 0 | 0 | 0 | 0 | [8 empty] | 0 | 0 | 0 | 0 | 0 | 0
| 20時 | 0 | 0 | 0 | 0 | 10 | 9 | 20 | 0 | 0 | 0 | 0 | 0 | 0 | [8 empty] | 0 | 0 | 0 | 0 | 0 | 0
| 21時 | 0 | 0 | 0 | 0 | 10 | 9 | 21 | 0 | 0 | 0 | 0 | 0 | 0 | [8 empty] | 0 | 0 | 0 | 0 | 0 | 0
| 22時 | 0 | 0 | 0 | 0 | 10 | 9 | 22 | 0 | 0 | 0 | 0 | 0 | 0 | [8 empty] | 0 | 0 | 0 | 0 | 0 | 0
| 23時 | 0 | 0 | 0 | 0 | 10 | 9 | 23 | 0 | 0 | 0 | 0 | 0 | 0 | [8 empty] | 0 | 0 | 0 | 0 | 0 | 0
| 24時 | 0 | 0 | 0 | 0 | 10 | 9 | 24 | 0 | 0 | 0 | 0 | 0 | 0 |  | 0 | 0 | 0 | 0 | 0 | 0 |  | 0 | 0 | 0 | 0 | 0 | 0 |  | 0 | 0 | 0 | 0 | 0 | 0
2022-10-10 | 1時 | 0 | 0 | 0 | 0 | 10 | 10 | 1 | 0 | 0 | 0 | 0 | 0 | 0 | [8 empty] | 0 | 0 | 0 | 0 | 0 | 0
| 2時 | 0 | 0 | 0 | 0 | 10 | 10 | 2 | 0 | 0 | 0 | 0 | 0 | 0 | [8 empty] | 0 | 0 | 0 | 0 | 0 | 0
| 3時 | 0 | 0 | 0 | 0 | 10 | 10 | 3 | 0 | 0 | 0 | 0 | 0 | 0 | [8 empty] | 0 | 0 | 0 | 0 | 0 | 0
| 4時 | 0 | 0 | 0 | 0 | 10 | 10 | 4 | 0 | 0 | 0 | 0 | 0 | 0 | [8 empty] | 0 | 0 | 0 | 0 | 0 | 0
| 5時 | 0 | 0 | 0 | 0 | 10 | 10 | 5 | 0 | 0 | 0 | 0 | 0 | 0 | [8 empty] | 0 | 0 | 0 | 0 | 0 | 0
| 6時 | 0 | 0 | 0 | 0 | 10 | 10 | 6 | 0 | 0 | 0 | 0 | 0 | 0 | [8 empty] | 0 | 0 | 0 | 0 | 0 | 0
| 7時 | 0 | 0 | 0 | 0 | 10 | 10 | 7 | 0 | 0 | 0 | 0 | 0 | 0 | [8 empty] | 0 | 0 | 0 | 0 | 0 | 0
| 8時 | 0 | 0 | 0 | 0 | 10 | 10 | 8 | 0 | 0 | 0 | 0 | 0 | 0 | [8 empty] | 0 | 0 | 0 | 0 | 0 | 0
| 9時 | 0 | 0 | 0 | 0 | 10 | 10 | 9 | 0 | 0 | 0 | 0 | 0 | 0 | [8 empty] | 0 | 0 | 0 | 0 | 0 | 0
| 10時 | 0 | 0 | 0 | 0 | 10 | 10 | 10 | 0 | 0 | 0 | 0 | 0 | 0 | [8 empty] | 0 | 0 | 0 | 0 | 0 | 0
| 11時 | 0 | 0 | 0 | 0 | 10 | 10 | 11 | 0 | 0 | 0 | 0 | 0 | 0 | [8 empty] | 0 | 0 | 0 | 0 | 0 | 0
| 12時 | 0 | 0 | 0 | 0 | 10 | 10 | 12 | 0 | 0 | 0 | 0 | 0 | 0 | [8 empty] | 0 | 0 | 0 | 0 | 0 | 0
| 13時 | 0 | 0 | 0 | 0 | 10 | 10 | 13 | 0 | 0 | 0 | 0 | 0 | 0 | [8 empty] | 0 | 0 | 0 | 0 | 0 | 0
| 14時 | 0 | 0 | 0 | 0 | 10 | 10 | 14 | 0 | 0 | 0 | 0 | 0 | 0 | [8 empty] | 0 | 0 | 0 | 0 | 0 | 0
| 15時 | 0 | 0 | 0 | 0 | 10 | 10 | 15 | 0 | 0 | 0 | 0 | 0 | 0 | [8 empty] | 0 | 0 | 0 | 0 | 0 | 0
| 16時 | 0 | 0 | 0 | 0 | 10 | 10 | 16 | 0 | 0 | 0 | 0 | 0 | 0 | [8 empty] | 0 | 0 | 0 | 0 | 0 | 0
| 17時 | 0 | 0 | 0 | 0 | 10 | 10 | 17 | 0 | 0 | 0 | 0 | 0 | 0 | [8 empty] | 0 | 0 | 0 | 0 | 0 | 0
| 18時 | 0 | 0 | 0 | 0 | 10 | 10 | 18 | 0 | 0 | 0 | 0 | 0 | 0 | [8 empty] | 0 | 0 | 0 | 0 | 0 | 0
| 19時 | 0 | 0 | 0 | 0 | 10 | 10 | 19 | 0 | 0 | 0 | 0 | 0 | 0 | [8 empty] | 0 | 0 | 0 | 0 | 0 | 0
| 20時 | 0 | 0 | 0 | 0 | 10 | 10 | 20 | 0 | 0 | 0 | 0 | 0 | 0 | [8 empty] | 0 | 0 | 0 | 0 | 0 | 0
| 21時 | 0 | 0 | 0 | 0 | 10 | 10 | 21 | 0 | 0 | 0 | 0 | 0 | 0 | [8 empty] | 0 | 0 | 0 | 0 | 0 | 0
| 22時 | 0 | 0 | 0 | 0 | 10 | 10 | 22 | 0 | 0 | 0 | 0 | 0 | 0 | [8 empty] | 0 | 0 | 0 | 0 | 0 | 0
| 23時 | 0 | 0 | 0 | 0 | 10 | 10 | 23 | 0 | 0 | 0 | 0 | 0 | 0 | [8 empty] | 0 | 0 | 0 | 0 | 0 | 0
| 24時 | 0 | 0 | 0 | 0 | 10 | 10 | 24 | 0 | 0 | 0 | 0 | 0 | 0 |  | 0 | 0 | 0 | 0 | 0 | 0 |  | 0 | 0 | 0 | 0 | 0 | 0 |  | 0 | 0 | 0 | 0 | 0 | 0
2022-10-11 | 1時 | 0 | 0 | 0 | 0 | 10 | 11 | 1 | 0 | 0 | 0 | 0 | 0 | 0 | [8 empty] | 0 | 0 | 0 | 0 | 0 | 0
| 2時 | 0 | 0 | 0 | 0 | 10 | 11 | 2 | 0 | 0 | 0 | 0 | 0 | 0 | [8 empty] | 0 | 0 | 0 | 0 | 0 | 0
| 3時 | 0 | 0 | 0 | 0 | 10 | 11 | 3 | 0 | 0 | 0 | 0 | 0 | 0 | [8 empty] | 0 | 0 | 0 | 0 | 0 | 0
| 4時 | 0 | 0 | 0 | 0 | 10 | 11 | 4 | 0 | 0 | 0 | 0 | 0 | 0 | [8 empty] | 0 | 0 | 0 | 0 | 0 | 0
| 5時 | 0 | 0 | 0 | 0 | 10 | 11 | 5 | 0 | 0 | 0 | 0 | 0 | 0 | [8 empty] | 0 | 0 | 0 | 0 | 0 | 0
| 6時 | 0 | 0 | 0 | 0 | 10 | 11 | 6 | 0 | 0 | 0 | 0 | 0 | 0 | [8 empty] | 0 | 0 | 0 | 0 | 0 | 0
| 7時 | 0 | 0 | 0 | 0 | 10 | 11 | 7 | 0 | 0 | 0 | 0 | 0 | 0 | [8 empty] | 0 | 0 | 0 | 0 | 0 | 0
| 8時 | 0 | 0 | 0 | 0 | 10 | 11 | 8 | 0 | 0 | 0 | 0 | 0 | 0 | [8 empty] | 0 | 0 | 0 | 0 | 0 | 0
| 9時 | 0 | 0 | 0 | 0 | 10 | 11 | 9 | 0 | 0 | 0 | 0 | 0 | 0 | [8 empty] | 0 | 0 | 0 | 0 | 0 | 0
| 10時 | 0 | 0 | 0 | 0 | 10 | 11 | 10 | 0 | 0 | 0 | 0 | 0 | 0 | [8 empty] | 0 | 0 | 0 | 0 | 0 | 0
| 11時 | 0 | 0 | 0 | 0 | 10 | 11 | 11 | 0 | 0 | 0 | 0 | 0 | 0 | [8 empty] | 0 | 0 | 0 | 0 | 0 | 0
| 12時 | 0 | 0 | 0 | 0 | 10 | 11 | 12 | 0 | 0 | 0 | 0 | 0 | 0 | [8 empty] | 0 | 0 | 0 | 0 | 0 | 0
| 13時 | 0 | 0 | 0 | 0 | 10 | 11 | 13 | 0 | 0 | 0 | 0 | 0 | 0 | [8 empty] | 0 | 0 | 0 | 0 | 0 | 0
| 14時 | 0 | 0 | 0 | 0 | 10 | 11 | 14 | 0 | 0 | 0 | 0 | 0 | 0 | [8 empty] | 0 | 0 | 0 | 0 | 0 | 0
| 15時 | 0 | 0 | 0 | 0 | 10 | 11 | 15 | 0 | 0 | 0 | 0 | 0 | 0 | [8 empty] | 0 | 0 | 0 | 0 | 0 | 0
| 16時 | 0 | 0 | 0 | 0 | 10 | 11 | 16 | 0 | 0 | 0 | 0 | 0 | 0 | [8 empty] | 0 | 0 | 0 | 0 | 0 | 0
| 17時 | 0 | 0 | 0 | 0 | 10 | 11 | 17 | 0 | 0 | 0 | 0 | 0 | 0 | [8 empty] | 0 | 0 | 0 | 0 | 0 | 0
| 18時 | 0 | 0 | 0 | 0 | 10 | 11 | 18 | 0 | 0 | 0 | 0 | 0 | 0 | [8 empty] | 0 | 0 | 0 | 0 | 0 | 0
| 19時 | 0 | 0 | 0 | 0 | 10 | 11 | 19 | 0 | 0 | 0 | 0 | 0 | 0 | [8 empty] | 0 | 0 | 0 | 0 | 0 | 0
| 20時 | 0 | 0 | 0 | 0 | 10 | 11 | 20 | 0 | 0 | 0 | 0 | 0 | 0 | [8 empty] | 0 | 0 | 0 | 0 | 0 | 0
| 21時 | 0 | 0 | 0 | 0 | 10 | 11 | 21 | 0 | 0 | 0 | 0 | 0 | 0 | [8 empty] | 0 | 0 | 0 | 0 | 0 | 0
| 22時 | 0 | 0 | 0 | 0 | 10 | 11 | 22 | 0 | 0 | 0 | 0 | 0 | 0 | [8 empty] | 0 | 0 | 0 | 0 | 0 | 0
| 23時 | 0 | 0 | 0 | 0 | 10 | 11 | 23 | 0 | 0 | 0 | 0 | 0 | 0 | [8 empty] | 0 | 0 | 0 | 0 | 0 | 0
| 24時 | 0 | 0 | 0 | 0 | 10 | 11 | 24 | 0 | 0 | 0 | 0 | 0 | 0 |  | 0 | 0 | 0 | 0 | 0 | 0 |  | 0 | 0 | 0 | 0 | 0 | 0 |  | 0 | 0 | 0 | 0 | 0 | 0
2022-10-12 | 1時 | 0 | 0 | 0 | 0 | 10 | 12 | 1 | 0 | 0 | 0 | 0 | 0 | 0 | [8 empty] | 0 | 0 | 0 | 0 | 0 | 0
| 2時 | 0 | 0 | 0 | 0 | 10 | 12 | 2 | 0 | 0 | 0 | 0 | 0 | 0 | [8 empty] | 0 | 0 | 0 | 0 | 0 | 0
| 3時 | 0 | 0 | 0 | 0 | 10 | 12 | 3 | 0 | 0 | 0 | 0 | 0 | 0 | [8 empty] | 0 | 0 | 0 | 0 | 0 | 0
| 4時 | 0 | 0 | 0 | 0 | 10 | 12 | 4 | 0 | 0 | 0 | 0 | 0 | 0 | [8 empty] | 0 | 0 | 0 | 0 | 0 | 0
| 5時 | 0 | 0 | 0 | 0 | 10 | 12 | 5 | 0 | 0 | 0 | 0 | 0 | 0 | [8 empty] | 0 | 0 | 0 | 0 | 0 | 0
| 6時 | 0 | 0 | 0 | 0 | 10 | 12 | 6 | 0 | 0 | 0 | 0 | 0 | 0 | [8 empty] | 0 | 0 | 0 | 0 | 0 | 0
| 7時 | 0 | 0 | 0 | 0 | 10 | 12 | 7 | 0 | 0 | 0 | 0 | 0 | 0 | [8 empty] | 0 | 0 | 0 | 0 | 0 | 0
| 8時 | 0 | 0 | 0 | 0 | 10 | 12 | 8 | 0 | 0 | 0 | 0 | 0 | 0 | [8 empty] | 0 | 0 | 0 | 0 | 0 | 0
| 9時 | 0 | 0 | 0 | 0 | 10 | 12 | 9 | 0 | 0 | 0 | 0 | 0 | 0 | [8 empty] | 0 | 0 | 0 | 0 | 0 | 0
| 10時 | 0 | 0 | 0 | 0 | 10 | 12 | 10 | 0 | 0 | 0 | 0 | 0 | 0 | [8 empty] | 0 | 0 | 0 | 0 | 0 | 0
| 11時 | 0 | 0 | 0 | 0 | 10 | 12 | 11 | 0 | 0 | 0 | 0 | 0 | 0 | [8 empty] | 0 | 0 | 0 | 0 | 0 | 0
| 12時 | 0 | 0 | 0 | 0 | 10 | 12 | 12 | 0 | 0 | 0 | 0 | 0 | 0 | [8 empty] | 0 | 0 | 0 | 0 | 0 | 0
| 13時 | 0 | 0 | 0 | 0 | 10 | 12 | 13 | 0 | 0 | 0 | 0 | 0 | 0 | [8 empty] | 0 | 0 | 0 | 0 | 0 | 0
| 14時 | 0 | 0 | 0 | 0 | 10 | 12 | 14 | 0 | 0 | 0 | 0 | 0 | 0 | [8 empty] | 0 | 0 | 0 | 0 | 0 | 0
| 15時 | 0 | 0 | 0 | 0 | 10 | 12 | 15 | 0 | 0 | 0 | 0 | 0 | 0 | [8 empty] | 0 | 0 | 0 | 0 | 0 | 0
| 16時 | 0 | 0 | 0 | 0 | 10 | 12 | 16 | 0 | 0 | 0 | 0 | 0 | 0 | [8 empty] | 0 | 0 | 0 | 0 | 0 | 0
| 17時 | 0 | 0 | 0 | 0 | 10 | 12 | 17 | 0 | 0 | 0 | 0 | 0 | 0 | [8 empty] | 0 | 0 | 0 | 0 | 0 | 0
| 18時 | 0 | 0 | 0 | 0 | 10 | 12 | 18 | 0 | 0 | 0 | 0 | 0 | 0 | [8 empty] | 0 | 0 | 0 | 0 | 0 | 0
| 19時 | 0 | 0 | 0 | 0 | 10 | 12 | 19 | 0 | 0 | 0 | 0 | 0 | 0 | [8 empty] | 0 | 0 | 0 | 0 | 0 | 0
| 20時 | 0 | 0 | 0 | 0 | 10 | 12 | 20 | 0 | 0 | 0 | 0 | 0 | 0 | [8 empty] | 0 | 0 | 0 | 0 | 0 | 0
| 21時 | 0 | 0 | 0 | 0 | 10 | 12 | 21 | 0 | 0 | 0 | 0 | 0 | 0 | [8 empty] | 0 | 0 | 0 | 0 | 0 | 0
| 22時 | 0 | 0 | 0 | 0 | 10 | 12 | 22 | 0 | 0 | 0 | 0 | 0 | 0 | [8 empty] | 0 | 0 | 0 | 0 | 0 | 0
| 23時 | 0 | 0 | 0 | 0 | 10 | 12 | 23 | 0 | 0 | 0 | 0 | 0 | 0 | [8 empty] | 0 | 0 | 0 | 0 | 0 | 0
| 24時 | 0 | 0 | 0 | 0 | 10 | 12 | 24 | 0 | 0 | 0 | 0 | 0 | 0 |  | 0 | 0 | 0 | 0 | 0 | 0 |  | 0 | 0 | 0 | 0 | 0 | 0 |  | 0 | 0 | 0 | 0 | 0 | 0
2022-10-13 | 1時 | 0 | 0 | 0 | 0 | 10 | 13 | 1 | 0 | 0 | 0 | 0 | 0 | 0 | [8 empty] | 0 | 0 | 0 | 0 | 0 | 0
| 2時 | 0 | 0 | 0 | 0 | 10 | 13 | 2 | 0 | 0 | 0 | 0 | 0 | 0 | [8 empty] | 0 | 0 | 0 | 0 | 0 | 0
| 3時 | 0 | 0 | 0 | 0 | 10 | 13 | 3 | 0 | 0 | 0 | 0 | 0 | 0 | [8 empty] | 0 | 0 | 0 | 0 | 0 | 0
| 4時 | 0 | 0 | 0 | 0 | 10 | 13 | 4 | 0 | 0 | 0 | 0 | 0 | 0 | [8 empty] | 0 | 0 | 0 | 0 | 0 | 0
| 5時 | 0 | 0 | 0 | 0 | 10 | 13 | 5 | 0 | 0 | 0 | 0 | 0 | 0 | [8 empty] | 0 | 0 | 0 | 0 | 0 | 0
| 6時 | 0 | 0 | 0 | 0 | 10 | 13 | 6 | 0 | 0 | 0 | 0 | 0 | 0 | [8 empty] | 0 | 0 | 0 | 0 | 0 | 0
| 7時 | 0 | 0 | 0 | 0 | 10 | 13 | 7 | 0 | 0 | 0 | 0 | 0 | 0 | [8 empty] | 0 | 0 | 0 | 0 | 0 | 0
| 8時 | 0 | 0 | 0 | 0 | 10 | 13 | 8 | 0 | 0 | 0 | 0 | 0 | 0 | [8 empty] | 0 | 0 | 0 | 0 | 0 | 0
| 9時 | 0 | 0 | 0 | 0 | 10 | 13 | 9 | 0 | 0 | 0 | 0 | 0 | 0 | [8 empty] | 0 | 0 | 0 | 0 | 0 | 0
| 10時 | 0 | 0 | 0 | 0 | 10 | 13 | 10 | 0 | 0 | 0 | 0 | 0 | 0 | [8 empty] | 0 | 0 | 0 | 0 | 0 | 0
| 11時 | 0 | 0 | 0 | 0 | 10 | 13 | 11 | 0 | 0 | 0 | 0 | 0 | 0 | [8 empty] | 0 | 0 | 0 | 0 | 0 | 0
| 12時 | 0 | 0 | 0 | 0 | 10 | 13 | 12 | 0 | 0 | 0 | 0 | 0 | 0 | [8 empty] | 0 | 0 | 0 | 0 | 0 | 0
| 13時 | 0 | 0 | 0 | 0 | 10 | 13 | 13 | 0 | 0 | 0 | 0 | 0 | 0 | [8 empty] | 0 | 0 | 0 | 0 | 0 | 0
| 14時 | 0 | 0 | 0 | 0 | 10 | 13 | 14 | 0 | 0 | 0 | 0 | 0 | 0 | [8 empty] | 0 | 0 | 0 | 0 | 0 | 0
| 15時 | 0 | 0 | 0 | 0 | 10 | 13 | 15 | 0 | 0 | 0 | 0 | 0 | 0 | [8 empty] | 0 | 0 | 0 | 0 | 0 | 0
| 16時 | 0 | 0 | 0 | 0 | 10 | 13 | 16 | 0 | 0 | 0 | 0 | 0 | 0 | [8 empty] | 0 | 0 | 0 | 0 | 0 | 0
| 17時 | 0 | 0 | 0 | 0 | 10 | 13 | 17 | 0 | 0 | 0 | 0 | 0 | 0 | [8 empty] | 0 | 0 | 0 | 0 | 0 | 0
| 18時 | 0 | 0 | 0 | 0 | 10 | 13 | 18 | 0 | 0 | 0 | 0 | 0 | 0 | [8 empty] | 0 | 0 | 0 | 0 | 0 | 0
| 19時 | 0 | 0 | 0 | 0 | 10 | 13 | 19 | 0 | 0 | 0 | 0 | 0 | 0 | [8 empty] | 0 | 0 | 0 | 0 | 0 | 0
| 20時 | 0 | 0 | 0 | 0 | 10 | 13 | 20 | 0 | 0 | 0 | 0 | 0 | 0 | [8 empty] | 0 | 0 | 0 | 0 | 0 | 0
| 21時 | 0 | 0 | 0 | 0 | 10 | 13 | 21 | 0 | 0 | 0 | 0 | 0 | 0 | [8 empty] | 0 | 0 | 0 | 0 | 0 | 0
| 22時 | 0 | 0 | 0 | 0 | 10 | 13 | 22 | 0 | 0 | 0 | 0 | 0 | 0 | [8 empty] | 0 | 0 | 0 | 0 | 0 | 0
| 23時 | 0 | 0 | 0 | 0 | 10 | 13 | 23 | 0 | 0 | 0 | 0 | 0 | 0 | [8 empty] | 0 | 0 | 0 | 0 | 0 | 0
| 24時 | 0 | 0 | 0 | 0 | 10 | 13 | 24 | 0 | 0 | 0 | 0 | 0 | 0 |  | 0 | 0 | 0 | 0 | 0 | 0 |  | 0 | 0 | 0 | 0 | 0 | 0 |  | 0 | 0 | 0 | 0 | 0 | 0
2022-10-14 | 1時 | 0 | 0 | 0 | 0 | 10 | 14 | 1 | 0 | 0 | 0 | 0 | 0 | 0 | [8 empty] | 0 | 0 | 0 | 0 | 0 | 0
| 2時 | 0 | 0 | 0 | 0 | 10 | 14 | 2 | 0 | 0 | 0 | 0 | 0 | 0 | [8 empty] | 0 | 0 | 0 | 0 | 0 | 0
| 3時 | 0 | 0 | 0 | 0 | 10 | 14 | 3 | 0 | 0 | 0 | 0 | 0 | 0 | [8 empty] | 0 | 0 | 0 | 0 | 0 | 0
| 4時 | 0 | 0 | 0 | 0 | 10 | 14 | 4 | 0 | 0 | 0 | 0 | 0 | 0 | [8 empty] | 0 | 0 | 0 | 0 | 0 | 0
| 5時 | 0 | 0 | 0 | 0 | 10 | 14 | 5 | 0 | 0 | 0 | 0 | 0 | 0 | [8 empty] | 0 | 0 | 0 | 0 | 0 | 0
| 6時 | 0 | 0 | 0 | 0 | 10 | 14 | 6 | 0 | 0 | 0 | 0 | 0 | 0 | [8 empty] | 0 | 0 | 0 | 0 | 0 | 0
| 7時 | 0 | 0 | 0 | 0 | 10 | 14 | 7 | 0 | 0 | 0 | 0 | 0 | 0 | [8 empty] | 0 | 0 | 0 | 0 | 0 | 0
| 8時 | 0 | 0 | 0 | 0 | 10 | 14 | 8 | 0 | 0 | 0 | 0 | 0 | 0 | [8 empty] | 0 | 0 | 0 | 0 | 0 | 0
| 9時 | 0 | 0 | 0 | 0 | 10 | 14 | 9 | 0 | 0 | 0 | 0 | 0 | 0 | [8 empty] | 0 | 0 | 0 | 0 | 0 | 0
| 10時 | 0 | 0 | 0 | 0 | 10 | 14 | 10 | 0 | 0 | 0 | 0 | 0 | 0 | [8 empty] | 0 | 0 | 0 | 0 | 0 | 0
| 11時 | 0 | 0 | 0 | 0 | 10 | 14 | 11 | 0 | 0 | 0 | 0 | 0 | 0 | [8 empty] | 0 | 0 | 0 | 0 | 0 | 0
| 12時 | 0 | 0 | 0 | 0 | 10 | 14 | 12 | 0 | 0 | 0 | 0 | 0 | 0 | [8 empty] | 0 | 0 | 0 | 0 | 0 | 0
| 13時 | 0 | 0 | 0 | 0 | 10 | 14 | 13 | 0 | 0 | 0 | 0 | 0 | 0 | [8 empty] | 0 | 0 | 0 | 0 | 0 | 0
| 14時 | 0 | 0 | 0 | 0 | 10 | 14 | 14 | 0 | 0 | 0 | 0 | 0 | 0 | [8 empty] | 0 | 0 | 0 | 0 | 0 | 0
| 15時 | 0 | 0 | 0 | 0 | 10 | 14 | 15 | 0 | 0 | 0 | 0 | 0 | 0 | [8 empty] | 0 | 0 | 0 | 0 | 0 | 0
| 16時 | 0 | 0 | 0 | 0 | 10 | 14 | 16 | 0 | 0 | 0 | 0 | 0 | 0 | [8 empty] | 0 | 0 | 0 | 0 | 0 | 0
| 17時 | 0 | 0 | 0 | 0 | 10 | 14 | 17 | 0 | 0 | 0 | 0 | 0 | 0 | [8 empty] | 0 | 0 | 0 | 0 | 0 | 0
| 18時 | 0 | 0 | 0 | 0 | 10 | 14 | 18 | 0 | 0 | 0 | 0 | 0 | 0 | [8 empty] | 0 | 0 | 0 | 0 | 0 | 0
| 19時 | 0 | 0 | 0 | 0 | 10 | 14 | 19 | 0 | 0 | 0 | 0 | 0 | 0 | [8 empty] | 0 | 0 | 0 | 0 | 0 | 0
| 20時 | 0 | 0 | 0 | 0 | 10 | 14 | 20 | 0 | 0 | 0 | 0 | 0 | 0 | [8 empty] | 0 | 0 | 0 | 0 | 0 | 0
| 21時 | 0 | 0 | 0 | 0 | 10 | 14 | 21 | 0 | 0 | 0 | 0 | 0 | 0 | [8 empty] | 0 | 0 | 0 | 0 | 0 | 0
| 22時 | 0 | 0 | 0 | 0 | 10 | 14 | 22 | 0 | 0 | 0 | 0 | 0 | 0 | [8 empty] | 0 | 0 | 0 | 0 | 0 | 0
| 23時 | 0 | 0 | 0 | 0 | 10 | 14 | 23 | 0 | 0 | 0 | 0 | 0 | 0 | [8 empty] | 0 | 0 | 0 | 0 | 0 | 0
| 24時 | 0 | 0 | 0 | 0 | 10 | 14 | 24 | 0 | 0 | 0 | 0 | 0 | 0 |  | 0 | 0 | 0 | 0 | 0 | 0 |  | 0 | 0 | 0 | 0 | 0 | 0 |  | 0 | 0 | 0 | 0 | 0 | 0
2022-10-15 | 1時 | 0 | 0 | 0 | 0 | 10 | 15 | 1 | 0 | 0 | 0 | 0 | 0 | 0 | [8 empty] | 0 | 0 | 0 | 0 | 0 | 0
| 2時 | 0 | 0 | 0 | 0 | 10 | 15 | 2 | 0 | 0 | 0 | 0 | 0 | 0 | [8 empty] | 0 | 0 | 0 | 0 | 0 | 0
| 3時 | 0 | 0 | 0 | 0 | 10 | 15 | 3 | 0 | 0 | 0 | 0 | 0 | 0 | [8 empty] | 0 | 0 | 0 | 0 | 0 | 0
| 4時 | 0 | 0 | 0 | 0 | 10 | 15 | 4 | 0 | 0 | 0 | 0 | 0 | 0 | [8 empty] | 0 | 0 | 0 | 0 | 0 | 0
| 5時 | 0 | 0 | 0 | 0 | 10 | 15 | 5 | 0 | 0 | 0 | 0 | 0 | 0 | [8 empty] | 0 | 0 | 0 | 0 | 0 | 0
| 6時 | 0 | 0 | 0 | 0 | 10 | 15 | 6 | 0 | 0 | 0 | 0 | 0 | 0 | [8 empty] | 0 | 0 | 0 | 0 | 0 | 0
| 7時 | 0 | 0 | 0 | 0 | 10 | 15 | 7 | 0 | 0 | 0 | 0 | 0 | 0 | [8 empty] | 0 | 0 | 0 | 0 | 0 | 0
| 8時 | 0 | 0 | 0 | 0 | 10 | 15 | 8 | 0 | 0 | 0 | 0 | 0 | 0 | [8 empty] | 0 | 0 | 0 | 0 | 0 | 0
| 9時 | 0 | 0 | 0 | 0 | 10 | 15 | 9 | 0 | 0 | 0 | 0 | 0 | 0 | [8 empty] | 0 | 0 | 0 | 0 | 0 | 0
| 10時 | 0 | 0 | 0 | 0 | 10 | 15 | 10 | 0 | 0 | 0 | 0 | 0 | 0 | [8 empty] | 0 | 0 | 0 | 0 | 0 | 0
| 11時 | 0 | 0 | 0 | 0 | 10 | 15 | 11 | 0 | 0 | 0 | 0 | 0 | 0 | [8 empty] | 0 | 0 | 0 | 0 | 0 | 0
| 12時 | 0 | 0 | 0 | 0 | 10 | 15 | 12 | 0 | 0 | 0 | 0 | 0 | 0 | [8 empty] | 0 | 0 | 0 | 0 | 0 | 0
| 13時 | 0 | 0 | 0 | 0 | 10 | 15 | 13 | 0 | 0 | 0 | 0 | 0 | 0 | [8 empty] | 0 | 0 | 0 | 0 | 0 | 0
| 14時 | 0 | 0 | 0 | 0 | 10 | 15 | 14 | 0 | 0 | 0 | 0 | 0 | 0 | [8 empty] | 0 | 0 | 0 | 0 | 0 | 0
| 15時 | 0 | 0 | 0 | 0 | 10 | 15 | 15 | 0 | 0 | 0 | 0 | 0 | 0 | [8 empty] | 0 | 0 | 0 | 0 | 0 | 0
| 16時 | 0 | 0 | 0 | 0 | 10 | 15 | 16 | 0 | 0 | 0 | 0 | 0 | 0 | [8 empty] | 0 | 0 | 0 | 0 | 0 | 0
| 17時 | 0 | 0 | 0 | 0 | 10 | 15 | 17 | 0 | 0 | 0 | 0 | 0 | 0 | [8 empty] | 0 | 0 | 0 | 0 | 0 | 0
| 18時 | 0 | 0 | 0 | 0 | 10 | 15 | 18 | 0 | 0 | 0 | 0 | 0 | 0 | [8 empty] | 0 | 0 | 0 | 0 | 0 | 0
| 19時 | 0 | 0 | 0 | 0 | 10 | 15 | 19 | 0 | 0 | 0 | 0 | 0 | 0 | [8 empty] | 0 | 0 | 0 | 0 | 0 | 0
| 20時 | 0 | 0 | 0 | 0 | 10 | 15 | 20 | 0 | 0 | 0 | 0 | 0 | 0 | [8 empty] | 0 | 0 | 0 | 0 | 0 | 0
| 21時 | 0 | 0 | 0 | 0 | 10 | 15 | 21 | 0 | 0 | 0 | 0 | 0 | 0 | [8 empty] | 0 | 0 | 0 | 0 | 0 | 0
| 22時 | 0 | 0 | 0 | 0 | 10 | 15 | 22 | 0 | 0 | 0 | 0 | 0 | 0 | [8 empty] | 0 | 0 | 0 | 0 | 0 | 0
| 23時 | 0 | 0 | 0 | 0 | 10 | 15 | 23 | 0 | 0 | 0 | 0 | 0 | 0 | [8 empty] | 0 | 0 | 0 | 0 | 0 | 0
| 24時 | 0 | 0 | 0 | 0 | 10 | 15 | 24 | 0 | 0 | 0 | 0 | 0 | 0 |  | 0 | 0 | 0 | 0 | 0 | 0 |  | 0 | 0 | 0 | 0 | 0 | 0 |  | 0 | 0 | 0 | 0 | 0 | 0
2022-10-16 | 1時 | 0 | 0 | 0 | 0 | 10 | 16 | 1 | 0 | 0 | 0 | 0 | 0 | 0 | [8 empty] | 0 | 0 | 0 | 0 | 0 | 0
| 2時 | 0 | 0 | 0 | 0 | 10 | 16 | 2 | 0 | 0 | 0 | 0 | 0 | 0 | [8 empty] | 0 | 0 | 0 | 0 | 0 | 0
| 3時 | 0 | 0 | 0 | 0 | 10 | 16 | 3 | 0 | 0 | 0 | 0 | 0 | 0 | [8 empty] | 0 | 0 | 0 | 0 | 0 | 0
| 4時 | 0 | 0 | 0 | 0 | 10 | 16 | 4 | 0 | 0 | 0 | 0 | 0 | 0 | [8 empty] | 0 | 0 | 0 | 0 | 0 | 0
| 5時 | 0 | 0 | 0 | 0 | 10 | 16 | 5 | 0 | 0 | 0 | 0 | 0 | 0 | [8 empty] | 0 | 0 | 0 | 0 | 0 | 0
| 6時 | 0 | 0 | 0 | 0 | 10 | 16 | 6 | 0 | 0 | 0 | 0 | 0 | 0 | [8 empty] | 0 | 0 | 0 | 0 | 0 | 0
| 7時 | 0 | 0 | 0 | 0 | 10 | 16 | 7 | 0 | 0 | 0 | 0 | 0 | 0 | [8 empty] | 0 | 0 | 0 | 0 | 0 | 0
| 8時 | 0 | 0 | 0 | 0 | 10 | 16 | 8 | 0 | 0 | 0 | 0 | 0 | 0 | [8 empty] | 0 | 0 | 0 | 0 | 0 | 0
| 9時 | 0 | 0 | 0 | 0 | 10 | 16 | 9 | 0 | 0 | 0 | 0 | 0 | 0 | [8 empty] | 0 | 0 | 0 | 0 | 0 | 0
| 10時 | 0 | 0 | 0 | 0 | 10 | 16 | 10 | 0 | 0 | 0 | 0 | 0 | 0 | [8 empty] | 0 | 0 | 0 | 0 | 0 | 0
| 11時 | 0 | 0 | 0 | 0 | 10 | 16 | 11 | 0 | 0 | 0 | 0 | 0 | 0 | [8 empty] | 0 | 0 | 0 | 0 | 0 | 0
| 12時 | 0 | 0 | 0 | 0 | 10 | 16 | 12 | 0 | 0 | 0 | 0 | 0 | 0 | [8 empty] | 0 | 0 | 0 | 0 | 0 | 0
| 13時 | 0 | 0 | 0 | 0 | 10 | 16 | 13 | 0 | 0 | 0 | 0 | 0 | 0 | [8 empty] | 0 | 0 | 0 | 0 | 0 | 0
| 14時 | 0 | 0 | 0 | 0 | 10 | 16 | 14 | 0 | 0 | 0 | 0 | 0 | 0 | [8 empty] | 0 | 0 | 0 | 0 | 0 | 0
| 15時 | 0 | 0 | 0 | 0 | 10 | 16 | 15 | 0 | 0 | 0 | 0 | 0 | 0 | [8 empty] | 0 | 0 | 0 | 0 | 0 | 0
| 16時 | 0 | 0 | 0 | 0 | 10 | 16 | 16 | 0 | 0 | 0 | 0 | 0 | 0 | [8 empty] | 0 | 0 | 0 | 0 | 0 | 0
| 17時 | 0 | 0 | 0 | 0 | 10 | 16 | 17 | 0 | 0 | 0 | 0 | 0 | 0 | [8 empty] | 0 | 0 | 0 | 0 | 0 | 0
| 18時 | 0 | 0 | 0 | 0 | 10 | 16 | 18 | 0 | 0 | 0 | 0 | 0 | 0 | [8 empty] | 0 | 0 | 0 | 0 | 0 | 0
| 19時 | 0 | 0 | 0 | 0 | 10 | 16 | 19 | 0 | 0 | 0 | 0 | 0 | 0 | [8 empty] | 0 | 0 | 0 | 0 | 0 | 0
| 20時 | 0 | 0 | 0 | 0 | 10 | 16 | 20 | 0 | 0 | 0 | 0 | 0 | 0 | [8 empty] | 0 | 0 | 0 | 0 | 0 | 0
| 21時 | 0 | 0 | 0 | 0 | 10 | 16 | 21 | 0 | 0 | 0 | 0 | 0 | 0 | [8 empty] | 0 | 0 | 0 | 0 | 0 | 0
| 22時 | 0 | 0 | 0 | 0 | 10 | 16 | 22 | 0 | 0 | 0 | 0 | 0 | 0 | [8 empty] | 0 | 0 | 0 | 0 | 0 | 0
| 23時 | 0 | 0 | 0 | 0 | 10 | 16 | 23 | 0 | 0 | 0 | 0 | 0 | 0 | [8 empty] | 0 | 0 | 0 | 0 | 0 | 0
| 24時 | 0 | 0 | 0 | 0 | 10 | 16 | 24 | 0 | 0 | 0 | 0 | 0 | 0 |  | 0 | 0 | 0 | 0 | 0 | 0 |  | 0 | 0 | 0 | 0 | 0 | 0 |  | 0 | 0 | 0 | 0 | 0 | 0
2022-10-17 | 1時 | 0 | 0 | 0 | 0 | 10 | 17 | 1 | 0 | 0 | 0 | 0 | 0 | 0 | [8 empty] | 0 | 0 | 0 | 0 | 0 | 0
| 2時 | 0 | 0 | 0 | 0 | 10 | 17 | 2 | 0 | 0 | 0 | 0 | 0 | 0 | [8 empty] | 0 | 0 | 0 | 0 | 0 | 0
| 3時 | 0 | 0 | 0 | 0 | 10 | 17 | 3 | 0 | 0 | 0 | 0 | 0 | 0 | [8 empty] | 0 | 0 | 0 | 0 | 0 | 0
| 4時 | 0 | 0 | 0 | 0 | 10 | 17 | 4 | 0 | 0 | 0 | 0 | 0 | 0 | [8 empty] | 0 | 0 | 0 | 0 | 0 | 0
| 5時 | 0 | 0 | 0 | 0 | 10 | 17 | 5 | 0 | 0 | 0 | 0 | 0 | 0 | [8 empty] | 0 | 0 | 0 | 0 | 0 | 0
| 6時 | 0 | 0 | 0 | 0 | 10 | 17 | 6 | 0 | 0 | 0 | 0 | 0 | 0 | [8 empty] | 0 | 0 | 0 | 0 | 0 | 0
| 7時 | 0 | 0 | 0 | 0 | 10 | 17 | 7 | 0 | 0 | 0 | 0 | 0 | 0 | [8 empty] | 0 | 0 | 0 | 0 | 0 | 0
| 8時 | 0 | 0 | 0 | 0 | 10 | 17 | 8 | 0 | 0 | 0 | 0 | 0 | 0 | [8 empty] | 0 | 0 | 0 | 0 | 0 | 0
| 9時 | 0 | 0 | 0 | 0 | 10 | 17 | 9 | 0 | 0 | 0 | 0 | 0 | 0 | [8 empty] | 0 | 0 | 0 | 0 | 0 | 0
| 10時 | 0 | 0 | 0 | 0 | 10 | 17 | 10 | 0 | 0 | 0 | 0 | 0 | 0 | [8 empty] | 0 | 0 | 0 | 0 | 0 | 0
| 11時 | 0 | 0 | 0 | 0 | 10 | 17 | 11 | 0 | 0 | 0 | 0 | 0 | 0 | [8 empty] | 0 | 0 | 0 | 0 | 0 | 0
| 12時 | 0 | 0 | 0 | 0 | 10 | 17 | 12 | 0 | 0 | 0 | 0 | 0 | 0 | [8 empty] | 0 | 0 | 0 | 0 | 0 | 0
| 13時 | 0 | 0 | 0 | 0 | 10 | 17 | 13 | 0 | 0 | 0 | 0 | 0 | 0 | [8 empty] | 0 | 0 | 0 | 0 | 0 | 0
| 14時 | 0 | 0 | 0 | 0 | 10 | 17 | 14 | 0 | 0 | 0 | 0 | 0 | 0 | [8 empty] | 0 | 0 | 0 | 0 | 0 | 0
| 15時 | 0 | 0 | 0 | 0 | 10 | 17 | 15 | 0 | 0 | 0 | 0 | 0 | 0 | [8 empty] | 0 | 0 | 0 | 0 | 0 | 0
| 16時 | 0 | 0 | 0 | 0 | 10 | 17 | 16 | 0 | 0 | 0 | 0 | 0 | 0 | [8 empty] | 0 | 0 | 0 | 0 | 0 | 0
| 17時 | 0 | 0 | 0 | 0 | 10 | 17 | 17 | 0 | 0 | 0 | 0 | 0 | 0 | [8 empty] | 0 | 0 | 0 | 0 | 0 | 0
| 18時 | 0 | 0 | 0 | 0 | 10 | 17 | 18 | 0 | 0 | 0 | 0 | 0 | 0 | [8 empty] | 0 | 0 | 0 | 0 | 0 | 0
| 19時 | 0 | 0 | 0 | 0 | 10 | 17 | 19 | 0 | 0 | 0 | 0 | 0 | 0 | [8 empty] | 0 | 0 | 0 | 0 | 0 | 0
| 20時 | 0 | 0 | 0 | 0 | 10 | 17 | 20 | 0 | 0 | 0 | 0 | 0 | 0 | [8 empty] | 0 | 0 | 0 | 0 | 0 | 0
| 21時 | 0 | 0 | 0 | 0 | 10 | 17 | 21 | 0 | 0 | 0 | 0 | 0 | 0 | [8 empty] | 0 | 0 | 0 | 0 | 0 | 0
| 22時 | 0 | 0 | 0 | 0 | 10 | 17 | 22 | 0 | 0 | 0 | 0 | 0 | 0 | [8 empty] | 0 | 0 | 0 | 0 | 0 | 0
| 23時 | 0 | 0 | 0 | 0 | 10 | 17 | 23 | 0 | 0 | 0 | 0 | 0 | 0 | [8 empty] | 0 | 0 | 0 | 0 | 0 | 0
| 24時 | 0 | 0 | 0 | 0 | 10 | 17 | 24 | 0 | 0 | 0 | 0 | 0 | 0 |  | 0 | 0 | 0 | 0 | 0 | 0 |  | 0 | 0 | 0 | 0 | 0 | 0 |  | 0 | 0 | 0 | 0 | 0 | 0
2022-10-18 | 1時 | 0 | 0 | 0 | 0 | 10 | 18 | 1 | 0 | 0 | 0 | 0 | 0 | 0 | [8 empty] | 0 | 0 | 0 | 0 | 0 | 0
| 2時 | 0 | 0 | 0 | 0 | 10 | 18 | 2 | 0 | 0 | 0 | 0 | 0 | 0 | [8 empty] | 0 | 0 | 0 | 0 | 0 | 0
| 3時 | 0 | 0 | 0 | 0 | 10 | 18 | 3 | 0 | 0 | 0 | 0 | 0 | 0 | [8 empty] | 0 | 0 | 0 | 0 | 0 | 0
| 4時 | 0 | 0 | 0 | 0 | 10 | 18 | 4 | 0 | 0 | 0 | 0 | 0 | 0 | [8 empty] | 0 | 0 | 0 | 0 | 0 | 0
| 5時 | 0 | 0 | 0 | 0 | 10 | 18 | 5 | 0 | 0 | 0 | 0 | 0 | 0 | [8 empty] | 0 | 0 | 0 | 0 | 0 | 0
| 6時 | 0 | 0 | 0 | 0 | 10 | 18 | 6 | 0 | 0 | 0 | 0 | 0 | 0 | [8 empty] | 0 | 0 | 0 | 0 | 0 | 0
| 7時 | 0 | 0 | 0 | 0 | 10 | 18 | 7 | 0 | 0 | 0 | 0 | 0 | 0 | [8 empty] | 0 | 0 | 0 | 0 | 0 | 0
| 8時 | 0 | 0 | 0 | 0 | 10 | 18 | 8 | 0 | 0 | 0 | 0 | 0 | 0 | [8 empty] | 0 | 0 | 0 | 0 | 0 | 0
| 9時 | 0 | 0 | 0 | 0 | 10 | 18 | 9 | 0 | 0 | 0 | 0 | 0 | 0 | [8 empty] | 0 | 0 | 0 | 0 | 0 | 0
| 10時 | 0 | 0 | 0 | 0 | 10 | 18 | 10 | 0 | 0 | 0 | 0 | 0 | 0 | [8 empty] | 0 | 0 | 0 | 0 | 0 | 0
| 11時 | 0 | 0 | 0 | 0 | 10 | 18 | 11 | 0 | 0 | 0 | 0 | 0 | 0 | [8 empty] | 0 | 0 | 0 | 0 | 0 | 0
| 12時 | 0 | 0 | 0 | 0 | 10 | 18 | 12 | 0 | 0 | 0 | 0 | 0 | 0 | [8 empty] | 0 | 0 | 0 | 0 | 0 | 0
| 13時 | 0 | 0 | 0 | 0 | 10 | 18 | 13 | 0 | 0 | 0 | 0 | 0 | 0 | [8 empty] | 0 | 0 | 0 | 0 | 0 | 0
| 14時 | 0 | 0 | 0 | 0 | 10 | 18 | 14 | 0 | 0 | 0 | 0 | 0 | 0 | [8 empty] | 0 | 0 | 0 | 0 | 0 | 0
| 15時 | 0 | 0 | 0 | 0 | 10 | 18 | 15 | 0 | 0 | 0 | 0 | 0 | 0 | [8 empty] | 0 | 0 | 0 | 0 | 0 | 0
| 16時 | 0 | 0 | 0 | 0 | 10 | 18 | 16 | 0 | 0 | 0 | 0 | 0 | 0 | [8 empty] | 0 | 0 | 0 | 0 | 0 | 0
| 17時 | 0 | 0 | 0 | 0 | 10 | 18 | 17 | 0 | 0 | 0 | 0 | 0 | 0 | [8 empty] | 0 | 0 | 0 | 0 | 0 | 0
| 18時 | 0 | 0 | 0 | 0 | 10 | 18 | 18 | 0 | 0 | 0 | 0 | 0 | 0 | [8 empty] | 0 | 0 | 0 | 0 | 0 | 0
| 19時 | 0 | 0 | 0 | 0 | 10 | 18 | 19 | 0 | 0 | 0 | 0 | 0 | 0 | [8 empty] | 0 | 0 | 0 | 0 | 0 | 0
| 20時 | 0 | 0 | 0 | 0 | 10 | 18 | 20 | 0 | 0 | 0 | 0 | 0 | 0 | [8 empty] | 0 | 0 | 0 | 0 | 0 | 0
| 21時 | 0 | 0 | 0 | 0 | 10 | 18 | 21 | 0 | 0 | 0 | 0 | 0 | 0 | [8 empty] | 0 | 0 | 0 | 0 | 0 | 0
| 22時 | 0 | 0 | 0 | 0 | 10 | 18 | 22 | 0 | 0 | 0 | 0 | 0 | 0 | [8 empty] | 0 | 0 | 0 | 0 | 0 | 0
| 23時 | 0 | 0 | 0 | 0 | 10 | 18 | 23 | 0 | 0 | 0 | 0 | 0 | 0 | [8 empty] | 0 | 0 | 0 | 0 | 0 | 0
| 24時 | 0 | 0 | 0 | 0 | 10 | 18 | 24 | 0 | 0 | 0 | 0 | 0 | 0 |  | 0 | 0 | 0 | 0 | 0 | 0 |  | 0 | 0 | 0 | 0 | 0 | 0 |  | 0 | 0 | 0 | 0 | 0 | 0
2022-10-19 | 1時 | 0 | 0 | 0 | 0 | 10 | 19 | 1 | 0 | 0 | 0 | 0 | 0 | 0 | [8 empty] | 0 | 0 | 0 | 0 | 0 | 0
| 2時 | 0 | 0 | 0 | 0 | 10 | 19 | 2 | 0 | 0 | 0 | 0 | 0 | 0 | [8 empty] | 0 | 0 | 0 | 0 | 0 | 0
| 3時 | 0 | 0 | 0 | 0 | 10 | 19 | 3 | 0 | 0 | 0 | 0 | 0 | 0 | [8 empty] | 0 | 0 | 0 | 0 | 0 | 0
| 4時 | 0 | 0 | 0 | 0 | 10 | 19 | 4 | 0 | 0 | 0 | 0 | 0 | 0 | [8 empty] | 0 | 0 | 0 | 0 | 0 | 0
| 5時 | 0 | 0 | 0 | 0 | 10 | 19 | 5 | 0 | 0 | 0 | 0 | 0 | 0 | [8 empty] | 0 | 0 | 0 | 0 | 0 | 0
| 6時 | 0 | 0 | 0 | 0 | 10 | 19 | 6 | 0 | 0 | 0 | 0 | 0 | 0 | [8 empty] | 0 | 0 | 0 | 0 | 0 | 0
| 7時 | 0 | 0 | 0 | 0 | 10 | 19 | 7 | 0 | 0 | 0 | 0 | 0 | 0 | [8 empty] | 0 | 0 | 0 | 0 | 0 | 0
| 8時 | 0 | 0 | 0 | 0 | 10 | 19 | 8 | 0 | 0 | 0 | 0 | 0 | 0 | [8 empty] | 0 | 0 | 0 | 0 | 0 | 0
| 9時 | 0 | 0 | 0 | 0 | 10 | 19 | 9 | 0 | 0 | 0 | 0 | 0 | 0 | [8 empty] | 0 | 0 | 0 | 0 | 0 | 0
| 10時 | 0 | 0 | 0 | 0 | 10 | 19 | 10 | 0 | 0 | 0 | 0 | 0 | 0 | [8 empty] | 0 | 0 | 0 | 0 | 0 | 0
| 11時 | 0 | 0 | 0 | 0 | 10 | 19 | 11 | 0 | 0 | 0 | 0 | 0 | 0 | [8 empty] | 0 | 0 | 0 | 0 | 0 | 0
| 12時 | 0 | 0 | 0 | 0 | 10 | 19 | 12 | 0 | 0 | 0 | 0 | 0 | 0 | [8 empty] | 0 | 0 | 0 | 0 | 0 | 0
| 13時 | 0 | 0 | 0 | 0 | 10 | 19 | 13 | 0 | 0 | 0 | 0 | 0 | 0 | [8 empty] | 0 | 0 | 0 | 0 | 0 | 0
| 14時 | 0 | 0 | 0 | 0 | 10 | 19 | 14 | 0 | 0 | 0 | 0 | 0 | 0 | [8 empty] | 0 | 0 | 0 | 0 | 0 | 0
| 15時 | 0 | 0 | 0 | 0 | 10 | 19 | 15 | 0 | 0 | 0 | 0 | 0 | 0 | [8 empty] | 0 | 0 | 0 | 0 | 0 | 0
| 16時 | 0 | 0 | 0 | 0 | 10 | 19 | 16 | 0 | 0 | 0 | 0 | 0 | 0 | [8 empty] | 0 | 0 | 0 | 0 | 0 | 0
| 17時 | 0 | 0 | 0 | 0 | 10 | 19 | 17 | 0 | 0 | 0 | 0 | 0 | 0 | [8 empty] | 0 | 0 | 0 | 0 | 0 | 0
| 18時 | 0 | 0 | 0 | 0 | 10 | 19 | 18 | 0 | 0 | 0 | 0 | 0 | 0 | [8 empty] | 0 | 0 | 0 | 0 | 0 | 0
| 19時 | 0 | 0 | 0 | 0 | 10 | 19 | 19 | 0 | 0 | 0 | 0 | 0 | 0 | [8 empty] | 0 | 0 | 0 | 0 | 0 | 0
| 20時 | 0 | 0 | 0 | 0 | 10 | 19 | 20 | 0 | 0 | 0 | 0 | 0 | 0 | [8 empty] | 0 | 0 | 0 | 0 | 0 | 0
| 21時 | 0 | 0 | 0 | 0 | 10 | 19 | 21 | 0 | 0 | 0 | 0 | 0 | 0 | [8 empty] | 0 | 0 | 0 | 0 | 0 | 0
| 22時 | 0 | 0 | 0 | 0 | 10 | 19 | 22 | 0 | 0 | 0 | 0 | 0 | 0 | [8 empty] | 0 | 0 | 0 | 0 | 0 | 0
| 23時 | 0 | 0 | 0 | 0 | 10 | 19 | 23 | 0 | 0 | 0 | 0 | 0 | 0 | [8 empty] | 0 | 0 | 0 | 0 | 0 | 0
| 24時 | 0 | 0 | 0 | 0 | 10 | 19 | 24 | 0 | 0 | 0 | 0 | 0 | 0 |  | 0 | 0 | 0 | 0 | 0 | 0 |  | 0 | 0 | 0 | 0 | 0 | 0 |  | 0 | 0 | 0 | 0 | 0 | 0
2022-10-20 | 1時 | 0 | 0 | 0 | 0 | 10 | 20 | 1 | 0 | 0 | 0 | 0 | 0 | 0 | [8 empty] | 0 | 0 | 0 | 0 | 0 | 0
| 2時 | 0 | 0 | 0 | 0 | 10 | 20 | 2 | 0 | 0 | 0 | 0 | 0 | 0 | [8 empty] | 0 | 0 | 0 | 0 | 0 | 0
| 3時 | 0 | 0 | 0 | 0 | 10 | 20 | 3 | 0 | 0 | 0 | 0 | 0 | 0 | [8 empty] | 0 | 0 | 0 | 0 | 0 | 0
| 4時 | 0 | 0 | 0 | 0 | 10 | 20 | 4 | 0 | 0 | 0 | 0 | 0 | 0 | [8 empty] | 0 | 0 | 0 | 0 | 0 | 0
| 5時 | 0 | 0 | 0 | 0 | 10 | 20 | 5 | 0 | 0 | 0 | 0 | 0 | 0 | [8 empty] | 0 | 0 | 0 | 0 | 0 | 0
| 6時 | 0 | 0 | 0 | 0 | 10 | 20 | 6 | 0 | 0 | 0 | 0 | 0 | 0 | [8 empty] | 0 | 0 | 0 | 0 | 0 | 0
| 7時 | 0 | 0 | 0 | 0 | 10 | 20 | 7 | 0 | 0 | 0 | 0 | 0 | 0 | [8 empty] | 0 | 0 | 0 | 0 | 0 | 0
| 8時 | 0 | 0 | 0 | 0 | 10 | 20 | 8 | 0 | 0 | 0 | 0 | 0 | 0 | [8 empty] | 0 | 0 | 0 | 0 | 0 | 0
| 9時 | 0 | 0 | 0 | 0 | 10 | 20 | 9 | 0 | 0 | 0 | 0 | 0 | 0 | [8 empty] | 0 | 0 | 0 | 0 | 0 | 0
| 10時 | 0 | 0 | 0 | 0 | 10 | 20 | 10 | 0 | 0 | 0 | 0 | 0 | 0 | [8 empty] | 0 | 0 | 0 | 0 | 0 | 0
| 11時 | 0 | 0 | 0 | 0 | 10 | 20 | 11 | 0 | 0 | 0 | 0 | 0 | 0 | [8 empty] | 0 | 0 | 0 | 0 | 0 | 0
| 12時 | 0 | 0 | 0 | 0 | 10 | 20 | 12 | 0 | 0 | 0 | 0 | 0 | 0 | [8 empty] | 0 | 0 | 0 | 0 | 0 | 0
| 13時 | 0 | 0 | 0 | 0 | 10 | 20 | 13 | 0 | 0 | 0 | 0 | 0 | 0 | [8 empty] | 0 | 0 | 0 | 0 | 0 | 0
| 14時 | 0 | 0 | 0 | 0 | 10 | 20 | 14 | 0 | 0 | 0 | 0 | 0 | 0 | [8 empty] | 0 | 0 | 0 | 0 | 0 | 0
| 15時 | 0 | 0 | 0 | 0 | 10 | 20 | 15 | 0 | 0 | 0 | 0 | 0 | 0 | [8 empty] | 0 | 0 | 0 | 0 | 0 | 0
| 16時 | 0 | 0 | 0 | 0 | 10 | 20 | 16 | 0 | 0 | 0 | 0 | 0 | 0 | [8 empty] | 0 | 0 | 0 | 0 | 0 | 0
| 17時 | 0 | 0 | 0 | 0 | 10 | 20 | 17 | 0 | 0 | 0 | 0 | 0 | 0 | [8 empty] | 0 | 0 | 0 | 0 | 0 | 0
| 18時 | 0 | 0 | 0 | 0 | 10 | 20 | 18 | 0 | 0 | 0 | 0 | 0 | 0 | [8 empty] | 0 | 0 | 0 | 0 | 0 | 0
| 19時 | 0 | 0 | 0 | 0 | 10 | 20 | 19 | 0 | 0 | 0 | 0 | 0 | 0 | [8 empty] | 0 | 0 | 0 | 0 | 0 | 0
| 20時 | 0 | 0 | 0 | 0 | 10 | 20 | 20 | 0 | 0 | 0 | 0 | 0 | 0 | [8 empty] | 0 | 0 | 0 | 0 | 0 | 0
| 21時 | 0 | 0 | 0 | 0 | 10 | 20 | 21 | 0 | 0 | 0 | 0 | 0 | 0 | [8 empty] | 0 | 0 | 0 | 0 | 0 | 0
| 22時 | 0 | 0 | 0 | 0 | 10 | 20 | 22 | 0 | 0 | 0 | 0 | 0 | 0 | [8 empty] | 0 | 0 | 0 | 0 | 0 | 0
| 23時 | 0 | 0 | 0 | 0 | 10 | 20 | 23 | 0 | 0 | 0 | 0 | 0 | 0 | [8 empty] | 0 | 0 | 0 | 0 | 0 | 0
| 24時 | 0 | 0 | 0 | 0 | 10 | 20 | 24 | 0 | 0 | 0 | 0 | 0 | 0 |  | 0 | 0 | 0 | 0 | 0 | 0 |  | 0 | 0 | 0 | 0 | 0 | 0 |  | 0 | 0 | 0 | 0 | 0 | 0
2022-10-21 | 1時 | 0 | 0 | 0 | 0 | 10 | 21 | 1 | 0 | 0 | 0 | 0 | 0 | 0 | [8 empty] | 0 | 0 | 0 | 0 | 0 | 0
| 2時 | 0 | 0 | 0 | 0 | 10 | 21 | 2 | 0 | 0 | 0 | 0 | 0 | 0 | [8 empty] | 0 | 0 | 0 | 0 | 0 | 0
| 3時 | 0 | 0 | 0 | 0 | 10 | 21 | 3 | 0 | 0 | 0 | 0 | 0 | 0 | [8 empty] | 0 | 0 | 0 | 0 | 0 | 0
| 4時 | 0 | 0 | 0 | 0 | 10 | 21 | 4 | 0 | 0 | 0 | 0 | 0 | 0 | [8 empty] | 0 | 0 | 0 | 0 | 0 | 0
| 5時 | 0 | 0 | 0 | 0 | 10 | 21 | 5 | 0 | 0 | 0 | 0 | 0 | 0 | [8 empty] | 0 | 0 | 0 | 0 | 0 | 0
| 6時 | 0 | 0 | 0 | 0 | 10 | 21 | 6 | 0 | 0 | 0 | 0 | 0 | 0 | [8 empty] | 0 | 0 | 0 | 0 | 0 | 0
| 7時 | 0 | 0 | 0 | 0 | 10 | 21 | 7 | 0 | 0 | 0 | 0 | 0 | 0 | [8 empty] | 0 | 0 | 0 | 0 | 0 | 0
| 8時 | 0 | 0 | 0 | 0 | 10 | 21 | 8 | 0 | 0 | 0 | 0 | 0 | 0 | [8 empty] | 0 | 0 | 0 | 0 | 0 | 0
| 9時 | 0 | 0 | 0 | 0 | 10 | 21 | 9 | 0 | 0 | 0 | 0 | 0 | 0 | [8 empty] | 0 | 0 | 0 | 0 | 0 | 0
| 10時 | 0 | 0 | 0 | 0 | 10 | 21 | 10 | 0 | 0 | 0 | 0 | 0 | 0 | [8 empty] | 0 | 0 | 0 | 0 | 0 | 0
| 11時 | 0 | 0 | 0 | 0 | 10 | 21 | 11 | 0 | 0 | 0 | 0 | 0 | 0 | [8 empty] | 0 | 0 | 0 | 0 | 0 | 0
| 12時 | 0 | 0 | 0 | 0 | 10 | 21 | 12 | 0 | 0 | 0 | 0 | 0 | 0 | [8 empty] | 0 | 0 | 0 | 0 | 0 | 0
| 13時 | 0 | 0 | 0 | 0 | 10 | 21 | 13 | 0 | 0 | 0 | 0 | 0 | 0 | [8 empty] | 0 | 0 | 0 | 0 | 0 | 0
| 14時 | 0 | 0 | 0 | 0 | 10 | 21 | 14 | 0 | 0 | 0 | 0 | 0 | 0 | [8 empty] | 0 | 0 | 0 | 0 | 0 | 0
| 15時 | 0 | 0 | 0 | 0 | 10 | 21 | 15 | 0 | 0 | 0 | 0 | 0 | 0 | [8 empty] | 0 | 0 | 0 | 0 | 0 | 0
| 16時 | 0 | 0 | 0 | 0 | 10 | 21 | 16 | 0 | 0 | 0 | 0 | 0 | 0 | [8 empty] | 0 | 0 | 0 | 0 | 0 | 0
| 17時 | 0 | 0 | 0 | 0 | 10 | 21 | 17 | 0 | 0 | 0 | 0 | 0 | 0 | [8 empty] | 0 | 0 | 0 | 0 | 0 | 0
| 18時 | 0 | 0 | 0 | 0 | 10 | 21 | 18 | 0 | 0 | 0 | 0 | 0 | 0 | [8 empty] | 0 | 0 | 0 | 0 | 0 | 0
| 19時 | 0 | 0 | 0 | 0 | 10 | 21 | 19 | 0 | 0 | 0 | 0 | 0 | 0 | [8 empty] | 0 | 0 | 0 | 0 | 0 | 0
| 20時 | 0 | 0 | 0 | 0 | 10 | 21 | 20 | 0 | 0 | 0 | 0 | 0 | 0 | [8 empty] | 0 | 0 | 0 | 0 | 0 | 0
| 21時 | 0 | 0 | 0 | 0 | 10 | 21 | 21 | 0 | 0 | 0 | 0 | 0 | 0 | [8 empty] | 0 | 0 | 0 | 0 | 0 | 0
| 22時 | 0 | 0 | 0 | 0 | 10 | 21 | 22 | 0 | 0 | 0 | 0 | 0 | 0 | [8 empty] | 0 | 0 | 0 | 0 | 0 | 0
| 23時 | 0 | 0 | 0 | 0 | 10 | 21 | 23 | 0 | 0 | 0 | 0 | 0 | 0 | [8 empty] | 0 | 0 | 0 | 0 | 0 | 0
| 24時 | 0 | 0 | 0 | 0 | 10 | 21 | 24 | 0 | 0 | 0 | 0 | 0 | 0 |  | 0 | 0 | 0 | 0 | 0 | 0 |  | 0 | 0 | 0 | 0 | 0 | 0 |  | 0 | 0 | 0 | 0 | 0 | 0
2022-10-22 | 1時 | 0 | 0 | 0 | 0 | 10 | 22 | 1 | 0 | 0 | 0 | 0 | 0 | 0 | [8 empty] | 0 | 0 | 0 | 0 | 0 | 0
| 2時 | 0 | 0 | 0 | 0 | 10 | 22 | 2 | 0 | 0 | 0 | 0 | 0 | 0 | [8 empty] | 0 | 0 | 0 | 0 | 0 | 0
| 3時 | 0 | 0 | 0 | 0 | 10 | 22 | 3 | 0 | 0 | 0 | 0 | 0 | 0 | [8 empty] | 0 | 0 | 0 | 0 | 0 | 0
| 4時 | 0 | 0 | 0 | 0 | 10 | 22 | 4 | 0 | 0 | 0 | 0 | 0 | 0 | [8 empty] | 0 | 0 | 0 | 0 | 0 | 0
| 5時 | 0 | 0 | 0 | 0 | 10 | 22 | 5 | 0 | 0 | 0 | 0 | 0 | 0 | [8 empty] | 0 | 0 | 0 | 0 | 0 | 0
| 6時 | 0 | 0 | 0 | 0 | 10 | 22 | 6 | 0 | 0 | 0 | 0 | 0 | 0 | [8 empty] | 0 | 0 | 0 | 0 | 0 | 0
| 7時 | 0 | 0 | 0 | 0 | 10 | 22 | 7 | 0 | 0 | 0 | 0 | 0 | 0 | [8 empty] | 0 | 0 | 0 | 0 | 0 | 0
| 8時 | 0 | 0 | 0 | 0 | 10 | 22 | 8 | 0 | 0 | 0 | 0 | 0 | 0 | [8 empty] | 0 | 0 | 0 | 0 | 0 | 0
| 9時 | 0 | 0 | 0 | 0 | 10 | 22 | 9 | 0 | 0 | 0 | 0 | 0 | 0 | [8 empty] | 0 | 0 | 0 | 0 | 0 | 0
| 10時 | 0 | 0 | 0 | 0 | 10 | 22 | 10 | 0 | 0 | 0 | 0 | 0 | 0 | [8 empty] | 0 | 0 | 0 | 0 | 0 | 0
| 11時 | 0 | 0 | 0 | 0 | 10 | 22 | 11 | 0 | 0 | 0 | 0 | 0 | 0 | [8 empty] | 0 | 0 | 0 | 0 | 0 | 0
| 12時 | 0 | 0 | 0 | 0 | 10 | 22 | 12 | 0 | 0 | 0 | 0 | 0 | 0 | [8 empty] | 0 | 0 | 0 | 0 | 0 | 0
| 13時 | 0 | 0 | 0 | 0 | 10 | 22 | 13 | 0 | 0 | 0 | 0 | 0 | 0 | [8 empty] | 0 | 0 | 0 | 0 | 0 | 0
| 14時 | 0 | 0 | 0 | 0 | 10 | 22 | 14 | 0 | 0 | 0 | 0 | 0 | 0 | [8 empty] | 0 | 0 | 0 | 0 | 0 | 0
| 15時 | 0 | 0 | 0 | 0 | 10 | 22 | 15 | 0 | 0 | 0 | 0 | 0 | 0 | [8 empty] | 0 | 0 | 0 | 0 | 0 | 0
| 16時 | 0 | 0 | 0 | 0 | 10 | 22 | 16 | 0 | 0 | 0 | 0 | 0 | 0 | [8 empty] | 0 | 0 | 0 | 0 | 0 | 0
| 17時 | 0 | 0 | 0 | 0 | 10 | 22 | 17 | 0 | 0 | 0 | 0 | 0 | 0 | [8 empty] | 0 | 0 | 0 | 0 | 0 | 0
| 18時 | 0 | 0 | 0 | 0 | 10 | 22 | 18 | 0 | 0 | 0 | 0 | 0 | 0 | [8 empty] | 0 | 0 | 0 | 0 | 0 | 0
| 19時 | 0 | 0 | 0 | 0 | 10 | 22 | 19 | 0 | 0 | 0 | 0 | 0 | 0 | [8 empty] | 0 | 0 | 0 | 0 | 0 | 0
| 20時 | 0 | 0 | 0 | 0 | 10 | 22 | 20 | 0 | 0 | 0 | 0 | 0 | 0 | [8 empty] | 0 | 0 | 0 | 0 | 0 | 0
| 21時 | 0 | 0 | 0 | 0 | 10 | 22 | 21 | 0 | 0 | 0 | 0 | 0 | 0 | [8 empty] | 0 | 0 | 0 | 0 | 0 | 0
| 22時 | 0 | 0 | 0 | 0 | 10 | 22 | 22 | 0 | 0 | 0 | 0 | 0 | 0 | [8 empty] | 0 | 0 | 0 | 0 | 0 | 0
| 23時 | 0 | 0 | 0 | 0 | 10 | 22 | 23 | 0 | 0 | 0 | 0 | 0 | 0 | [8 empty] | 0 | 0 | 0 | 0 | 0 | 0
| 24時 | 0 | 0 | 0 | 0 | 10 | 22 | 24 | 0 | 0 | 0 | 0 | 0 | 0 |  | 0 | 0 | 0 | 0 | 0 | 0 |  | 0 | 0 | 0 | 0 | 0 | 0 |  | 0 | 0 | 0 | 0 | 0 | 0
2022-10-23 | 1時 | 0 | 0 | 0 | 0 | 10 | 23 | 1 | 0 | 0 | 0 | 0 | 0 | 0 | [8 empty] | 0 | 0 | 0 | 0 | 0 | 0
| 2時 | 0 | 0 | 0 | 0 | 10 | 23 | 2 | 0 | 0 | 0 | 0 | 0 | 0 | [8 empty] | 0 | 0 | 0 | 0 | 0 | 0
| 3時 | 0 | 0 | 0 | 0 | 10 | 23 | 3 | 0 | 0 | 0 | 0 | 0 | 0 | [8 empty] | 0 | 0 | 0 | 0 | 0 | 0
| 4時 | 0 | 0 | 0 | 0 | 10 | 23 | 4 | 0 | 0 | 0 | 0 | 0 | 0 | [8 empty] | 0 | 0 | 0 | 0 | 0 | 0
| 5時 | 0 | 0 | 0 | 0 | 10 | 23 | 5 | 0 | 0 | 0 | 0 | 0 | 0 | [8 empty] | 0 | 0 | 0 | 0 | 0 | 0
| 6時 | 0 | 0 | 0 | 0 | 10 | 23 | 6 | 0 | 0 | 0 | 0 | 0 | 0 | [8 empty] | 0 | 0 | 0 | 0 | 0 | 0
| 7時 | 0 | 0 | 0 | 0 | 10 | 23 | 7 | 0 | 0 | 0 | 0 | 0 | 0 | [8 empty] | 0 | 0 | 0 | 0 | 0 | 0
| 8時 | 0 | 0 | 0 | 0 | 10 | 23 | 8 | 0 | 0 | 0 | 0 | 0 | 0 | [8 empty] | 0 | 0 | 0 | 0 | 0 | 0
| 9時 | 0 | 0 | 0 | 0 | 10 | 23 | 9 | 0 | 0 | 0 | 0 | 0 | 0 | [8 empty] | 0 | 0 | 0 | 0 | 0 | 0
| 10時 | 0 | 0 | 0 | 0 | 10 | 23 | 10 | 0 | 0 | 0 | 0 | 0 | 0 | [8 empty] | 0 | 0 | 0 | 0 | 0 | 0
| 11時 | 0 | 0 | 0 | 0 | 10 | 23 | 11 | 0 | 0 | 0 | 0 | 0 | 0 | [8 empty] | 0 | 0 | 0 | 0 | 0 | 0
| 12時 | 0 | 0 | 0 | 0 | 10 | 23 | 12 | 0 | 0 | 0 | 0 | 0 | 0 | [8 empty] | 0 | 0 | 0 | 0 | 0 | 0
| 13時 | 0 | 0 | 0 | 0 | 10 | 23 | 13 | 0 | 0 | 0 | 0 | 0 | 0 | [8 empty] | 0 | 0 | 0 | 0 | 0 | 0
| 14時 | 0 | 0 | 0 | 0 | 10 | 23 | 14 | 0 | 0 | 0 | 0 | 0 | 0 | [8 empty] | 0 | 0 | 0 | 0 | 0 | 0
| 15時 | 0 | 0 | 0 | 0 | 10 | 23 | 15 | 0 | 0 | 0 | 0 | 0 | 0 | [8 empty] | 0 | 0 | 0 | 0 | 0 | 0
| 16時 | 0 | 0 | 0 | 0 | 10 | 23 | 16 | 0 | 0 | 0 | 0 | 0 | 0 | [8 empty] | 0 | 0 | 0 | 0 | 0 | 0
| 17時 | 0 | 0 | 0 | 0 | 10 | 23 | 17 | 0 | 0 | 0 | 0 | 0 | 0 | [8 empty] | 0 | 0 | 0 | 0 | 0 | 0
| 18時 | 0 | 0 | 0 | 0 | 10 | 23 | 18 | 0 | 0 | 0 | 0 | 0 | 0 | [8 empty] | 0 | 0 | 0 | 0 | 0 | 0
| 19時 | 0 | 0 | 0 | 0 | 10 | 23 | 19 | 0 | 0 | 0 | 0 | 0 | 0 | [8 empty] | 0 | 0 | 0 | 0 | 0 | 0
| 20時 | 0 | 0 | 0 | 0 | 10 | 23 | 20 | 0 | 0 | 0 | 0 | 0 | 0 | [8 empty] | 0 | 0 | 0 | 0 | 0 | 0
| 21時 | 0 | 0 | 0 | 0 | 10 | 23 | 21 | 0 | 0 | 0 | 0 | 0 | 0 | [8 empty] | 0 | 0 | 0 | 0 | 0 | 0
| 22時 | 0 | 0 | 0 | 0 | 10 | 23 | 22 | 0 | 0 | 0 | 0 | 0 | 0 | [8 empty] | 0 | 0 | 0 | 0 | 0 | 0
| 23時 | 0 | 0 | 0 | 0 | 10 | 23 | 23 | 0 | 0 | 0 | 0 | 0 | 0 | [8 empty] | 0 | 0 | 0 | 0 | 0 | 0
| 24時 | 0 | 0 | 0 | 0 | 10 | 23 | 24 | 0 | 0 | 0 | 0 | 0 | 0 |  | 0 | 0 | 0 | 0 | 0 | 0 |  | 0 | 0 | 0 | 0 | 0 | 0 |  | 0 | 0 | 0 | 0 | 0 | 0
2022-10-24 | 1時 | 0 | 0 | 0 | 0 | 10 | 24 | 1 | 0 | 0 | 0 | 0 | 0 | 0 | [8 empty] | 0 | 0 | 0 | 0 | 0 | 0
| 2時 | 0 | 0 | 0 | 0 | 10 | 24 | 2 | 0 | 0 | 0 | 0 | 0 | 0 | [8 empty] | 0 | 0 | 0 | 0 | 0 | 0
| 3時 | 0 | 0 | 0 | 0 | 10 | 24 | 3 | 0 | 0 | 0 | 0 | 0 | 0 | [8 empty] | 0 | 0 | 0 | 0 | 0 | 0
| 4時 | 0 | 0 | 0 | 0 | 10 | 24 | 4 | 0 | 0 | 0 | 0 | 0 | 0 | [8 empty] | 0 | 0 | 0 | 0 | 0 | 0
| 5時 | 0 | 0 | 0 | 0 | 10 | 24 | 5 | 0 | 0 | 0 | 0 | 0 | 0 | [8 empty] | 0 | 0 | 0 | 0 | 0 | 0
| 6時 | 0 | 0 | 0 | 0 | 10 | 24 | 6 | 0 | 0 | 0 | 0 | 0 | 0 | [8 empty] | 0 | 0 | 0 | 0 | 0 | 0
| 7時 | 0 | 0 | 0 | 0 | 10 | 24 | 7 | 0 | 0 | 0 | 0 | 0 | 0 | [8 empty] | 0 | 0 | 0 | 0 | 0 | 0
| 8時 | 0 | 0 | 0 | 0 | 10 | 24 | 8 | 0 | 0 | 0 | 0 | 0 | 0 | [8 empty] | 0 | 0 | 0 | 0 | 0 | 0
| 9時 | 0 | 0 | 0 | 0 | 10 | 24 | 9 | 0 | 0 | 0 | 0 | 0 | 0 | [8 empty] | 0 | 0 | 0 | 0 | 0 | 0
| 10時 | 0 | 0 | 0 | 0 | 10 | 24 | 10 | 0 | 0 | 0 | 0 | 0 | 0 | [8 empty] | 0 | 0 | 0 | 0 | 0 | 0
| 11時 | 0 | 0 | 0 | 0 | 10 | 24 | 11 | 0 | 0 | 0 | 0 | 0 | 0 | [8 empty] | 0 | 0 | 0 | 0 | 0 | 0
| 12時 | 0 | 0 | 0 | 0 | 10 | 24 | 12 | 0 | 0 | 0 | 0 | 0 | 0 | [8 empty] | 0 | 0 | 0 | 0 | 0 | 0
| 13時 | 0 | 0 | 0 | 0 | 10 | 24 | 13 | 0 | 0 | 0 | 0 | 0 | 0 | [8 empty] | 0 | 0 | 0 | 0 | 0 | 0
| 14時 | 0 | 0 | 0 | 0 | 10 | 24 | 14 | 0 | 0 | 0 | 0 | 0 | 0 | [8 empty] | 0 | 0 | 0 | 0 | 0 | 0
| 15時 | 0 | 0 | 0 | 0 | 10 | 24 | 15 | 0 | 0 | 0 | 0 | 0 | 0 | [8 empty] | 0 | 0 | 0 | 0 | 0 | 0
| 16時 | 0 | 0 | 0 | 0 | 10 | 24 | 16 | 0 | 0 | 0 | 0 | 0 | 0 | [8 empty] | 0 | 0 | 0 | 0 | 0 | 0
| 17時 | 0 | 0 | 0 | 0 | 10 | 24 | 17 | 0 | 0 | 0 | 0 | 0 | 0 | [8 empty] | 0 | 0 | 0 | 0 | 0 | 0
| 18時 | 0 | 0 | 0 | 0 | 10 | 24 | 18 | 0 | 0 | 0 | 0 | 0 | 0 | [8 empty] | 0 | 0 | 0 | 0 | 0 | 0
| 19時 | 0 | 0 | 0 | 0 | 10 | 24 | 19 | 0 | 0 | 0 | 0 | 0 | 0 | [8 empty] | 0 | 0 | 0 | 0 | 0 | 0
| 20時 | 0 | 0 | 0 | 0 | 10 | 24 | 20 | 0 | 0 | 0 | 0 | 0 | 0 | [8 empty] | 0 | 0 | 0 | 0 | 0 | 0
| 21時 | 0 | 0 | 0 | 0 | 10 | 24 | 21 | 0 | 0 | 0 | 0 | 0 | 0 | [8 empty] | 0 | 0 | 0 | 0 | 0 | 0
| 22時 | 0 | 0 | 0 | 0 | 10 | 24 | 22 | 0 | 0 | 0 | 0 | 0 | 0 | [8 empty] | 0 | 0 | 0 | 0 | 0 | 0
| 23時 | 0 | 0 | 0 | 0 | 10 | 24 | 23 | 0 | 0 | 0 | 0 | 0 | 0 | [8 empty] | 0 | 0 | 0 | 0 | 0 | 0
| 24時 | 0 | 0 | 0 | 0 | 10 | 24 | 24 | 0 | 0 | 0 | 0 | 0 | 0 |  | 0 | 0 | 0 | 0 | 0 | 0 |  | 0 | 0 | 0 | 0 | 0 | 0 |  | 0 | 0 | 0 | 0 | 0 | 0
2022-10-25 | 1時 | 0 | 0 | 0 | 0 | 10 | 25 | 1 | 0 | 0 | 0 | 0 | 0 | 0 | [8 empty] | 0 | 0 | 0 | 0 | 0 | 0
| 2時 | 0 | 0 | 0 | 0 | 10 | 25 | 2 | 0 | 0 | 0 | 0 | 0 | 0 | [8 empty] | 0 | 0 | 0 | 0 | 0 | 0
| 3時 | 0 | 0 | 0 | 0 | 10 | 25 | 3 | 0 | 0 | 0 | 0 | 0 | 0 | [8 empty] | 0 | 0 | 0 | 0 | 0 | 0
| 4時 | 0 | 0 | 0 | 0 | 10 | 25 | 4 | 0 | 0 | 0 | 0 | 0 | 0 | [8 empty] | 0 | 0 | 0 | 0 | 0 | 0
| 5時 | 0 | 0 | 0 | 0 | 10 | 25 | 5 | 0 | 0 | 0 | 0 | 0 | 0 | [8 empty] | 0 | 0 | 0 | 0 | 0 | 0
| 6時 | 0 | 0 | 0 | 0 | 10 | 25 | 6 | 0 | 0 | 0 | 0 | 0 | 0 | [8 empty] | 0 | 0 | 0 | 0 | 0 | 0
| 7時 | 0 | 0 | 0 | 0 | 10 | 25 | 7 | 0 | 0 | 0 | 0 | 0 | 0 | [8 empty] | 0 | 0 | 0 | 0 | 0 | 0
| 8時 | 0 | 0 | 0 | 0 | 10 | 25 | 8 | 0 | 0 | 0 | 0 | 0 | 0 | [8 empty] | 0 | 0 | 0 | 0 | 0 | 0
| 9時 | 0 | 0 | 0 | 0 | 10 | 25 | 9 | 0 | 0 | 0 | 0 | 0 | 0 | [8 empty] | 0 | 0 | 0 | 0 | 0 | 0
| 10時 | 0 | 0 | 0 | 0 | 10 | 25 | 10 | 0 | 0 | 0 | 0 | 0 | 0 | [8 empty] | 0 | 0 | 0 | 0 | 0 | 0
| 11時 | 0 | 0 | 0 | 0 | 10 | 25 | 11 | 0 | 0 | 0 | 0 | 0 | 0 | [8 empty] | 0 | 0 | 0 | 0 | 0 | 0
| 12時 | 0 | 0 | 0 | 0 | 10 | 25 | 12 | 0 | 0 | 0 | 0 | 0 | 0 | [8 empty] | 0 | 0 | 0 | 0 | 0 | 0
| 13時 | 0 | 0 | 0 | 0 | 10 | 25 | 13 | 0 | 0 | 0 | 0 | 0 | 0 | [8 empty] | 0 | 0 | 0 | 0 | 0 | 0
| 14時 | 0 | 0 | 0 | 0 | 10 | 25 | 14 | 0 | 0 | 0 | 0 | 0 | 0 | [8 empty] | 0 | 0 | 0 | 0 | 0 | 0
| 15時 | 0 | 0 | 0 | 0 | 10 | 25 | 15 | 0 | 0 | 0 | 0 | 0 | 0 | [8 empty] | 0 | 0 | 0 | 0 | 0 | 0
| 16時 | 0 | 0 | 0 | 0 | 10 | 25 | 16 | 0 | 0 | 0 | 0 | 0 | 0 | [8 empty] | 0 | 0 | 0 | 0 | 0 | 0
| 17時 | 0 | 0 | 0 | 0 | 10 | 25 | 17 | 0 | 0 | 0 | 0 | 0 | 0 | [8 empty] | 0 | 0 | 0 | 0 | 0 | 0
| 18時 | 0 | 0 | 0 | 0 | 10 | 25 | 18 | 0 | 0 | 0 | 0 | 0 | 0 | [8 empty] | 0 | 0 | 0 | 0 | 0 | 0
| 19時 | 0 | 0 | 0 | 0 | 10 | 25 | 19 | 0 | 0 | 0 | 0 | 0 | 0 | [8 empty] | 0 | 0 | 0 | 0 | 0 | 0
| 20時 | 0 | 0 | 0 | 0 | 10 | 25 | 20 | 0 | 0 | 0 | 0 | 0 | 0 | [8 empty] | 0 | 0 | 0 | 0 | 0 | 0
| 21時 | 0 | 0 | 0 | 0 | 10 | 25 | 21 | 0 | 0 | 0 | 0 | 0 | 0 | [8 empty] | 0 | 0 | 0 | 0 | 0 | 0
| 22時 | 0 | 0 | 0 | 0 | 10 | 25 | 22 | 0 | 0 | 0 | 0 | 0 | 0 | [8 empty] | 0 | 0 | 0 | 0 | 0 | 0
| 23時 | 0 | 0 | 0 | 0 | 10 | 25 | 23 | 0 | 0 | 0 | 0 | 0 | 0 | [8 empty] | 0 | 0 | 0 | 0 | 0 | 0
| 24時 | 0 | 0 | 0 | 0 | 10 | 25 | 24 | 0 | 0 | 0 | 0 | 0 | 0 |  | 0 | 0 | 0 | 0 | 0 | 0 |  | 0 | 0 | 0 | 0 | 0 | 0 |  | 0 | 0 | 0 | 0 | 0 | 0
2022-10-26 | 1時 | 0 | 0 | 0 | 0 | 10 | 26 | 1 | 0 | 0 | 0 | 0 | 0 | 0 | [8 empty] | 0 | 0 | 0 | 0 | 0 | 0
| 2時 | 0 | 0 | 0 | 0 | 10 | 26 | 2 | 0 | 0 | 0 | 0 | 0 | 0 | [8 empty] | 0 | 0 | 0 | 0 | 0 | 0
| 3時 | 0 | 0 | 0 | 0 | 10 | 26 | 3 | 0 | 0 | 0 | 0 | 0 | 0 | [8 empty] | 0 | 0 | 0 | 0 | 0 | 0
| 4時 | 0 | 0 | 0 | 0 | 10 | 26 | 4 | 0 | 0 | 0 | 0 | 0 | 0 | [8 empty] | 0 | 0 | 0 | 0 | 0 | 0
| 5時 | 0 | 0 | 0 | 0 | 10 | 26 | 5 | 0 | 0 | 0 | 0 | 0 | 0 | [8 empty] | 0 | 0 | 0 | 0 | 0 | 0
| 6時 | 0 | 0 | 0 | 0 | 10 | 26 | 6 | 0 | 0 | 0 | 0 | 0 | 0 | [8 empty] | 0 | 0 | 0 | 0 | 0 | 0
| 7時 | 0 | 0 | 0 | 0 | 10 | 26 | 7 | 0 | 0 | 0 | 0 | 0 | 0 | [8 empty] | 0 | 0 | 0 | 0 | 0 | 0
| 8時 | 0 | 0 | 0 | 0 | 10 | 26 | 8 | 0 | 0 | 0 | 0 | 0 | 0 | [8 empty] | 0 | 0 | 0 | 0 | 0 | 0
| 9時 | 0 | 0 | 0 | 0 | 10 | 26 | 9 | 0 | 0 | 0 | 0 | 0 | 0 | [8 empty] | 0 | 0 | 0 | 0 | 0 | 0
| 10時 | 0 | 0 | 0 | 0 | 10 | 26 | 10 | 0 | 0 | 0 | 0 | 0 | 0 | [8 empty] | 0 | 0 | 0 | 0 | 0 | 0
| 11時 | 0 | 0 | 0 | 0 | 10 | 26 | 11 | 0 | 0 | 0 | 0 | 0 | 0 | [8 empty] | 0 | 0 | 0 | 0 | 0 | 0
| 12時 | 0 | 0 | 0 | 0 | 10 | 26 | 12 | 0 | 0 | 0 | 0 | 0 | 0 | [8 empty] | 0 | 0 | 0 | 0 | 0 | 0
| 13時 | 0 | 0 | 0 | 0 | 10 | 26 | 13 | 0 | 0 | 0 | 0 | 0 | 0 | [8 empty] | 0 | 0 | 0 | 0 | 0 | 0
| 14時 | 0 | 0 | 0 | 0 | 10 | 26 | 14 | 0 | 0 | 0 | 0 | 0 | 0 | [8 empty] | 0 | 0 | 0 | 0 | 0 | 0
| 15時 | 0 | 0 | 0 | 0 | 10 | 26 | 15 | 0 | 0 | 0 | 0 | 0 | 0 | [8 empty] | 0 | 0 | 0 | 0 | 0 | 0
| 16時 | 0 | 0 | 0 | 0 | 10 | 26 | 16 | 0 | 0 | 0 | 0 | 0 | 0 | [8 empty] | 0 | 0 | 0 | 0 | 0 | 0
| 17時 | 0 | 0 | 0 | 0 | 10 | 26 | 17 | 0 | 0 | 0 | 0 | 0 | 0 | [8 empty] | 0 | 0 | 0 | 0 | 0 | 0
| 18時 | 0 | 0 | 0 | 0 | 10 | 26 | 18 | 0 | 0 | 0 | 0 | 0 | 0 | [8 empty] | 0 | 0 | 0 | 0 | 0 | 0
| 19時 | 0 | 0 | 0 | 0 | 10 | 26 | 19 | 0 | 0 | 0 | 0 | 0 | 0 | [8 empty] | 0 | 0 | 0 | 0 | 0 | 0
| 20時 | 0 | 0 | 0 | 0 | 10 | 26 | 20 | 0 | 0 | 0 | 0 | 0 | 0 | [8 empty] | 0 | 0 | 0 | 0 | 0 | 0
| 21時 | 0 | 0 | 0 | 0 | 10 | 26 | 21 | 0 | 0 | 0 | 0 | 0 | 0 | [8 empty] | 0 | 0 | 0 | 0 | 0 | 0
| 22時 | 0 | 0 | 0 | 0 | 10 | 26 | 22 | 0 | 0 | 0 | 0 | 0 | 0 | [8 empty] | 0 | 0 | 0 | 0 | 0 | 0
| 23時 | 0 | 0 | 0 | 0 | 10 | 26 | 23 | 0 | 0 | 0 | 0 | 0 | 0 | [8 empty] | 0 | 0 | 0 | 0 | 0 | 0
| 24時 | 0 | 0 | 0 | 0 | 10 | 26 | 24 | 0 | 0 | 0 | 0 | 0 | 0 |  | 0 | 0 | 0 | 0 | 0 | 0 |  | 0 | 0 | 0 | 0 | 0 | 0 |  | 0 | 0 | 0 | 0 | 0 | 0
2022-10-27 | 1時 | 0 | 0 | 0 | 0 | 10 | 27 | 1 | 0 | 0 | 0 | 0 | 0 | 0 | [8 empty] | 0 | 0 | 0 | 0 | 0 | 0
| 2時 | 0 | 0 | 0 | 0 | 10 | 27 | 2 | 0 | 0 | 0 | 0 | 0 | 0 | [8 empty] | 0 | 0 | 0 | 0 | 0 | 0
| 3時 | 0 | 0 | 0 | 0 | 10 | 27 | 3 | 0 | 0 | 0 | 0 | 0 | 0 | [8 empty] | 0 | 0 | 0 | 0 | 0 | 0
| 4時 | 0 | 0 | 0 | 0 | 10 | 27 | 4 | 0 | 0 | 0 | 0 | 0 | 0 | [8 empty] | 0 | 0 | 0 | 0 | 0 | 0
| 5時 | 0 | 0 | 0 | 0 | 10 | 27 | 5 | 0 | 0 | 0 | 0 | 0 | 0 | [8 empty] | 0 | 0 | 0 | 0 | 0 | 0
| 6時 | 0 | 0 | 0 | 0 | 10 | 27 | 6 | 0 | 0 | 0 | 0 | 0 | 0 | [8 empty] | 0 | 0 | 0 | 0 | 0 | 0
| 7時 | 0 | 0 | 0 | 0 | 10 | 27 | 7 | 0 | 0 | 0 | 0 | 0 | 0 | [8 empty] | 0 | 0 | 0 | 0 | 0 | 0
| 8時 | 0 | 0 | 0 | 0 | 10 | 27 | 8 | 0 | 0 | 0 | 0 | 0 | 0 | [8 empty] | 0 | 0 | 0 | 0 | 0 | 0
| 9時 | 0 | 0 | 0 | 0 | 10 | 27 | 9 | 0 | 0 | 0 | 0 | 0 | 0 | [8 empty] | 0 | 0 | 0 | 0 | 0 | 0
| 10時 | 0 | 0 | 0 | 0 | 10 | 27 | 10 | 0 | 0 | 0 | 0 | 0 | 0 | [8 empty] | 0 | 0 | 0 | 0 | 0 | 0
| 11時 | 0 | 0 | 0 | 0 | 10 | 27 | 11 | 0 | 0 | 0 | 0 | 0 | 0 | [8 empty] | 0 | 0 | 0 | 0 | 0 | 0
| 12時 | 0 | 0 | 0 | 0 | 10 | 27 | 12 | 0 | 0 | 0 | 0 | 0 | 0 | [8 empty] | 0 | 0 | 0 | 0 | 0 | 0
| 13時 | 0 | 0 | 0 | 0 | 10 | 27 | 13 | 0 | 0 | 0 | 0 | 0 | 0 | [8 empty] | 0 | 0 | 0 | 0 | 0 | 0
| 14時 | 0 | 0 | 0 | 0 | 10 | 27 | 14 | 0 | 0 | 0 | 0 | 0 | 0 | [8 empty] | 0 | 0 | 0 | 0 | 0 | 0
| 15時 | 0 | 0 | 0 | 0 | 10 | 27 | 15 | 0 | 0 | 0 | 0 | 0 | 0 | [8 empty] | 0 | 0 | 0 | 0 | 0 | 0
| 16時 | 0 | 0 | 0 | 0 | 10 | 27 | 16 | 0 | 0 | 0 | 0 | 0 | 0 | [8 empty] | 0 | 0 | 0 | 0 | 0 | 0
| 17時 | 0 | 0 | 0 | 0 | 10 | 27 | 17 | 0 | 0 | 0 | 0 | 0 | 0 | [8 empty] | 0 | 0 | 0 | 0 | 0 | 0
| 18時 | 0 | 0 | 0 | 0 | 10 | 27 | 18 | 0 | 0 | 0 | 0 | 0 | 0 | [8 empty] | 0 | 0 | 0 | 0 | 0 | 0
| 19時 | 0 | 0 | 0 | 0 | 10 | 27 | 19 | 0 | 0 | 0 | 0 | 0 | 0 | [8 empty] | 0 | 0 | 0 | 0 | 0 | 0
| 20時 | 0 | 0 | 0 | 0 | 10 | 27 | 20 | 0 | 0 | 0 | 0 | 0 | 0 | [8 empty] | 0 | 0 | 0 | 0 | 0 | 0
| 21時 | 0 | 0 | 0 | 0 | 10 | 27 | 21 | 0 | 0 | 0 | 0 | 0 | 0 | [8 empty] | 0 | 0 | 0 | 0 | 0 | 0
| 22時 | 0 | 0 | 0 | 0 | 10 | 27 | 22 | 0 | 0 | 0 | 0 | 0 | 0 | [8 empty] | 0 | 0 | 0 | 0 | 0 | 0
| 23時 | 0 | 0 | 0 | 0 | 10 | 27 | 23 | 0 | 0 | 0 | 0 | 0 | 0 | [8 empty] | 0 | 0 | 0 | 0 | 0 | 0
| 24時 | 0 | 0 | 0 | 0 | 10 | 27 | 24 | 0 | 0 | 0 | 0 | 0 | 0 |  | 0 | 0 | 0 | 0 | 0 | 0 |  | 0 | 0 | 0 | 0 | 0 | 0 |  | 0 | 0 | 0 | 0 | 0 | 0
2022-10-28 | 1時 | 0 | 0 | 0 | 0 | 10 | 28 | 1 | 0 | 0 | 0 | 0 | 0 | 0 | [8 empty] | 0 | 0 | 0 | 0 | 0 | 0
| 2時 | 0 | 0 | 0 | 0 | 10 | 28 | 2 | 0 | 0 | 0 | 0 | 0 | 0 | [8 empty] | 0 | 0 | 0 | 0 | 0 | 0
| 3時 | 0 | 0 | 0 | 0 | 10 | 28 | 3 | 0 | 0 | 0 | 0 | 0 | 0 | [8 empty] | 0 | 0 | 0 | 0 | 0 | 0
| 4時 | 0 | 0 | 0 | 0 | 10 | 28 | 4 | 0 | 0 | 0 | 0 | 0 | 0 | [8 empty] | 0 | 0 | 0 | 0 | 0 | 0
| 5時 | 0 | 0 | 0 | 0 | 10 | 28 | 5 | 0 | 0 | 0 | 0 | 0 | 0 | [8 empty] | 0 | 0 | 0 | 0 | 0 | 0
| 6時 | 0 | 0 | 0 | 0 | 10 | 28 | 6 | 0 | 0 | 0 | 0 | 0 | 0 | [8 empty] | 0 | 0 | 0 | 0 | 0 | 0
| 7時 | 0 | 0 | 0 | 0 | 10 | 28 | 7 | 0 | 0 | 0 | 0 | 0 | 0 | [8 empty] | 0 | 0 | 0 | 0 | 0 | 0
| 8時 | 0 | 0 | 0 | 0 | 10 | 28 | 8 | 0 | 0 | 0 | 0 | 0 | 0 | [8 empty] | 0 | 0 | 0 | 0 | 0 | 0
| 9時 | 0 | 0 | 0 | 0 | 10 | 28 | 9 | 0 | 0 | 0 | 0 | 0 | 0 | [8 empty] | 0 | 0 | 0 | 0 | 0 | 0
| 10時 | 0 | 0 | 0 | 0 | 10 | 28 | 10 | 0 | 0 | 0 | 0 | 0 | 0 | [8 empty] | 0 | 0 | 0 | 0 | 0 | 0
| 11時 | 0 | 0 | 0 | 0 | 10 | 28 | 11 | 0 | 0 | 0 | 0 | 0 | 0 | [8 empty] | 0 | 0 | 0 | 0 | 0 | 0
| 12時 | 0 | 0 | 0 | 0 | 10 | 28 | 12 | 0 | 0 | 0 | 0 | 0 | 0 | [8 empty] | 0 | 0 | 0 | 0 | 0 | 0
| 13時 | 0 | 0 | 0 | 0 | 10 | 28 | 13 | 0 | 0 | 0 | 0 | 0 | 0 | [8 empty] | 0 | 0 | 0 | 0 | 0 | 0
| 14時 | 0 | 0 | 0 | 0 | 10 | 28 | 14 | 0 | 0 | 0 | 0 | 0 | 0 | [8 empty] | 0 | 0 | 0 | 0 | 0 | 0
| 15時 | 0 | 0 | 0 | 0 | 10 | 28 | 15 | 0 | 0 | 0 | 0 | 0 | 0 | [8 empty] | 0 | 0 | 0 | 0 | 0 | 0
| 16時 | 0 | 0 | 0 | 0 | 10 | 28 | 16 | 0 | 0 | 0 | 0 | 0 | 0 | [8 empty] | 0 | 0 | 0 | 0 | 0 | 0
| 17時 | 0 | 0 | 0 | 0 | 10 | 28 | 17 | 0 | 0 | 0 | 0 | 0 | 0 | [8 empty] | 0 | 0 | 0 | 0 | 0 | 0
| 18時 | 0 | 0 | 0 | 0 | 10 | 28 | 18 | 0 | 0 | 0 | 0 | 0 | 0 | [8 empty] | 0 | 0 | 0 | 0 | 0 | 0
| 19時 | 0 | 0 | 0 | 0 | 10 | 28 | 19 | 0 | 0 | 0 | 0 | 0 | 0 | [8 empty] | 0 | 0 | 0 | 0 | 0 | 0
| 20時 | 0 | 0 | 0 | 0 | 10 | 28 | 20 | 0 | 0 | 0 | 0 | 0 | 0 | [8 empty] | 0 | 0 | 0 | 0 | 0 | 0
| 21時 | 0 | 0 | 0 | 0 | 10 | 28 | 21 | 0 | 0 | 0 | 0 | 0 | 0 | [8 empty] | 0 | 0 | 0 | 0 | 0 | 0
| 22時 | 0 | 0 | 0 | 0 | 10 | 28 | 22 | 0 | 0 | 0 | 0 | 0 | 0 | [8 empty] | 0 | 0 | 0 | 0 | 0 | 0
| 23時 | 0 | 0 | 0 | 0 | 10 | 28 | 23 | 0 | 0 | 0 | 0 | 0 | 0 | [8 empty] | 0 | 0 | 0 | 0 | 0 | 0
| 24時 | 0 | 0 | 0 | 0 | 10 | 28 | 24 | 0 | 0 | 0 | 0 | 0 | 0 |  | 0 | 0 | 0 | 0 | 0 | 0 |  | 0 | 0 | 0 | 0 | 0 | 0 |  | 0 | 0 | 0 | 0 | 0 | 0
2022-10-29 | 1時 | 0 | 0 | 0 | 0 | 10 | 29 | 1 | 0 | 0 | 0 | 0 | 0 | 0 | [8 empty] | 0 | 0 | 0 | 0 | 0 | 0
| 2時 | 0 | 0 | 0 | 0 | 10 | 29 | 2 | 0 | 0 | 0 | 0 | 0 | 0 | [8 empty] | 0 | 0 | 0 | 0 | 0 | 0
| 3時 | 0 | 0 | 0 | 0 | 10 | 29 | 3 | 0 | 0 | 0 | 0 | 0 | 0 | [8 empty] | 0 | 0 | 0 | 0 | 0 | 0
| 4時 | 0 | 0 | 0 | 0 | 10 | 29 | 4 | 0 | 0 | 0 | 0 | 0 | 0 | [8 empty] | 0 | 0 | 0 | 0 | 0 | 0
| 5時 | 0 | 0 | 0 | 0 | 10 | 29 | 5 | 0 | 0 | 0 | 0 | 0 | 0 | [8 empty] | 0 | 0 | 0 | 0 | 0 | 0
| 6時 | 0 | 0 | 0 | 0 | 10 | 29 | 6 | 0 | 0 | 0 | 0 | 0 | 0 | [8 empty] | 0 | 0 | 0 | 0 | 0 | 0
| 7時 | 0 | 0 | 0 | 0 | 10 | 29 | 7 | 0 | 0 | 0 | 0 | 0 | 0 | [8 empty] | 0 | 0 | 0 | 0 | 0 | 0
| 8時 | 0 | 0 | 0 | 0 | 10 | 29 | 8 | 0 | 0 | 0 | 0 | 0 | 0 | [8 empty] | 0 | 0 | 0 | 0 | 0 | 0
| 9時 | 0 | 0 | 0 | 0 | 10 | 29 | 9 | 0 | 0 | 0 | 0 | 0 | 0 | [8 empty] | 0 | 0 | 0 | 0 | 0 | 0
| 10時 | 0 | 0 | 0 | 0 | 10 | 29 | 10 | 0 | 0 | 0 | 0 | 0 | 0 | [8 empty] | 0 | 0 | 0 | 0 | 0 | 0
| 11時 | 0 | 0 | 0 | 0 | 10 | 29 | 11 | 0 | 0 | 0 | 0 | 0 | 0 | [8 empty] | 0 | 0 | 0 | 0 | 0 | 0
| 12時 | 0 | 0 | 0 | 0 | 10 | 29 | 12 | 0 | 0 | 0 | 0 | 0 | 0 | [8 empty] | 0 | 0 | 0 | 0 | 0 | 0
| 13時 | 0 | 0 | 0 | 0 | 10 | 29 | 13 | 0 | 0 | 0 | 0 | 0 | 0 | [8 empty] | 0 | 0 | 0 | 0 | 0 | 0
| 14時 | 0 | 0 | 0 | 0 | 10 | 29 | 14 | 0 | 0 | 0 | 0 | 0 | 0 | [8 empty] | 0 | 0 | 0 | 0 | 0 | 0
| 15時 | 0 | 0 | 0 | 0 | 10 | 29 | 15 | 0 | 0 | 0 | 0 | 0 | 0 | [8 empty] | 0 | 0 | 0 | 0 | 0 | 0
| 16時 | 0 | 0 | 0 | 0 | 10 | 29 | 16 | 0 | 0 | 0 | 0 | 0 | 0 | [8 empty] | 0 | 0 | 0 | 0 | 0 | 0
| 17時 | 0 | 0 | 0 | 0 | 10 | 29 | 17 | 0 | 0 | 0 | 0 | 0 | 0 | [8 empty] | 0 | 0 | 0 | 0 | 0 | 0
| 18時 | 0 | 0 | 0 | 0 | 10 | 29 | 18 | 0 | 0 | 0 | 0 | 0 | 0 | [8 empty] | 0 | 0 | 0 | 0 | 0 | 0
| 19時 | 0 | 0 | 0 | 0 | 10 | 29 | 19 | 0 | 0 | 0 | 0 | 0 | 0 | [8 empty] | 0 | 0 | 0 | 0 | 0 | 0
| 20時 | 0 | 0 | 0 | 0 | 10 | 29 | 20 | 0 | 0 | 0 | 0 | 0 | 0 | [8 empty] | 0 | 0 | 0 | 0 | 0 | 0
| 21時 | 0 | 0 | 0 | 0 | 10 | 29 | 21 | 0 | 0 | 0 | 0 | 0 | 0 | [8 empty] | 0 | 0 | 0 | 0 | 0 | 0
| 22時 | 0 | 0 | 0 | 0 | 10 | 29 | 22 | 0 | 0 | 0 | 0 | 0 | 0 | [8 empty] | 0 | 0 | 0 | 0 | 0 | 0
| 23時 | 0 | 0 | 0 | 0 | 10 | 29 | 23 | 0 | 0 | 0 | 0 | 0 | 0 | [8 empty] | 0 | 0 | 0 | 0 | 0 | 0
| 24時 | 0 | 0 | 0 | 0 | 10 | 29 | 24 | 0 | 0 | 0 | 0 | 0 | 0 |  | 0 | 0 | 0 | 0 | 0 | 0 |  | 0 | 0 | 0 | 0 | 0 | 0 |  | 0 | 0 | 0 | 0 | 0 | 0
2022-10-30 | 1時 | 0 | 0 | 0 | 0 | 10 | 30 | 1 | 0 | 0 | 0 | 0 | 0 | 0 | [8 empty] | 0 | 0 | 0 | 0 | 0 | 0
| 2時 | 0 | 0 | 0 | 0 | 10 | 30 | 2 | 0 | 0 | 0 | 0 | 0 | 0 | [8 empty] | 0 | 0 | 0 | 0 | 0 | 0
| 3時 | 0 | 0 | 0 | 0 | 10 | 30 | 3 | 0 | 0 | 0 | 0 | 0 | 0 | [8 empty] | 0 | 0 | 0 | 0 | 0 | 0
| 4時 | 0 | 0 | 0 | 0 | 10 | 30 | 4 | 0 | 0 | 0 | 0 | 0 | 0 | [8 empty] | 0 | 0 | 0 | 0 | 0 | 0
| 5時 | 0 | 0 | 0 | 0 | 10 | 30 | 5 | 0 | 0 | 0 | 0 | 0 | 0 | [8 empty] | 0 | 0 | 0 | 0 | 0 | 0
| 6時 | 0 | 0 | 0 | 0 | 10 | 30 | 6 | 0 | 0 | 0 | 0 | 0 | 0 | [8 empty] | 0 | 0 | 0 | 0 | 0 | 0
| 7時 | 0 | 0 | 0 | 0 | 10 | 30 | 7 | 0 | 0 | 0 | 0 | 0 | 0 | [8 empty] | 0 | 0 | 0 | 0 | 0 | 0
| 8時 | 0 | 0 | 0 | 0 | 10 | 30 | 8 | 0 | 0 | 0 | 0 | 0 | 0 | [8 empty] | 0 | 0 | 0 | 0 | 0 | 0
| 9時 | 0 | 0 | 0 | 0 | 10 | 30 | 9 | 0 | 0 | 0 | 0 | 0 | 0 | [8 empty] | 0 | 0 | 0 | 0 | 0 | 0
| 10時 | 0 | 0 | 0 | 0 | 10 | 30 | 10 | 0 | 0 | 0 | 0 | 0 | 0 | [8 empty] | 0 | 0 | 0 | 0 | 0 | 0
| 11時 | 0 | 0 | 0 | 0 | 10 | 30 | 11 | 0 | 0 | 0 | 0 | 0 | 0 | [8 empty] | 0 | 0 | 0 | 0 | 0 | 0
| 12時 | 0 | 0 | 0 | 0 | 10 | 30 | 12 | 0 | 0 | 0 | 0 | 0 | 0 | [8 empty] | 0 | 0 | 0 | 0 | 0 | 0
| 13時 | 0 | 0 | 0 | 0 | 10 | 30 | 13 | 0 | 0 | 0 | 0 | 0 | 0 | [8 empty] | 0 | 0 | 0 | 0 | 0 | 0
| 14時 | 0 | 0 | 0 | 0 | 10 | 30 | 14 | 0 | 0 | 0 | 0 | 0 | 0 | [8 empty] | 0 | 0 | 0 | 0 | 0 | 0
| 15時 | 0 | 0 | 0 | 0 | 10 | 30 | 15 | 0 | 0 | 0 | 0 | 0 | 0 | [8 empty] | 0 | 0 | 0 | 0 | 0 | 0
| 16時 | 0 | 0 | 0 | 0 | 10 | 30 | 16 | 0 | 0 | 0 | 0 | 0 | 0 | [8 empty] | 0 | 0 | 0 | 0 | 0 | 0
| 17時 | 0 | 0 | 0 | 0 | 10 | 30 | 17 | 0 | 0 | 0 | 0 | 0 | 0 | [8 empty] | 0 | 0 | 0 | 0 | 0 | 0
| 18時 | 0 | 0 | 0 | 0 | 10 | 30 | 18 | 0 | 0 | 0 | 0 | 0 | 0 | [8 empty] | 0 | 0 | 0 | 0 | 0 | 0
| 19時 | 0 | 0 | 0 | 0 | 10 | 30 | 19 | 0 | 0 | 0 | 0 | 0 | 0 | [8 empty] | 0 | 0 | 0 | 0 | 0 | 0
| 20時 | 0 | 0 | 0 | 0 | 10 | 30 | 20 | 0 | 0 | 0 | 0 | 0 | 0 | [8 empty] | 0 | 0 | 0 | 0 | 0 | 0
| 21時 | 0 | 0 | 0 | 0 | 10 | 30 | 21 | 0 | 0 | 0 | 0 | 0 | 0 | [8 empty] | 0 | 0 | 0 | 0 | 0 | 0
| 22時 | 0 | 0 | 0 | 0 | 10 | 30 | 22 | 0 | 0 | 0 | 0 | 0 | 0 | [8 empty] | 0 | 0 | 0 | 0 | 0 | 0
| 23時 | 0 | 0 | 0 | 0 | 10 | 30 | 23 | 0 | 0 | 0 | 0 | 0 | 0 | [8 empty] | 0 | 0 | 0 | 0 | 0 | 0
| 24時 | 0 | 0 | 0 | 0 | 10 | 30 | 24 | 0 | 0 | 0 | 0 | 0 | 0 |  | 0 | 0 | 0 | 0 | 0 | 0 |  | 0 | 0 | 0 | 0 | 0 | 0 |  | 0 | 0 | 0 | 0 | 0 | 0
2022-10-31 | 1時 | 0 | 0 | 0 | 0 | 10 | 31 | 1 | 0 | 0 | 0 | 0 | 0 | 0 | [8 empty] | 0 | 0 | 0 | 0 | 0 | 0
| 2時 | 0 | 0 | 0 | 0 | 10 | 31 | 2 | 0 | 0 | 0 | 0 | 0 | 0 | [8 empty] | 0 | 0 | 0 | 0 | 0 | 0
| 3時 | 0 | 0 | 0 | 0 | 10 | 31 | 3 | 0 | 0 | 0 | 0 | 0 | 0 | [8 empty] | 0 | 0 | 0 | 0 | 0 | 0
| 4時 | 0 | 0 | 0 | 0 | 10 | 31 | 4 | 0 | 0 | 0 | 0 | 0 | 0 | [8 empty] | 0 | 0 | 0 | 0 | 0 | 0
| 5時 | 0 | 0 | 0 | 0 | 10 | 31 | 5 | 0 | 0 | 0 | 0 | 0 | 0 | [8 empty] | 0 | 0 | 0 | 0 | 0 | 0
| 6時 | 0 | 0 | 0 | 0 | 10 | 31 | 6 | 0 | 0 | 0 | 0 | 0 | 0 | [8 empty] | 0 | 0 | 0 | 0 | 0 | 0
| 7時 | 0 | 0 | 0 | 0 | 10 | 31 | 7 | 0 | 0 | 0 | 0 | 0 | 0 | [8 empty] | 0 | 0 | 0 | 0 | 0 | 0
| 8時 | 0 | 0 | 0 | 0 | 10 | 31 | 8 | 0 | 0 | 0 | 0 | 0 | 0 | [8 empty] | 0 | 0 | 0 | 0 | 0 | 0
| 9時 | 0 | 0 | 0 | 0 | 10 | 31 | 9 | 0 | 0 | 0 | 0 | 0 | 0 | [8 empty] | 0 | 0 | 0 | 0 | 0 | 0
| 10時 | 0 | 0 | 0 | 0 | 10 | 31 | 10 | 0 | 0 | 0 | 0 | 0 | 0 | [8 empty] | 0 | 0 | 0 | 0 | 0 | 0
| 11時 | 0 | 0 | 0 | 0 | 10 | 31 | 11 | 0 | 0 | 0 | 0 | 0 | 0 | [8 empty] | 0 | 0 | 0 | 0 | 0 | 0
| 12時 | 0 | 0 | 0 | 0 | 10 | 31 | 12 | 0 | 0 | 0 | 0 | 0 | 0 | [8 empty] | 0 | 0 | 0 | 0 | 0 | 0
| 13時 | 0 | 0 | 0 | 0 | 10 | 31 | 13 | 0 | 0 | 0 | 0 | 0 | 0 | [8 empty] | 0 | 0 | 0 | 0 | 0 | 0
| 14時 | 0 | 0 | 0 | 0 | 10 | 31 | 14 | 0 | 0 | 0 | 0 | 0 | 0 | [8 empty] | 0 | 0 | 0 | 0 | 0 | 0
| 15時 | 0 | 0 | 0 | 0 | 10 | 31 | 15 | 0 | 0 | 0 | 0 | 0 | 0 | [8 empty] | 0 | 0 | 0 | 0 | 0 | 0
| 16時 | 0 | 0 | 0 | 0 | 10 | 31 | 16 | 0 | 0 | 0 | 0 | 0 | 0 | [8 empty] | 0 | 0 | 0 | 0 | 0 | 0
| 17時 | 0 | 0 | 0 | 0 | 10 | 31 | 17 | 0 | 0 | 0 | 0 | 0 | 0 | [8 empty] | 0 | 0 | 0 | 0 | 0 | 0
| 18時 | 0 | 0 | 0 | 0 | 10 | 31 | 18 | 0 | 0 | 0 | 0 | 0 | 0 | [8 empty] | 0 | 0 | 0 | 0 | 0 | 0
| 19時 | 0 | 0 | 0 | 0 | 10 | 31 | 19 | 0 | 0 | 0 | 0 | 0 | 0 | [8 empty] | 0 | 0 | 0 | 0 | 0 | 0
| 20時 | 0 | 0 | 0 | 0 | 10 | 31 | 20 | 0 | 0 | 0 | 0 | 0 | 0 | [8 empty] | 0 | 0 | 0 | 0 | 0 | 0
| 21時 | 0 | 0 | 0 | 0 | 10 | 31 | 21 | 0 | 0 | 0 | 0 | 0 | 0 | [8 empty] | 0 | 0 | 0 | 0 | 0 | 0
| 22時 | 0 | 0 | 0 | 0 | 10 | 31 | 22 | 0 | 0 | 0 | 0 | 0 | 0 | [8 empty] | 0 | 0 | 0 | 0 | 0 | 0
| 23時 | 0 | 0 | 0 | 0 | 10 | 31 | 23 | 0 | 0 | 0 | 0 | 0 | 0 | [8 empty] | 0 | 0 | 0 | 0 | 0 | 0
| 24時 | 0 | 0 | 0 | 0 | 10 | 31 | 24 | 0 | 0 | 0 | 0 | 0 | 0 |  | 0 | 0 | 0 | 0 | 0 | 0 |  | 0 | 0 | 0 | 0 | 0 | 0 |  | 0 | 0 | 0 | 0 | 0 | 0
2022-11-01 | 1時 | 0 | 0 | 0 | 0 | 11 | 1 | 1 | 0 | 0 | 0 | 0 | 0 | 0 | [8 empty] | 0 | 0 | 0 | 0 | 0 | 0
| 2時 | 0 | 0 | 0 | 0 | 11 | 1 | 2 | 0 | 0 | 0 | 0 | 0 | 0 | [8 empty] | 0 | 0 | 0 | 0 | 0 | 0
| 3時 | 0 | 0 | 0 | 0 | 11 | 1 | 3 | 0 | 0 | 0 | 0 | 0 | 0 | [8 empty] | 0 | 0 | 0 | 0 | 0 | 0
| 4時 | 0 | 0 | 0 | 0 | 11 | 1 | 4 | 0 | 0 | 0 | 0 | 0 | 0 | [8 empty] | 0 | 0 | 0 | 0 | 0 | 0
| 5時 | 0 | 0 | 0 | 0 | 11 | 1 | 5 | 0 | 0 | 0 | 0 | 0 | 0 | [8 empty] | 0 | 0 | 0 | 0 | 0 | 0
| 6時 | 0 | 0 | 0 | 0 | 11 | 1 | 6 | 0 | 0 | 0 | 0 | 0 | 0 | [8 empty] | 0 | 0 | 0 | 0 | 0 | 0
| 7時 | 0 | 0 | 0 | 0 | 11 | 1 | 7 | 0 | 0 | 0 | 0 | 0 | 0 | [8 empty] | 0 | 0 | 0 | 0 | 0 | 0
| 8時 | 0 | 0 | 0 | 0 | 11 | 1 | 8 | 0 | 0 | 0 | 0 | 0 | 0 | [8 empty] | 0 | 0 | 0 | 0 | 0 | 0
| 9時 | 0 | 0 | 0 | 0 | 11 | 1 | 9 | 0 | 0 | 0 | 0 | 0 | 0 | [8 empty] | 0 | 0 | 0 | 0 | 0 | 0
| 10時 | 0 | 0 | 0 | 0 | 11 | 1 | 10 | 0 | 0 | 0 | 0 | 0 | 0 | [8 empty] | 0 | 0 | 0 | 0 | 0 | 0
| 11時 | 0 | 0 | 0 | 0 | 11 | 1 | 11 | 0 | 0 | 0 | 0 | 0 | 0 | [8 empty] | 0 | 0 | 0 | 0 | 0 | 0
| 12時 | 0 | 0 | 0 | 0 | 11 | 1 | 12 | 0 | 0 | 0 | 0 | 0 | 0 | [8 empty] | 0 | 0 | 0 | 0 | 0 | 0
| 13時 | 0 | 0 | 0 | 0 | 11 | 1 | 13 | 0 | 0 | 0 | 0 | 0 | 0 | [8 empty] | 0 | 0 | 0 | 0 | 0 | 0
| 14時 | 0 | 0 | 0 | 0 | 11 | 1 | 14 | 0 | 0 | 0 | 0 | 0 | 0 | [8 empty] | 0 | 0 | 0 | 0 | 0 | 0
| 15時 | 0 | 0 | 0 | 0 | 11 | 1 | 15 | 0 | 0 | 0 | 0 | 0 | 0 | [8 empty] | 0 | 0 | 0 | 0 | 0 | 0
| 16時 | 0 | 0 | 0 | 0 | 11 | 1 | 16 | 0 | 0 | 0 | 0 | 0 | 0 | [8 empty] | 0 | 0 | 0 | 0 | 0 | 0
| 17時 | 0 | 0 | 0 | 0 | 11 | 1 | 17 | 0 | 0 | 0 | 0 | 0 | 0 | [8 empty] | 0 | 0 | 0 | 0 | 0 | 0
| 18時 | 0 | 0 | 0 | 0 | 11 | 1 | 18 | 0 | 0 | 0 | 0 | 0 | 0 | [8 empty] | 0 | 0 | 0 | 0 | 0 | 0
| 19時 | 0 | 0 | 0 | 0 | 11 | 1 | 19 | 0 | 0 | 0 | 0 | 0 | 0 | [8 empty] | 0 | 0 | 0 | 0 | 0 | 0
| 20時 | 0 | 0 | 0 | 0 | 11 | 1 | 20 | 0 | 0 | 0 | 0 | 0 | 0 | [8 empty] | 0 | 0 | 0 | 0 | 0 | 0
| 21時 | 0 | 0 | 0 | 0 | 11 | 1 | 21 | 0 | 0 | 0 | 0 | 0 | 0 | [8 empty] | 0 | 0 | 0 | 0 | 0 | 0
| 22時 | 0 | 0 | 0 | 0 | 11 | 1 | 22 | 0 | 0 | 0 | 0 | 0 | 0 | [8 empty] | 0 | 0 | 0 | 0 | 0 | 0
| 23時 | 0 | 0 | 0 | 0 | 11 | 1 | 23 | 0 | 0 | 0 | 0 | 0 | 0 | [8 empty] | 0 | 0 | 0 | 0 | 0 | 0
| 24時 | 0 | 0 | 0 | 0 | 11 | 1 | 24 | 0 | 0 | 0 | 0 | 0 | 0 |  | 0 | 0 | 0 | 0 | 0 | 0 |  | 0 | 0 | 0 | 0 | 0 | 0 |  | 0 | 0 | 0 | 0 | 0 | 0
2022-11-02 | 1時 | 0 | 0 | 0 | 0 | 11 | 2 | 1 | 0 | 0 | 0 | 0 | 0 | 0 | [8 empty] | 0 | 0 | 0 | 0 | 0 | 0
| 2時 | 0 | 0 | 0 | 0 | 11 | 2 | 2 | 0 | 0 | 0 | 0 | 0 | 0 | [8 empty] | 0 | 0 | 0 | 0 | 0 | 0
| 3時 | 0 | 0 | 0 | 0 | 11 | 2 | 3 | 0 | 0 | 0 | 0 | 0 | 0 | [8 empty] | 0 | 0 | 0 | 0 | 0 | 0
| 4時 | 0 | 0 | 0 | 0 | 11 | 2 | 4 | 0 | 0 | 0 | 0 | 0 | 0 | [8 empty] | 0 | 0 | 0 | 0 | 0 | 0
| 5時 | 0 | 0 | 0 | 0 | 11 | 2 | 5 | 0 | 0 | 0 | 0 | 0 | 0 | [8 empty] | 0 | 0 | 0 | 0 | 0 | 0
| 6時 | 0 | 0 | 0 | 0 | 11 | 2 | 6 | 0 | 0 | 0 | 0 | 0 | 0 | [8 empty] | 0 | 0 | 0 | 0 | 0 | 0
| 7時 | 0 | 0 | 0 | 0 | 11 | 2 | 7 | 0 | 0 | 0 | 0 | 0 | 0 | [8 empty] | 0 | 0 | 0 | 0 | 0 | 0
| 8時 | 0 | 0 | 0 | 0 | 11 | 2 | 8 | 0 | 0 | 0 | 0 | 0 | 0 | [8 empty] | 0 | 0 | 0 | 0 | 0 | 0
| 9時 | 0 | 0 | 0 | 0 | 11 | 2 | 9 | 0 | 0 | 0 | 0 | 0 | 0 | [8 empty] | 0 | 0 | 0 | 0 | 0 | 0
| 10時 | 0 | 0 | 0 | 0 | 11 | 2 | 10 | 0 | 0 | 0 | 0 | 0 | 0 | [8 empty] | 0 | 0 | 0 | 0 | 0 | 0
| 11時 | 0 | 0 | 0 | 0 | 11 | 2 | 11 | 0 | 0 | 0 | 0 | 0 | 0 | [8 empty] | 0 | 0 | 0 | 0 | 0 | 0
| 12時 | 0 | 0 | 0 | 0 | 11 | 2 | 12 | 0 | 0 | 0 | 0 | 0 | 0 | [8 empty] | 0 | 0 | 0 | 0 | 0 | 0
| 13時 | 0 | 0 | 0 | 0 | 11 | 2 | 13 | 0 | 0 | 0 | 0 | 0 | 0 | [8 empty] | 0 | 0 | 0 | 0 | 0 | 0
| 14時 | 0 | 0 | 0 | 0 | 11 | 2 | 14 | 0 | 0 | 0 | 0 | 0 | 0 | [8 empty] | 0 | 0 | 0 | 0 | 0 | 0
| 15時 | 0 | 0 | 0 | 0 | 11 | 2 | 15 | 0 | 0 | 0 | 0 | 0 | 0 | [8 empty] | 0 | 0 | 0 | 0 | 0 | 0
| 16時 | 0 | 0 | 0 | 0 | 11 | 2 | 16 | 0 | 0 | 0 | 0 | 0 | 0 | [8 empty] | 0 | 0 | 0 | 0 | 0 | 0
| 17時 | 0 | 0 | 0 | 0 | 11 | 2 | 17 | 0 | 0 | 0 | 0 | 0 | 0 | [8 empty] | 0 | 0 | 0 | 0 | 0 | 0
| 18時 | 0 | 0 | 0 | 0 | 11 | 2 | 18 | 0 | 0 | 0 | 0 | 0 | 0 | [8 empty] | 0 | 0 | 0 | 0 | 0 | 0
| 19時 | 0 | 0 | 0 | 0 | 11 | 2 | 19 | 0 | 0 | 0 | 0 | 0 | 0 | [8 empty] | 0 | 0 | 0 | 0 | 0 | 0
| 20時 | 0 | 0 | 0 | 0 | 11 | 2 | 20 | 0 | 0 | 0 | 0 | 0 | 0 | [8 empty] | 0 | 0 | 0 | 0 | 0 | 0
| 21時 | 0 | 0 | 0 | 0 | 11 | 2 | 21 | 0 | 0 | 0 | 0 | 0 | 0 | [8 empty] | 0 | 0 | 0 | 0 | 0 | 0
| 22時 | 0 | 0 | 0 | 0 | 11 | 2 | 22 | 0 | 0 | 0 | 0 | 0 | 0 | [8 empty] | 0 | 0 | 0 | 0 | 0 | 0
| 23時 | 0 | 0 | 0 | 0 | 11 | 2 | 23 | 0 | 0 | 0 | 0 | 0 | 0 | [8 empty] | 0 | 0 | 0 | 0 | 0 | 0
| 24時 | 0 | 0 | 0 | 0 | 11 | 2 | 24 | 0 | 0 | 0 | 0 | 0 | 0 |  | 0 | 0 | 0 | 0 | 0 | 0 |  | 0 | 0 | 0 | 0 | 0 | 0 |  | 0 | 0 | 0 | 0 | 0 | 0
2022-11-03 | 1時 | 0 | 0 | 0 | 0 | 11 | 3 | 1 | 0 | 0 | 0 | 0 | 0 | 0 | [8 empty] | 0 | 0 | 0 | 0 | 0 | 0
| 2時 | 0 | 0 | 0 | 0 | 11 | 3 | 2 | 0 | 0 | 0 | 0 | 0 | 0 | [8 empty] | 0 | 0 | 0 | 0 | 0 | 0
| 3時 | 0 | 0 | 0 | 0 | 11 | 3 | 3 | 0 | 0 | 0 | 0 | 0 | 0 | [8 empty] | 0 | 0 | 0 | 0 | 0 | 0
| 4時 | 0 | 0 | 0 | 0 | 11 | 3 | 4 | 0 | 0 | 0 | 0 | 0 | 0 | [8 empty] | 0 | 0 | 0 | 0 | 0 | 0
| 5時 | 0 | 0 | 0 | 0 | 11 | 3 | 5 | 0 | 0 | 0 | 0 | 0 | 0 | [8 empty] | 0 | 0 | 0 | 0 | 0 | 0
| 6時 | 0 | 0 | 0 | 0 | 11 | 3 | 6 | 0 | 0 | 0 | 0 | 0 | 0 | [8 empty] | 0 | 0 | 0 | 0 | 0 | 0
| 7時 | 0 | 0 | 0 | 0 | 11 | 3 | 7 | 0 | 0 | 0 | 0 | 0 | 0 | [8 empty] | 0 | 0 | 0 | 0 | 0 | 0
| 8時 | 0 | 0 | 0 | 0 | 11 | 3 | 8 | 0 | 0 | 0 | 0 | 0 | 0 | [8 empty] | 0 | 0 | 0 | 0 | 0 | 0
| 9時 | 0 | 0 | 0 | 0 | 11 | 3 | 9 | 0 | 0 | 0 | 0 | 0 | 0 | [8 empty] | 0 | 0 | 0 | 0 | 0 | 0
| 10時 | 0 | 0 | 0 | 0 | 11 | 3 | 10 | 0 | 0 | 0 | 0 | 0 | 0 | [8 empty] | 0 | 0 | 0 | 0 | 0 | 0
| 11時 | 0 | 0 | 0 | 0 | 11 | 3 | 11 | 0 | 0 | 0 | 0 | 0 | 0 | [8 empty] | 0 | 0 | 0 | 0 | 0 | 0
| 12時 | 0 | 0 | 0 | 0 | 11 | 3 | 12 | 0 | 0 | 0 | 0 | 0 | 0 | [8 empty] | 0 | 0 | 0 | 0 | 0 | 0
| 13時 | 0 | 0 | 0 | 0 | 11 | 3 | 13 | 0 | 0 | 0 | 0 | 0 | 0 | [8 empty] | 0 | 0 | 0 | 0 | 0 | 0
| 14時 | 0 | 0 | 0 | 0 | 11 | 3 | 14 | 0 | 0 | 0 | 0 | 0 | 0 | [8 empty] | 0 | 0 | 0 | 0 | 0 | 0
| 15時 | 0 | 0 | 0 | 0 | 11 | 3 | 15 | 0 | 0 | 0 | 0 | 0 | 0 | [8 empty] | 0 | 0 | 0 | 0 | 0 | 0
| 16時 | 0 | 0 | 0 | 0 | 11 | 3 | 16 | 0 | 0 | 0 | 0 | 0 | 0 | [8 empty] | 0 | 0 | 0 | 0 | 0 | 0
| 17時 | 0 | 0 | 0 | 0 | 11 | 3 | 17 | 0 | 0 | 0 | 0 | 0 | 0 | [8 empty] | 0 | 0 | 0 | 0 | 0 | 0
| 18時 | 0 | 0 | 0 | 0 | 11 | 3 | 18 | 0 | 0 | 0 | 0 | 0 | 0 | [8 empty] | 0 | 0 | 0 | 0 | 0 | 0
| 19時 | 0 | 0 | 0 | 0 | 11 | 3 | 19 | 0 | 0 | 0 | 0 | 0 | 0 | [8 empty] | 0 | 0 | 0 | 0 | 0 | 0
| 20時 | 0 | 0 | 0 | 0 | 11 | 3 | 20 | 0 | 0 | 0 | 0 | 0 | 0 | [8 empty] | 0 | 0 | 0 | 0 | 0 | 0
| 21時 | 0 | 0 | 0 | 0 | 11 | 3 | 21 | 0 | 0 | 0 | 0 | 0 | 0 | [8 empty] | 0 | 0 | 0 | 0 | 0 | 0
| 22時 | 0 | 0 | 0 | 0 | 11 | 3 | 22 | 0 | 0 | 0 | 0 | 0 | 0 | [8 empty] | 0 | 0 | 0 | 0 | 0 | 0
| 23時 | 0 | 0 | 0 | 0 | 11 | 3 | 23 | 0 | 0 | 0 | 0 | 0 | 0 | [8 empty] | 0 | 0 | 0 | 0 | 0 | 0
| 24時 | 0 | 5.846 | 0 | 0 | 11 | 3 | 24 | 0 | 0 | 0 | 0 | 0 | 0 |  | 0 | 0 | 0 | 0 | 0 | 0 |  | 0 | 0 | 0 | 0 | 0 | 0 |  | 0 | 0 | 0 | 0 | 0 | 0
2022-11-04 | 1時 | 0 | 5.8586 | 0 | 0 | 11 | 4 | 1 | 5.846 | 0 | 0 | 0 | 0 | 0 | [8 empty] | 0 | 0 | 0 | 0 | 0 | 0
| 2時 | 0 | 6.1589 | 0 | 0 | 11 | 4 | 2 | 5.8586 | 0 | 0 | 0 | 0 | 0 | [8 empty] | 0 | 0 | 0 | 0 | 0 | 0
| 3時 | 0 | 6.3414 | 0 | 0 | 11 | 4 | 3 | 6.1589 | 0 | 0 | 0 | 0 | 0 | [8 empty] | 0 | 0 | 0 | 0 | 0 | 0
| 4時 | 0 | 6.5424 | 0 | 1.0146 | 11 | 4 | 4 | 6.3414 | 0 | 0 | 0 | 0 | 0 | [8 empty] | 0 | 0 | 0 | 0 | 0 | 0
| 5時 | 0 | 6.791 | 0 | 1.9551 | 11 | 4 | 5 | 6.5424 | 0 | 0 | 0 | 0 | 0 | [8 empty] | 0.0087915 | 1.0058 | 0 | 0 | 0 | 0
| 6時 | 0 | 6.4335 | 0 | 1.259 | 11 | 4 | 6 | 6.791 | 0 | 0 | 0 | 0 | 0 | [8 empty] | 0.068027 | 1.887 | 0 | 0 | 0 | 0
| 7時 | 0 | 1.6075 | 0 | 0 | 11 | 4 | 7 | 6.4335 | 0 | 0 | 0 | 0 | 0 | [8 empty] | 0.024183 | 1.2348 | 0 | 0 | 0 | 0
| 8時 | 0 | 0 | 0 | 0 | 11 | 4 | 8 | 1.6075 | 0 | 0 | 0 | 0 | 0 | [8 empty] | 0 | 0 | 0 | 0 | 0 | 0
| 9時 | 0 | 0 | 0 | 0 | 11 | 4 | 9 | 0 | 0 | 0 | 0 | 0 | 0 | [8 empty] | 0 | 0 | 0 | 0 | 0 | 0
| 10時 | 0 | 0 | 0 | 0 | 11 | 4 | 10 | 0 | 0 | 0 | 0 | 0 | 0 | [8 empty] | 0 | 0 | 0 | 0 | 0 | 0
| 11時 | 0 | 0 | 0 | 0 | 11 | 4 | 11 | 0 | 0 | 0 | 0 | 0 | 0 | [8 empty] | 0 | 0 | 0 | 0 | 0 | 0
| 12時 | 0 | 0 | 0 | 0 | 11 | 4 | 12 | 0 | 0 | 0 | 0 | 0 | 0 | [8 empty] | 0 | 0 | 0 | 0 | 0 | 0
| 13時 | 0 | 0 | 0 | 0 | 11 | 4 | 13 | 0 | 0 | 0 | 0 | 0 | 0 | [8 empty] | 0 | 0 | 0 | 0 | 0 | 0
| 14時 | 0 | 0 | 0 | 0 | 11 | 4 | 14 | 0 | 0 | 0 | 0 | 0 | 0 | [8 empty] | 0 | 0 | 0 | 0 | 0 | 0
| 15時 | 0 | 0 | 0 | 0 | 11 | 4 | 15 | 0 | 0 | 0 | 0 | 0 | 0 | [8 empty] | 0 | 0 | 0 | 0 | 0 | 0
| 16時 | 0 | 0 | 0 | 0 | 11 | 4 | 16 | 0 | 0 | 0 | 0 | 0 | 0 | [8 empty] | 0 | 0 | 0 | 0 | 0 | 0
| 17時 | 0 | 0 | 0 | 0 | 11 | 4 | 17 | 0 | 0 | 0 | 0 | 0 | 0 | [8 empty] | 0 | 0 | 0 | 0 | 0 | 0
| 18時 | 0 | 0 | 0 | 0 | 11 | 4 | 18 | 0 | 0 | 0 | 0 | 0 | 0 | [8 empty] | 0 | 0 | 0 | 0 | 0 | 0
| 19時 | 0 | 0 | 0 | 0 | 11 | 4 | 19 | 0 | 0 | 0 | 0 | 0 | 0 | [8 empty] | 0 | 0 | 0 | 0 | 0 | 0
| 20時 | 0 | 0 | 0 | 0 | 11 | 4 | 20 | 0 | 0 | 0 | 0 | 0 | 0 | [8 empty] | 0 | 0 | 0 | 0 | 0 | 0
| 21時 | 0 | 0 | 0 | 0 | 11 | 4 | 21 | 0 | 0 | 0 | 0 | 0 | 0 | [8 empty] | 0 | 0 | 0 | 0 | 0 | 0
| 22時 | 0 | 0 | 0 | 0 | 11 | 4 | 22 | 0 | 0 | 0 | 0 | 0 | 0 | [8 empty] | 0 | 0 | 0 | 0 | 0 | 0
| 23時 | 0 | 0 | 0 | 0 | 11 | 4 | 23 | 0 | 0 | 0 | 0 | 0 | 0 | [8 empty] | 0 | 0 | 0 | 0 | 0 | 0
| 24時 | 0 | 0 | 0 | 0 | 11 | 4 | 24 | 0 | 0 | 0 | 0 | 0 | 0 |  | 45.5794 | 0 | 0 | 0 | 0 | 0 |  | 0 | 0 | 0 | 0 | 0 | 0 |  | 4.2287 | 0 | 0 | 0 | 0 | 0
2022-11-05 | 1時 | 0 | 1.1052 | 0 | 0 | 11 | 5 | 1 | 0 | 0 | 0 | 0 | 0 | 0 | [8 empty] | 0 | 0 | 0 | 0 | 0 | 0
| 2時 | 0 | 2.6929 | 0 | 0 | 11 | 5 | 2 | 1.1052 | 0 | 0 | 0 | 0 | 0 | [8 empty] | 0 | 0 | 0 | 0 | 0 | 0
| 3時 | 0 | 5.8224 | 0 | 0 | 11 | 5 | 3 | 2.6929 | 0 | 0 | 0 | 0 | 0 | [8 empty] | 0 | 0 | 0 | 0 | 0 | 0
| 4時 | 0 | 5.9092 | 0 | 0 | 11 | 5 | 4 | 5.8224 | 0 | 0 | 0 | 0 | 0 | [8 empty] | 0 | 0 | 0 | 0 | 0 | 0
| 5時 | 0 | 5.9076 | 0 | 0 | 11 | 5 | 5 | 5.9092 | 0 | 0 | 0 | 0 | 0 | [8 empty] | 0 | 0 | 0 | 0 | 0 | 0
| 6時 | 0 | 5.8717 | 0 | 0 | 11 | 5 | 6 | 5.9076 | 0 | 0 | 0 | 0 | 0 | [8 empty] | 0 | 0 | 0 | 0 | 0 | 0
| 7時 | 0 | 5.3738 | 0 | 0 | 11 | 5 | 7 | 5.8717 | 0 | 0 | 0 | 0 | 0 | [8 empty] | 0 | 0 | 0 | 0 | 0 | 0
| 8時 | 0 | 0 | 0 | 0 | 11 | 5 | 8 | 5.3738 | 0 | 0 | 0 | 0 | 0 | [8 empty] | 0 | 0 | 0 | 0 | 0 | 0
| 9時 | 0 | 0 | 0 | 0 | 11 | 5 | 9 | 0 | 0 | 0 | 0 | 0 | 0 | [8 empty] | 0 | 0 | 0 | 0 | 0 | 0
| 10時 | 0 | 0 | 0 | 0 | 11 | 5 | 10 | 0 | 0 | 0 | 0 | 0 | 0 | [8 empty] | 0 | 0 | 0 | 0 | 0 | 0
| 11時 | 0 | 0 | 0 | 0 | 11 | 5 | 11 | 0 | 0 | 0 | 0 | 0 | 0 | [8 empty] | 0 | 0 | 0 | 0 | 0 | 0
| 12時 | 0 | 0 | 0 | 0 | 11 | 5 | 12 | 0 | 0 | 0 | 0 | 0 | 0 | [8 empty] | 0 | 0 | 0 | 0 | 0 | 0
| 13時 | 0 | 0 | 0 | 0 | 11 | 5 | 13 | 0 | 0 | 0 | 0 | 0 | 0 | [8 empty] | 0 | 0 | 0 | 0 | 0 | 0
| 14時 | 0 | 0 | 0 | 0 | 11 | 5 | 14 | 0 | 0 | 0 | 0 | 0 | 0 | [8 empty] | 0 | 0 | 0 | 0 | 0 | 0
| 15時 | 0 | 0 | 0 | 0 | 11 | 5 | 15 | 0 | 0 | 0 | 0 | 0 | 0 | [8 empty] | 0 | 0 | 0 | 0 | 0 | 0
| 16時 | 0 | 0 | 0 | 0 | 11 | 5 | 16 | 0 | 0 | 0 | 0 | 0 | 0 | [8 empty] | 0 | 0 | 0 | 0 | 0 | 0
| 17時 | 0 | 0 | 0 | 0 | 11 | 5 | 17 | 0 | 0 | 0 | 0 | 0 | 0 | [8 empty] | 0 | 0 | 0 | 0 | 0 | 0
| 18時 | 0 | 0 | 0 | 0 | 11 | 5 | 18 | 0 | 0 | 0 | 0 | 0 | 0 | [8 empty] | 0 | 0 | 0 | 0 | 0 | 0
| 19時 | 0 | 0 | 0 | 0 | 11 | 5 | 19 | 0 | 0 | 0 | 0 | 0 | 0 | [8 empty] | 0 | 0 | 0 | 0 | 0 | 0
| 20時 | 0 | 0 | 0 | 0 | 11 | 5 | 20 | 0 | 0 | 0 | 0 | 0 | 0 | [8 empty] | 0 | 0 | 0 | 0 | 0 | 0
| 21時 | 0 | 0 | 0 | 0 | 11 | 5 | 21 | 0 | 0 | 0 | 0 | 0 | 0 | [8 empty] | 0 | 0 | 0 | 0 | 0 | 0
| 22時 | 0 | 0 | 0 | 0 | 11 | 5 | 22 | 0 | 0 | 0 | 0 | 0 | 0 | [8 empty] | 0 | 0 | 0 | 0 | 0 | 0
| 23時 | 0 | 0 | 0 | 0 | 11 | 5 | 23 | 0 | 0 | 0 | 0 | 0 | 0 | [8 empty] | 0 | 0 | 0 | 0 | 0 | 0
| 24時 | 0 | 0 | 0 | 0 | 11 | 5 | 24 | 0 | 0 | 0 | 0 | 0 | 0 |  | 32.6829 | 0 | 0 | 0 | 0 | 0 |  | 0 | 0 | 0 | 0 | 0 | 0 |  | 0 | 0 | 0 | 0 | 0 | 0
2022-11-06 | 1時 | 0 | 0 | 0 | 0 | 11 | 6 | 1 | 0 | 0 | 0 | 0 | 0 | 0 | [8 empty] | 0 | 0 | 0 | 0 | 0 | 0
| 2時 | 0 | 0.90474 | 0 | 0 | 11 | 6 | 2 | 0 | 0 | 0 | 0 | 0 | 0 | [8 empty] | 0 | 0 | 0 | 0 | 0 | 0
| 3時 | 0 | 0.95399 | 0 | 0 | 11 | 6 | 3 | 0.90474 | 0 | 0 | 0 | 0 | 0 | [8 empty] | 0 | 0 | 0 | 0 | 0 | 0
| 4時 | 0 | 2.3944 | 0 | 0 | 11 | 6 | 4 | 0.95399 | 0 | 0 | 0 | 0 | 0 | [8 empty] | 0 | 0 | 0 | 0 | 0 | 0
| 5時 | 0 | 2.3871 | 0 | 0 | 11 | 6 | 5 | 2.3944 | 0 | 0 | 0 | 0 | 0 | [8 empty] | 0 | 0 | 0 | 0 | 0 | 0
| 6時 | 0 | 4.3476 | 0 | 0 | 11 | 6 | 6 | 2.3871 | 0 | 0 | 0 | 0 | 0 | [8 empty] | 0 | 0 | 0 | 0 | 0 | 0
| 7時 | 0 | 4.3461 | 0 | 0 | 11 | 6 | 7 | 4.3476 | 0 | 0 | 0 | 0 | 0 | [8 empty] | 0 | 0 | 0 | 0 | 0 | 0
| 8時 | 0 | 0 | 0 | 0 | 11 | 6 | 8 | 4.3461 | 0 | 0 | 0 | 0 | 0 | [8 empty] | 0 | 0 | 0 | 0 | 0 | 0
| 9時 | 0 | 0 | 0 | 0 | 11 | 6 | 9 | 0 | 0 | 0 | 0 | 0 | 0 | [8 empty] | 0 | 0 | 0 | 0 | 0 | 0
| 10時 | 0 | 0 | 0 | 0 | 11 | 6 | 10 | 0 | 0 | 0 | 0 | 0 | 0 | [8 empty] | 0 | 0 | 0 | 0 | 0 | 0
| 11時 | 0 | 0 | 0 | 0 | 11 | 6 | 11 | 0 | 0 | 0 | 0 | 0 | 0 | [8 empty] | 0 | 0 | 0 | 0 | 0 | 0
| 12時 | 0 | 0 | 0 | 0 | 11 | 6 | 12 | 0 | 0 | 0 | 0 | 0 | 0 | [8 empty] | 0 | 0 | 0 | 0 | 0 | 0
| 13時 | 0 | 0 | 0 | 0 | 11 | 6 | 13 | 0 | 0 | 0 | 0 | 0 | 0 | [8 empty] | 0 | 0 | 0 | 0 | 0 | 0
| 14時 | 0 | 0 | 0 | 0 | 11 | 6 | 14 | 0 | 0 | 0 | 0 | 0 | 0 | [8 empty] | 0 | 0 | 0 | 0 | 0 | 0
| 15時 | 0 | 0 | 0 | 0 | 11 | 6 | 15 | 0 | 0 | 0 | 0 | 0 | 0 | [8 empty] | 0 | 0 | 0 | 0 | 0 | 0
| 16時 | 0 | 0 | 0 | 0 | 11 | 6 | 16 | 0 | 0 | 0 | 0 | 0 | 0 | [8 empty] | 0 | 0 | 0 | 0 | 0 | 0
| 17時 | 0 | 0 | 0 | 0 | 11 | 6 | 17 | 0 | 0 | 0 | 0 | 0 | 0 | [8 empty] | 0 | 0 | 0 | 0 | 0 | 0
| 18時 | 0 | 0 | 0 | 0 | 11 | 6 | 18 | 0 | 0 | 0 | 0 | 0 | 0 | [8 empty] | 0 | 0 | 0 | 0 | 0 | 0
| 19時 | 0 | 0 | 0 | 0 | 11 | 6 | 19 | 0 | 0 | 0 | 0 | 0 | 0 | [8 empty] | 0 | 0 | 0 | 0 | 0 | 0
| 20時 | 0 | 0 | 0 | 0 | 11 | 6 | 20 | 0 | 0 | 0 | 0 | 0 | 0 | [8 empty] | 0 | 0 | 0 | 0 | 0 | 0
| 21時 | 0 | 0 | 0 | 0 | 11 | 6 | 21 | 0 | 0 | 0 | 0 | 0 | 0 | [8 empty] | 0 | 0 | 0 | 0 | 0 | 0
| 22時 | 0 | 0 | 0 | 0 | 11 | 6 | 22 | 0 | 0 | 0 | 0 | 0 | 0 | [8 empty] | 0 | 0 | 0 | 0 | 0 | 0
| 23時 | 0 | 0 | 0 | 0 | 11 | 6 | 23 | 0 | 0 | 0 | 0 | 0 | 0 | [8 empty] | 0 | 0 | 0 | 0 | 0 | 0
| 24時 | 0 | 0 | 0 | 0 | 11 | 6 | 24 | 0 | 0 | 0 | 0 | 0 | 0 |  | 15.3339 | 0 | 0 | 0 | 0 | 0 |  | 0 | 0 | 0 | 0 | 0 | 0 |  | 0 | 0 | 0 | 0 | 0 | 0
2022-11-07 | 1時 | 0 | 0.91311 | 0 | 0 | 11 | 7 | 1 | 0 | 0 | 0 | 0 | 0 | 0 | [8 empty] | 0 | 0 | 0 | 0 | 0 | 0
| 2時 | 0 | 2.4108 | 0 | 0 | 11 | 7 | 2 | 0.91311 | 0 | 0 | 0 | 0 | 0 | [8 empty] | 0 | 0 | 0 | 0 | 0 | 0
| 3時 | 0 | 2.4561 | 0 | 0 | 11 | 7 | 3 | 2.4108 | 0 | 0 | 0 | 0 | 0 | [8 empty] | 0 | 0 | 0 | 0 | 0 | 0
| 4時 | 0 | 3.8005 | 0 | 0 | 11 | 7 | 4 | 2.4561 | 0 | 0 | 0 | 0 | 0 | [8 empty] | 0 | 0 | 0 | 0 | 0 | 0
| 5時 | 0 | 5.2428 | 0 | 0 | 11 | 7 | 5 | 3.8005 | 0 | 0 | 0 | 0 | 0 | [8 empty] | 0 | 0 | 0 | 0 | 0 | 0
| 6時 | 0 | 4.3177 | 0 | 0 | 11 | 7 | 6 | 5.2428 | 0 | 0 | 0 | 0 | 0 | [8 empty] | 0 | 0 | 0 | 0 | 0 | 0
| 7時 | 0 | 4.3323 | 0 | 0 | 11 | 7 | 7 | 4.3177 | 0 | 0 | 0 | 0 | 0 | [8 empty] | 0 | 0 | 0 | 0 | 0 | 0
| 8時 | 0 | 0 | 0 | 0 | 11 | 7 | 8 | 4.3323 | 0 | 0 | 0 | 0 | 0 | [8 empty] | 0 | 0 | 0 | 0 | 0 | 0
| 9時 | 0 | 0 | 0 | 0 | 11 | 7 | 9 | 0 | 0 | 0 | 0 | 0 | 0 | [8 empty] | 0 | 0 | 0 | 0 | 0 | 0
| 10時 | 0 | 0 | 0 | 0 | 11 | 7 | 10 | 0 | 0 | 0 | 0 | 0 | 0 | [8 empty] | 0 | 0 | 0 | 0 | 0 | 0
| 11時 | 0 | 0 | 0 | 0 | 11 | 7 | 11 | 0 | 0 | 0 | 0 | 0 | 0 | [8 empty] | 0 | 0 | 0 | 0 | 0 | 0
| 12時 | 0 | 0 | 0 | 0 | 11 | 7 | 12 | 0 | 0 | 0 | 0 | 0 | 0 | [8 empty] | 0 | 0 | 0 | 0 | 0 | 0
| 13時 | 0 | 0 | 0 | 0 | 11 | 7 | 13 | 0 | 0 | 0 | 0 | 0 | 0 | [8 empty] | 0 | 0 | 0 | 0 | 0 | 0
| 14時 | 0 | 0 | 0 | 0 | 11 | 7 | 14 | 0 | 0 | 0 | 0 | 0 | 0 | [8 empty] | 0 | 0 | 0 | 0 | 0 | 0
| 15時 | 0 | 0 | 0 | 0 | 11 | 7 | 15 | 0 | 0 | 0 | 0 | 0 | 0 | [8 empty] | 0 | 0 | 0 | 0 | 0 | 0
| 16時 | 0 | 0 | 0 | 0 | 11 | 7 | 16 | 0 | 0 | 0 | 0 | 0 | 0 | [8 empty] | 0 | 0 | 0 | 0 | 0 | 0
| 17時 | 0 | 0 | 0 | 0 | 11 | 7 | 17 | 0 | 0 | 0 | 0 | 0 | 0 | [8 empty] | 0 | 0 | 0 | 0 | 0 | 0
| 18時 | 0 | 0 | 0 | 0 | 11 | 7 | 18 | 0 | 0 | 0 | 0 | 0 | 0 | [8 empty] | 0 | 0 | 0 | 0 | 0 | 0
| 19時 | 0 | 0 | 0 | 0 | 11 | 7 | 19 | 0 | 0 | 0 | 0 | 0 | 0 | [8 empty] | 0 | 0 | 0 | 0 | 0 | 0
| 20時 | 0 | 0 | 0 | 0 | 11 | 7 | 20 | 0 | 0 | 0 | 0 | 0 | 0 | [8 empty] | 0 | 0 | 0 | 0 | 0 | 0
| 21時 | 0 | 0 | 0 | 0 | 11 | 7 | 21 | 0 | 0 | 0 | 0 | 0 | 0 | [8 empty] | 0 | 0 | 0 | 0 | 0 | 0
| 22時 | 0 | 0 | 0 | 0 | 11 | 7 | 22 | 0 | 0 | 0 | 0 | 0 | 0 | [8 empty] | 0 | 0 | 0 | 0 | 0 | 0
| 23時 | 0 | 0 | 0 | 0 | 11 | 7 | 23 | 0 | 0 | 0 | 0 | 0 | 0 | [8 empty] | 0 | 0 | 0 | 0 | 0 | 0
| 24時 | 0 | 2.3648 | 0 | 0 | 11 | 7 | 24 | 0 | 0 | 0 | 0 | 0 | 0 |  | 23.4733 | 0 | 0 | 0 | 0 | 0 |  | 0 | 0 | 0 | 0 | 0 | 0 |  | 0 | 0 | 0 | 0 | 0 | 0
2022-11-08 | 1時 | 0 | 5.5743 | 0 | 0 | 11 | 8 | 1 | 2.3648 | 0 | 0 | 0 | 0 | 0 | [8 empty] | 0 | 0 | 0 | 0 | 0 | 0
| 2時 | 0 | 5.8156 | 0 | 0 | 11 | 8 | 2 | 5.5743 | 0 | 0 | 0 | 0 | 0 | [8 empty] | 0 | 0 | 0 | 0 | 0 | 0
| 3時 | 0 | 6.1182 | 0 | 0 | 11 | 8 | 3 | 5.8156 | 0 | 0 | 0 | 0 | 0 | [8 empty] | 0 | 0 | 0 | 0 | 0 | 0
| 4時 | 0 | 6.3651 | 0 | 0 | 11 | 8 | 4 | 6.1182 | 0 | 0 | 0 | 0 | 0 | [8 empty] | 0 | 0 | 0 | 0 | 0 | 0
| 5時 | 0 | 6.8311 | 0 | 4.8188 | 11 | 8 | 5 | 6.3651 | 0 | 0 | 0 | 0 | 0 | [8 empty] | 0 | 0 | 0 | 0 | 0 | 0
| 6時 | 0 | 5.7639 | 0 | 3.3979 | 11 | 8 | 6 | 6.8311 | 0 | 0 | 0 | 0 | 0 | [8 empty] | 1.7486 | 3.0703 | 0 | 0 | 0 | 0
| 7時 | 0 | 1.6152 | 0 | 0 | 11 | 8 | 7 | 5.7639 | 0 | 0 | 0 | 0 | 0 | [8 empty] | 3.3979 | 0 | 0 | 0 | 0 | 0
| 8時 | 0 | 0 | 0 | 0 | 11 | 8 | 8 | 1.6152 | 0 | 0 | 0 | 0 | 0 | [8 empty] | 0 | 0 | 0 | 0 | 0 | 0
| 9時 | 0 | 0 | 0 | 0 | 11 | 8 | 9 | 0 | 0 | 0 | 0 | 0 | 0 | [8 empty] | 0 | 0 | 0 | 0 | 0 | 0
| 10時 | 0 | 0 | 0 | 0 | 11 | 8 | 10 | 0 | 0 | 0 | 0 | 0 | 0 | [8 empty] | 0 | 0 | 0 | 0 | 0 | 0
| 11時 | 0 | 0 | 0 | 0 | 11 | 8 | 11 | 0 | 0 | 0 | 0 | 0 | 0 | [8 empty] | 0 | 0 | 0 | 0 | 0 | 0
| 12時 | 0 | 0 | 0 | 0 | 11 | 8 | 12 | 0 | 0 | 0 | 0 | 0 | 0 | [8 empty] | 0 | 0 | 0 | 0 | 0 | 0
| 13時 | 0 | 0 | 0 | 0 | 11 | 8 | 13 | 0 | 0 | 0 | 0 | 0 | 0 | [8 empty] | 0 | 0 | 0 | 0 | 0 | 0
| 14時 | 0 | 0 | 0 | 0 | 11 | 8 | 14 | 0 | 0 | 0 | 0 | 0 | 0 | [8 empty] | 0 | 0 | 0 | 0 | 0 | 0
| 15時 | 0 | 0 | 0 | 0 | 11 | 8 | 15 | 0 | 0 | 0 | 0 | 0 | 0 | [8 empty] | 0 | 0 | 0 | 0 | 0 | 0
| 16時 | 0 | 0 | 0 | 0 | 11 | 8 | 16 | 0 | 0 | 0 | 0 | 0 | 0 | [8 empty] | 0 | 0 | 0 | 0 | 0 | 0
| 17時 | 0 | 0 | 0 | 0 | 11 | 8 | 17 | 0 | 0 | 0 | 0 | 0 | 0 | [8 empty] | 0 | 0 | 0 | 0 | 0 | 0
| 18時 | 0 | 0 | 0 | 0 | 11 | 8 | 18 | 0 | 0 | 0 | 0 | 0 | 0 | [8 empty] | 0 | 0 | 0 | 0 | 0 | 0
| 19時 | 0 | 0 | 0 | 0 | 11 | 8 | 19 | 0 | 0 | 0 | 0 | 0 | 0 | [8 empty] | 0 | 0 | 0 | 0 | 0 | 0
| 20時 | 0 | 0 | 0 | 0 | 11 | 8 | 20 | 0 | 0 | 0 | 0 | 0 | 0 | [8 empty] | 0 | 0 | 0 | 0 | 0 | 0
| 21時 | 0 | 0 | 0 | 0 | 11 | 8 | 21 | 0 | 0 | 0 | 0 | 0 | 0 | [8 empty] | 0 | 0 | 0 | 0 | 0 | 0
| 22時 | 0 | 0 | 0 | 0 | 11 | 8 | 22 | 0 | 0 | 0 | 0 | 0 | 0 | [8 empty] | 0 | 0 | 0 | 0 | 0 | 0
| 23時 | 0 | 0 | 0 | 0 | 11 | 8 | 23 | 0 | 0 | 0 | 0 | 0 | 0 | [8 empty] | 0 | 0 | 0 | 0 | 0 | 0
| 24時 | 0 | 0 | 0 | 0 | 11 | 8 | 24 | 0 | 0 | 0 | 0 | 0 | 0 |  | 40.4483 | 0 | 0 | 0 | 0 | 0 |  | 0 | 0 | 0 | 0 | 0 | 0 |  | 8.2168 | 0 | 0 | 0 | 0 | 0
2022-11-09 | 1時 | 0 | 2.5366 | 0 | 0 | 11 | 9 | 1 | 0 | 0 | 0 | 0 | 0 | 0 | [8 empty] | 0 | 0 | 0 | 0 | 0 | 0
| 2時 | 0 | 5.647 | 0 | 0 | 11 | 9 | 2 | 2.5366 | 0 | 0 | 0 | 0 | 0 | [8 empty] | 0 | 0 | 0 | 0 | 0 | 0
| 3時 | 0 | 5.7526 | 0 | 0 | 11 | 9 | 3 | 5.647 | 0 | 0 | 0 | 0 | 0 | [8 empty] | 0 | 0 | 0 | 0 | 0 | 0
| 4時 | 0 | 5.7894 | 0 | 0 | 11 | 9 | 4 | 5.7526 | 0 | 0 | 0 | 0 | 0 | [8 empty] | 0 | 0 | 0 | 0 | 0 | 0
| 5時 | 0 | 5.9498 | 0 | 0 | 11 | 9 | 5 | 5.7894 | 0 | 0 | 0 | 0 | 0 | [8 empty] | 0 | 0 | 0 | 0 | 0 | 0
| 6時 | 0 | 5.5738 | 0 | 0 | 11 | 9 | 6 | 5.9498 | 0 | 0 | 0 | 0 | 0 | [8 empty] | 0 | 0 | 0 | 0 | 0 | 0
| 7時 | 0 | 5.5719 | 0 | 0 | 11 | 9 | 7 | 5.5738 | 0 | 0 | 0 | 0 | 0 | [8 empty] | 0 | 0 | 0 | 0 | 0 | 0
| 8時 | 0 | 3.9185 | 0 | 0 | 11 | 9 | 8 | 5.5719 | 0 | 0 | 0 | 0 | 0 | [8 empty] | 0 | 0 | 0 | 0 | 0 | 0
| 9時 | 0 | 5.5168 | 0 | 0 | 11 | 9 | 9 | 3.9185 | 0 | 0 | 0 | 0 | 0 | [8 empty] | 0 | 0 | 0 | 0 | 0 | 0
| 10時 | 0 | 5.5093 | 0 | 0 | 11 | 9 | 10 | 5.5168 | 0 | 0 | 0 | 0 | 0 | [8 empty] | 0 | 0 | 0 | 0 | 0 | 0
| 11時 | 0 | 5.3788 | 0 | 0 | 11 | 9 | 11 | 5.5093 | 0 | 0 | 0 | 0 | 0 | [8 empty] | 0 | 0 | 0 | 0 | 0 | 0
| 12時 | 0 | 4.3796 | 0 | 0 | 11 | 9 | 12 | 5.3788 | 0 | 0 | 0 | 0 | 0 | [8 empty] | 0 | 0 | 0 | 0 | 0 | 0
| 13時 | 0 | 5.2772 | 0 | 0 | 11 | 9 | 13 | 4.3796 | 0 | 0 | 0 | 0 | 0 | [8 empty] | 0 | 0 | 0 | 0 | 0 | 0
| 14時 | 0 | 5.3155 | 0 | 0 | 11 | 9 | 14 | 5.2772 | 0 | 0 | 0 | 0 | 0 | [8 empty] | 0 | 0 | 0 | 0 | 0 | 0
| 15時 | 0 | 5.308 | 0 | 1.7223 | 11 | 9 | 15 | 5.3155 | 0 | 0 | 0 | 0 | 0 | [8 empty] | 0 | 0 | 0 | 0 | 0 | 0
| 16時 | 0 | 5.3096 | 0 | 4.8275 | 11 | 9 | 16 | 5.308 | 0 | 0 | 0 | 0 | 0 | [8 empty] | 1.7223 | 0 | 0 | 0 | 0 | 0
| 17時 | 0 | 5.3852 | 0 | 3.2706 | 11 | 9 | 17 | 5.3096 | 0 | 0 | 0 | 0 | 0 | [8 empty] | 4.8275 | 0 | 0 | 0 | 0 | 0
| 18時 | 0 | 5.372 | 0 | 4.8176 | 11 | 9 | 18 | 5.3852 | 0 | 0 | 0 | 0 | 0 | [8 empty] | 3.2706 | 0 | 0 | 0 | 0 | 0
| 19時 | 0 | 4.412 | 0 | 3.2721 | 11 | 9 | 19 | 5.372 | 0 | 0 | 0 | 0 | 0 | [8 empty] | 4.8176 | 0 | 0 | 0 | 0 | 0
| 20時 | 0 | 5.4167 | 0 | 1.7306 | 11 | 9 | 20 | 4.412 | 0 | 0 | 0 | 0 | 0 | [8 empty] | 3.2721 | 0 | 0 | 0 | 0 | 0
| 21時 | 0 | 5.6181 | 0 | 1.7449 | 11 | 9 | 21 | 5.4167 | 0 | 0 | 0 | 0 | 0 | [8 empty] | 1.7306 | 0 | 0 | 0 | 0 | 0
| 22時 | 0 | 5.7008 | 0 | 3.3133 | 11 | 9 | 22 | 5.6181 | 0 | 0 | 0 | 0 | 0 | [8 empty] | 1.7449 | 0 | 0 | 0 | 0 | 0
| 23時 | 0 | 6.0056 | 0 | 5.4715 | 11 | 9 | 23 | 5.7008 | 0 | 0 | 0 | 0 | 0 | [8 empty] | 3.3133 | 0 | 0 | 0 | 0 | 0
| 24時 | 0 | 6.1866 | 0 | 8.0288 | 11 | 9 | 24 | 6.0056 | 0 | 0 | 0 | 0 | 0 |  | 120.6447 | 0 | 0 | 0 | 0 | 0 |  | 3.3899 | 2.0816 | 0 | 0 | 0 | 0 |  | 38.1992 | 0 | 0 | 0 | 0 | 0
2022-11-10 | 1時 | 0 | 6.3191 | 0 | 8.4507 | 11 | 10 | 1 | 6.1866 | 0 | 0 | 0 | 0 | 0 | [8 empty] | 5.0392 | 2.9896 | 0 | 0 | 0 | 0
| 2時 | 0 | 6.4725 | 0 | 8.8014 | 11 | 10 | 2 | 6.3191 | 0 | 0 | 0 | 0 | 0 | [8 empty] | 5.0788 | 3.372 | 0 | 0 | 0 | 0
| 3時 | 0 | 6.6034 | 0 | 9.0779 | 11 | 10 | 3 | 6.4725 | 0 | 0 | 0 | 0 | 0 | [8 empty] | 5.12 | 3.6814 | 0 | 0 | 0 | 0
| 4時 | 0 | 6.9093 | 0 | 9.522 | 11 | 10 | 4 | 6.6034 | 0 | 0 | 0 | 0 | 0 | [8 empty] | 5.1537 | 3.9242 | 0 | 0 | 0 | 0
| 5時 | 0 | 7.2814 | 0 | 10.464 | 11 | 10 | 5 | 6.9093 | 0 | 0 | 0 | 0 | 0 | [8 empty] | 5.231 | 4.2911 | 0 | 0 | 0 | 0
| 6時 | 0 | 6.2593 | 0 | 5.0815 | 11 | 10 | 6 | 7.2814 | 0 | 0 | 0 | 0 | 0 | [8 empty] | 5.3255 | 5.1385 | 0 | 0 | 0 | 0
| 7時 | 0 | 3.1003 | 0 | 1.779 | 11 | 10 | 7 | 6.2593 | 0 | 0 | 0 | 0 | 0 | [8 empty] | 5.0815 | 0 | 0 | 0 | 0 | 0
| 8時 | 0 | 0 | 0 | 0 | 11 | 10 | 8 | 3.1003 | 0 | 0 | 0 | 0 | 0 | [8 empty] | 1.779 | 0 | 0 | 0 | 0 | 0
| 9時 | 0 | 0 | 0 | 0 | 11 | 10 | 9 | 0 | 0 | 0 | 0 | 0 | 0 | [8 empty] | 0 | 0 | 0 | 0 | 0 | 0
| 10時 | 0 | 0 | 0 | 0 | 11 | 10 | 10 | 0 | 0 | 0 | 0 | 0 | 0 | [8 empty] | 0 | 0 | 0 | 0 | 0 | 0
| 11時 | 0 | 0 | 0 | 0 | 11 | 10 | 11 | 0 | 0 | 0 | 0 | 0 | 0 | [8 empty] | 0 | 0 | 0 | 0 | 0 | 0
| 12時 | 0 | 0 | 0 | 0 | 11 | 10 | 12 | 0 | 0 | 0 | 0 | 0 | 0 | [8 empty] | 0 | 0 | 0 | 0 | 0 | 0
| 13時 | 0 | 0 | 0 | 0 | 11 | 10 | 13 | 0 | 0 | 0 | 0 | 0 | 0 | [8 empty] | 0 | 0 | 0 | 0 | 0 | 0
| 14時 | 0 | 0 | 0 | 0 | 11 | 10 | 14 | 0 | 0 | 0 | 0 | 0 | 0 | [8 empty] | 0 | 0 | 0 | 0 | 0 | 0
| 15時 | 0 | 0 | 0 | 0 | 11 | 10 | 15 | 0 | 0 | 0 | 0 | 0 | 0 | [8 empty] | 0 | 0 | 0 | 0 | 0 | 0
| 16時 | 0 | 0 | 0 | 0 | 11 | 10 | 16 | 0 | 0 | 0 | 0 | 0 | 0 | [8 empty] | 0 | 0 | 0 | 0 | 0 | 0
| 17時 | 0 | 0 | 0 | 0 | 11 | 10 | 17 | 0 | 0 | 0 | 0 | 0 | 0 | [8 empty] | 0 | 0 | 0 | 0 | 0 | 0
| 18時 | 0 | 0 | 0 | 0 | 11 | 10 | 18 | 0 | 0 | 0 | 0 | 0 | 0 | [8 empty] | 0 | 0 | 0 | 0 | 0 | 0
| 19時 | 0 | 0 | 0 | 0 | 11 | 10 | 19 | 0 | 0 | 0 | 0 | 0 | 0 | [8 empty] | 0 | 0 | 0 | 0 | 0 | 0
| 20時 | 0 | 4.6106 | 0 | 0 | 11 | 10 | 20 | 0 | 0 | 0 | 0 | 0 | 0 | [8 empty] | 0 | 0 | 0 | 0 | 0 | 0
| 21時 | 0 | 6.0105 | 0 | 0 | 11 | 10 | 21 | 4.6106 | 0 | 0 | 0 | 0 | 0 | [8 empty] | 0 | 0 | 0 | 0 | 0 | 0
| 22時 | 0 | 6.3734 | 0 | 0 | 11 | 10 | 22 | 6.0105 | 0 | 0 | 0 | 0 | 0 | [8 empty] | 0 | 0 | 0 | 0 | 0 | 0
| 23時 | 0 | 7.273 | 0 | 0 | 11 | 10 | 23 | 6.3734 | 0 | 0 | 0 | 0 | 0 | [8 empty] | 0 | 0 | 0 | 0 | 0 | 0
| 24時 | 0 | 7.3796 | 0 | 0 | 11 | 10 | 24 | 7.273 | 0 | 0 | 0 | 0 | 0 |  | 73.3995 | 0 | 0 | 0 | 0 | 0 |  | 0 | 0 | 0 | 0 | 0 | 0 |  | 53.1766 | 0 | 0 | 0 | 0 | 0
2022-11-11 | 1時 | 0 | 7.7217 | 0 | 1.1021 | 11 | 11 | 1 | 7.3796 | 0 | 0 | 0 | 0 | 0 | [8 empty] | 0 | 0 | 0 | 0 | 0 | 0
| 2時 | 0 | 8.1482 | 0 | 6.51 | 11 | 11 | 2 | 7.7217 | 0 | 0 | 0 | 0 | 0 | [8 empty] | 0.014292 | 1.0879 | 0 | 0 | 0 | 0
| 3時 | 0 | 8.4389 | 0 | 9.6014 | 11 | 11 | 3 | 8.1482 | 0 | 0 | 0 | 0 | 0 | [8 empty] | 3.4809 | 3.0291 | 0 | 0 | 0 | 0
| 4時 | 0 | 8.3635 | 0 | 10.0568 | 11 | 11 | 4 | 8.4389 | 0 | 0 | 0 | 0 | 0 | [8 empty] | 5.4475 | 4.1539 | 0 | 0 | 0 | 0
| 5時 | 0 | 8.3545 | 0 | 10.4062 | 11 | 11 | 5 | 8.3635 | 0 | 0 | 0 | 0 | 0 | [8 empty] | 5.4693 | 4.5875 | 0 | 0 | 0 | 0
| 6時 | 0 | 7.8992 | 0 | 9.7153 | 11 | 11 | 6 | 8.3545 | 0 | 0 | 0 | 0 | 0 | [8 empty] | 5.4934 | 4.9129 | 0 | 0 | 0 | 0
| 7時 | 0 | 7.0983 | 0 | 7.4215 | 11 | 11 | 7 | 7.8992 | 0 | 0 | 0 | 0 | 0 | [8 empty] | 5.4092 | 4.3061 | 0 | 0 | 0 | 0
| 8時 | 0 | 6.0944 | 0 | 0 | 11 | 11 | 8 | 7.0983 | 0 | 0 | 0 | 0 | 0 | [8 empty] | 5.2483 | 2.1733 | 0 | 0 | 0 | 0
| 9時 | 0 | 4.2182 | 0 | 0 | 11 | 11 | 9 | 6.0944 | 0 | 0 | 0 | 0 | 0 | [8 empty] | 0 | 0 | 0 | 0 | 0 | 0
| 10時 | 0 | 3.0727 | 0 | 1.7592 | 11 | 11 | 10 | 4.2182 | 0 | 0 | 0 | 0 | 0 | [8 empty] | 0 | 0 | 0 | 0 | 0 | 0
| 11時 | 0 | 1.5842 | 0 | 0 | 11 | 11 | 11 | 3.0727 | 0 | 0 | 0 | 0 | 0 | [8 empty] | 1.7592 | 0 | 0 | 0 | 0 | 0
| 12時 | 0 | 0 | 0 | 0 | 11 | 11 | 12 | 1.5842 | 0 | 0 | 0 | 0 | 0 | [8 empty] | 0 | 0 | 0 | 0 | 0 | 0
| 13時 | 0 | 0 | 0 | 0 | 11 | 11 | 13 | 0 | 0 | 0 | 0 | 0 | 0 | [8 empty] | 0 | 0 | 0 | 0 | 0 | 0
| 14時 | 0 | 0 | 0 | 0 | 11 | 11 | 14 | 0 | 0 | 0 | 0 | 0 | 0 | [8 empty] | 0 | 0 | 0 | 0 | 0 | 0
| 15時 | 0 | 0 | 0 | 0 | 11 | 11 | 15 | 0 | 0 | 0 | 0 | 0 | 0 | [8 empty] | 0 | 0 | 0 | 0 | 0 | 0
| 16時 | 0 | 0 | 0 | 0 | 11 | 11 | 16 | 0 | 0 | 0 | 0 | 0 | 0 | [8 empty] | 0 | 0 | 0 | 0 | 0 | 0
| 17時 | 0 | 0 | 0 | 0 | 11 | 11 | 17 | 0 | 0 | 0 | 0 | 0 | 0 | [8 empty] | 0 | 0 | 0 | 0 | 0 | 0
| 18時 | 0 | 3.0059 | 0 | 0 | 11 | 11 | 18 | 0 | 0 | 0 | 0 | 0 | 0 | [8 empty] | 0 | 0 | 0 | 0 | 0 | 0
| 19時 | 0 | 3.0261 | 0 | 0 | 11 | 11 | 19 | 3.0059 | 0 | 0 | 0 | 0 | 0 | [8 empty] | 0 | 0 | 0 | 0 | 0 | 0
| 20時 | 0 | 5.5036 | 0 | 0 | 11 | 11 | 20 | 3.0261 | 0 | 0 | 0 | 0 | 0 | [8 empty] | 0 | 0 | 0 | 0 | 0 | 0
| 21時 | 0 | 5.763 | 0 | 0 | 11 | 11 | 21 | 5.5036 | 0 | 0 | 0 | 0 | 0 | [8 empty] | 0 | 0 | 0 | 0 | 0 | 0
| 22時 | 0 | 6.2959 | 0 | 0 | 11 | 11 | 22 | 5.763 | 0 | 0 | 0 | 0 | 0 | [8 empty] | 0 | 0 | 0 | 0 | 0 | 0
| 23時 | 0 | 6.5325 | 0 | 0 | 11 | 11 | 23 | 6.2959 | 0 | 0 | 0 | 0 | 0 | [8 empty] | 0 | 0 | 0 | 0 | 0 | 0
| 24時 | 0 | 6.7552 | 0 | 2.0975 | 11 | 11 | 24 | 6.5325 | 0 | 0 | 0 | 0 | 0 |  | 108.5006 | 0 | 0 | 0 | 0 | 0 |  | 0 | 0 | 0 | 0 | 0 | 0 |  | 58.6701 | 0 | 0 | 0 | 0 | 0
2022-11-12 | 1時 | 0 | 6.7909 | 0 | 6.6173 | 11 | 12 | 1 | 6.7552 | 0 | 0 | 0 | 0 | 0 | [8 empty] | 0.076996 | 2.0205 | 0 | 0 | 0 | 0
| 2時 | 0 | 6.9744 | 0 | 8.8426 | 11 | 12 | 2 | 6.7909 | 0 | 0 | 0 | 0 | 0 | [8 empty] | 3.5225 | 3.0948 | 0 | 0 | 0 | 0
| 3時 | 0 | 7.0718 | 0 | 9.2361 | 11 | 12 | 3 | 6.9744 | 0 | 0 | 0 | 0 | 0 | [8 empty] | 5.1856 | 3.657 | 0 | 0 | 0 | 0
| 4時 | 0 | 7.1557 | 0 | 9.5318 | 11 | 12 | 4 | 7.0718 | 0 | 0 | 0 | 0 | 0 | [8 empty] | 5.2221 | 4.0139 | 0 | 0 | 0 | 0
| 5時 | 0 | 7.2632 | 0 | 9.8021 | 11 | 12 | 5 | 7.1557 | 0 | 0 | 0 | 0 | 0 | [8 empty] | 5.2518 | 4.28 | 0 | 0 | 0 | 0
| 6時 | 0 | 6.5135 | 0 | 7.0947 | 11 | 12 | 6 | 7.2632 | 0 | 0 | 0 | 0 | 0 | [8 empty] | 5.2852 | 4.5168 | 0 | 0 | 0 | 0
| 7時 | 0 | 4.5825 | 0 | 1.783 | 11 | 12 | 7 | 6.5135 | 0 | 0 | 0 | 0 | 0 | [8 empty] | 5.1085 | 1.9862 | 0 | 0 | 0 | 0
| 8時 | 0 | 0 | 0 | 0 | 11 | 12 | 8 | 4.5825 | 0 | 0 | 0 | 0 | 0 | [8 empty] | 1.783 | 0 | 0 | 0 | 0 | 0
| 9時 | 0 | 0 | 0 | 0 | 11 | 12 | 9 | 0 | 0 | 0 | 0 | 0 | 0 | [8 empty] | 0 | 0 | 0 | 0 | 0 | 0
| 10時 | 0 | 0 | 0 | 0 | 11 | 12 | 10 | 0 | 0 | 0 | 0 | 0 | 0 | [8 empty] | 0 | 0 | 0 | 0 | 0 | 0
| 11時 | 0 | 0 | 0 | 0 | 11 | 12 | 11 | 0 | 0 | 0 | 0 | 0 | 0 | [8 empty] | 0 | 0 | 0 | 0 | 0 | 0
| 12時 | 0 | 0 | 0 | 0 | 11 | 12 | 12 | 0 | 0 | 0 | 0 | 0 | 0 | [8 empty] | 0 | 0 | 0 | 0 | 0 | 0
| 13時 | 0 | 0 | 0 | 0 | 11 | 12 | 13 | 0 | 0 | 0 | 0 | 0 | 0 | [8 empty] | 0 | 0 | 0 | 0 | 0 | 0
| 14時 | 0 | 0 | 0 | 0 | 11 | 12 | 14 | 0 | 0 | 0 | 0 | 0 | 0 | [8 empty] | 0 | 0 | 0 | 0 | 0 | 0
| 15時 | 0 | 0 | 0 | 0 | 11 | 12 | 15 | 0 | 0 | 0 | 0 | 0 | 0 | [8 empty] | 0 | 0 | 0 | 0 | 0 | 0
| 16時 | 0 | 0 | 0 | 0 | 11 | 12 | 16 | 0 | 0 | 0 | 0 | 0 | 0 | [8 empty] | 0 | 0 | 0 | 0 | 0 | 0
| 17時 | 0 | 0 | 0 | 0 | 11 | 12 | 17 | 0 | 0 | 0 | 0 | 0 | 0 | [8 empty] | 0 | 0 | 0 | 0 | 0 | 0
| 18時 | 0 | 0 | 0 | 0 | 11 | 12 | 18 | 0 | 0 | 0 | 0 | 0 | 0 | [8 empty] | 0 | 0 | 0 | 0 | 0 | 0
| 19時 | 0 | 0 | 0 | 0 | 11 | 12 | 19 | 0 | 0 | 0 | 0 | 0 | 0 | [8 empty] | 0 | 0 | 0 | 0 | 0 | 0
| 20時 | 0 | 0 | 0 | 0 | 11 | 12 | 20 | 0 | 0 | 0 | 0 | 0 | 0 | [8 empty] | 0 | 0 | 0 | 0 | 0 | 0
| 21時 | 0 | 0 | 0 | 0 | 11 | 12 | 21 | 0 | 0 | 0 | 0 | 0 | 0 | [8 empty] | 0 | 0 | 0 | 0 | 0 | 0
| 22時 | 0 | 0 | 0 | 0 | 11 | 12 | 22 | 0 | 0 | 0 | 0 | 0 | 0 | [8 empty] | 0 | 0 | 0 | 0 | 0 | 0
| 23時 | 0 | 1.1933 | 0 | 0 | 11 | 12 | 23 | 0 | 0 | 0 | 0 | 0 | 0 | [8 empty] | 0 | 0 | 0 | 0 | 0 | 0
| 24時 | 0 | 6.0819 | 0 | 0 | 11 | 12 | 24 | 1.1933 | 0 | 0 | 0 | 0 | 0 |  | 54.3004 | 0 | 0 | 0 | 0 | 0 |  | 0 | 0 | 0 | 0 | 0 | 0 |  | 52.9075 | 0 | 0 | 0 | 0 | 0
2022-11-13 | 1時 | 0 | 6.3666 | 0 | 0 | 11 | 13 | 1 | 6.0819 | 0 | 0 | 0 | 0 | 0 | [8 empty] | 0 | 0 | 0 | 0 | 0 | 0
| 2時 | 0 | 6.5419 | 0 | 0 | 11 | 13 | 2 | 6.3666 | 0 | 0 | 0 | 0 | 0 | [8 empty] | 0 | 0 | 0 | 0 | 0 | 0
| 3時 | 0 | 6.7581 | 0 | 0 | 11 | 13 | 3 | 6.5419 | 0 | 0 | 0 | 0 | 0 | [8 empty] | 0 | 0 | 0 | 0 | 0 | 0
| 4時 | 0 | 6.9711 | 0 | 0 | 11 | 13 | 4 | 6.7581 | 0 | 0 | 0 | 0 | 0 | [8 empty] | 0 | 0 | 0 | 0 | 0 | 0
| 5時 | 0 | 7.2989 | 0 | 2.3795 | 11 | 13 | 5 | 6.9711 | 0 | 0 | 0 | 0 | 0 | [8 empty] | 0 | 0 | 0 | 0 | 0 | 0
| 6時 | 0 | 6.522 | 0 | 5.0379 | 11 | 13 | 6 | 7.2989 | 0 | 0 | 0 | 0 | 0 | [8 empty] | 0.094702 | 2.2848 | 0 | 0 | 0 | 0
| 7時 | 0 | 6.268 | 0 | 5.0015 | 11 | 13 | 7 | 6.522 | 0 | 0 | 0 | 0 | 0 | [8 empty] | 5.0379 | 0 | 0 | 0 | 0 | 0
| 8時 | 0 | 5.8028 | 0 | 1.5962 | 11 | 13 | 8 | 6.268 | 0 | 0 | 0 | 0 | 0 | [8 empty] | 5.0015 | 0 | 0 | 0 | 0 | 0
| 9時 | 0 | 1.5848 | 0 | 0 | 11 | 13 | 9 | 5.8028 | 0 | 0 | 0 | 0 | 0 | [8 empty] | 1.5962 | 0 | 0 | 0 | 0 | 0
| 10時 | 0 | 1.5644 | 0 | 0 | 11 | 13 | 10 | 1.5848 | 0 | 0 | 0 | 0 | 0 | [8 empty] | 0 | 0 | 0 | 0 | 0 | 0
| 11時 | 0 | 1.5592 | 0 | 0 | 11 | 13 | 11 | 1.5644 | 0 | 0 | 0 | 0 | 0 | [8 empty] | 0 | 0 | 0 | 0 | 0 | 0
| 12時 | 0 | 0 | 0 | 0 | 11 | 13 | 12 | 1.5592 | 0 | 0 | 0 | 0 | 0 | [8 empty] | 0 | 0 | 0 | 0 | 0 | 0
| 13時 | 0 | 0 | 0 | 0 | 11 | 13 | 13 | 0 | 0 | 0 | 0 | 0 | 0 | [8 empty] | 0 | 0 | 0 | 0 | 0 | 0
| 14時 | 0 | 0 | 0 | 0 | 11 | 13 | 14 | 0 | 0 | 0 | 0 | 0 | 0 | [8 empty] | 0 | 0 | 0 | 0 | 0 | 0
| 15時 | 0 | 0 | 0 | 0 | 11 | 13 | 15 | 0 | 0 | 0 | 0 | 0 | 0 | [8 empty] | 0 | 0 | 0 | 0 | 0 | 0
| 16時 | 0 | 0 | 0 | 0 | 11 | 13 | 16 | 0 | 0 | 0 | 0 | 0 | 0 | [8 empty] | 0 | 0 | 0 | 0 | 0 | 0
| 17時 | 0 | 0 | 0 | 0 | 11 | 13 | 17 | 0 | 0 | 0 | 0 | 0 | 0 | [8 empty] | 0 | 0 | 0 | 0 | 0 | 0
| 18時 | 0 | 4.3812 | 0 | 0 | 11 | 13 | 18 | 0 | 0 | 0 | 0 | 0 | 0 | [8 empty] | 0 | 0 | 0 | 0 | 0 | 0
| 19時 | 0 | 2.9975 | 0 | 0 | 11 | 13 | 19 | 4.3812 | 0 | 0 | 0 | 0 | 0 | [8 empty] | 0 | 0 | 0 | 0 | 0 | 0
| 20時 | 0 | 4.4719 | 0 | 0 | 11 | 13 | 20 | 2.9975 | 0 | 0 | 0 | 0 | 0 | [8 empty] | 0 | 0 | 0 | 0 | 0 | 0
| 21時 | 0 | 5.6298 | 0 | 0 | 11 | 13 | 21 | 4.4719 | 0 | 0 | 0 | 0 | 0 | [8 empty] | 0 | 0 | 0 | 0 | 0 | 0
| 22時 | 0 | 5.9121 | 0 | 0 | 11 | 13 | 22 | 5.6298 | 0 | 0 | 0 | 0 | 0 | [8 empty] | 0 | 0 | 0 | 0 | 0 | 0
| 23時 | 0 | 6.4774 | 0 | 0 | 11 | 13 | 23 | 5.9121 | 0 | 0 | 0 | 0 | 0 | [8 empty] | 0 | 0 | 0 | 0 | 0 | 0
| 24時 | 0 | 6.8097 | 0 | 5.2048 | 11 | 13 | 24 | 6.4774 | 0 | 0 | 0 | 0 | 0 |  | 93.1896 | 0 | 0 | 0 | 0 | 0 |  | 0 | 0 | 0 | 0 | 0 | 0 |  | 19.2199 | 0 | 0 | 0 | 0 | 0
2022-11-14 | 1時 | 0 | 7.0533 | 0 | 8.4529 | 11 | 14 | 1 | 6.8097 | 0 | 0 | 0 | 0 | 0 | [8 empty] | 3.4551 | 1.7497 | 0 | 0 | 0 | 0
| 2時 | 0 | 7.2758 | 0 | 9.162 | 11 | 14 | 2 | 7.0533 | 0 | 0 | 0 | 0 | 0 | [8 empty] | 5.1925 | 3.2604 | 0 | 0 | 0 | 0
| 3時 | 0 | 7.5568 | 0 | 9.7592 | 11 | 14 | 3 | 7.2758 | 0 | 0 | 0 | 0 | 0 | [8 empty] | 5.2678 | 3.8942 | 0 | 0 | 0 | 0
| 4時 | 0 | 7.7772 | 0 | 10.2053 | 11 | 14 | 4 | 7.5568 | 0 | 0 | 0 | 0 | 0 | [8 empty] | 5.3509 | 4.4083 | 0 | 0 | 0 | 0
| 5時 | 0 | 8.3068 | 0 | 11.5684 | 11 | 14 | 5 | 7.7772 | 0 | 0 | 0 | 0 | 0 | [8 empty] | 5.4141 | 4.7912 | 0 | 0 | 0 | 0
| 6時 | 0 | 6.9195 | 0 | 6.757 | 11 | 14 | 6 | 8.3068 | 0 | 0 | 0 | 0 | 0 | [8 empty] | 5.5493 | 6.0191 | 0 | 0 | 0 | 0
| 7時 | 0 | 6.722 | 0 | 6.2954 | 11 | 14 | 7 | 6.9195 | 0 | 0 | 0 | 0 | 0 | [8 empty] | 5.2561 | 1.501 | 0 | 0 | 0 | 0
| 8時 | 0 | 5.8999 | 0 | 0 | 11 | 14 | 8 | 6.722 | 0 | 0 | 0 | 0 | 0 | [8 empty] | 5.1868 | 1.1086 | 0 | 0 | 0 | 0
| 9時 | 0 | 0 | 0 | 0 | 11 | 14 | 9 | 5.8999 | 0 | 0 | 0 | 0 | 0 | [8 empty] | 0 | 0 | 0 | 0 | 0 | 0
| 10時 | 0 | 0 | 0 | 0 | 11 | 14 | 10 | 0 | 0 | 0 | 0 | 0 | 0 | [8 empty] | 0 | 0 | 0 | 0 | 0 | 0
| 11時 | 0 | 0 | 0 | 0 | 11 | 14 | 11 | 0 | 0 | 0 | 0 | 0 | 0 | [8 empty] | 0 | 0 | 0 | 0 | 0 | 0
| 12時 | 0 | 0 | 0 | 0 | 11 | 14 | 12 | 0 | 0 | 0 | 0 | 0 | 0 | [8 empty] | 0 | 0 | 0 | 0 | 0 | 0
| 13時 | 0 | 0 | 0 | 0 | 11 | 14 | 13 | 0 | 0 | 0 | 0 | 0 | 0 | [8 empty] | 0 | 0 | 0 | 0 | 0 | 0
| 14時 | 0 | 0 | 0 | 0 | 11 | 14 | 14 | 0 | 0 | 0 | 0 | 0 | 0 | [8 empty] | 0 | 0 | 0 | 0 | 0 | 0
| 15時 | 0 | 0 | 0 | 0 | 11 | 14 | 15 | 0 | 0 | 0 | 0 | 0 | 0 | [8 empty] | 0 | 0 | 0 | 0 | 0 | 0
| 16時 | 0 | 0 | 0 | 0 | 11 | 14 | 16 | 0 | 0 | 0 | 0 | 0 | 0 | [8 empty] | 0 | 0 | 0 | 0 | 0 | 0
| 17時 | 0 | 0 | 0 | 0 | 11 | 14 | 17 | 0 | 0 | 0 | 0 | 0 | 0 | [8 empty] | 0 | 0 | 0 | 0 | 0 | 0
| 18時 | 0 | 0 | 0 | 0 | 11 | 14 | 18 | 0 | 0 | 0 | 0 | 0 | 0 | [8 empty] | 0 | 0 | 0 | 0 | 0 | 0
| 19時 | 0 | 0 | 0 | 0 | 11 | 14 | 19 | 0 | 0 | 0 | 0 | 0 | 0 | [8 empty] | 0 | 0 | 0 | 0 | 0 | 0
| 20時 | 0 | 0 | 0 | 0 | 11 | 14 | 20 | 0 | 0 | 0 | 0 | 0 | 0 | [8 empty] | 0 | 0 | 0 | 0 | 0 | 0
| 21時 | 0 | 0 | 0 | 0 | 11 | 14 | 21 | 0 | 0 | 0 | 0 | 0 | 0 | [8 empty] | 0 | 0 | 0 | 0 | 0 | 0
| 22時 | 0 | 0 | 0 | 0 | 11 | 14 | 22 | 0 | 0 | 0 | 0 | 0 | 0 | [8 empty] | 0 | 0 | 0 | 0 | 0 | 0
| 23時 | 0 | 2.5192 | 0 | 0 | 11 | 14 | 23 | 0 | 0 | 0 | 0 | 0 | 0 | [8 empty] | 0 | 0 | 0 | 0 | 0 | 0
| 24時 | 0 | 6.0381 | 0 | 0 | 11 | 14 | 24 | 2.5192 | 0 | 0 | 0 | 0 | 0 |  | 66.8401 | 0 | 0 | 0 | 0 | 0 |  | 0 | 0 | 0 | 0 | 0 | 0 |  | 62.2002 | 0 | 0 | 0 | 0 | 0
2022-11-15 | 1時 | 0 | 6.4637 | 0 | 0 | 11 | 15 | 1 | 6.0381 | 0 | 0 | 0 | 0 | 0 | [8 empty] | 0 | 0 | 0 | 0 | 0 | 0
| 2時 | 0 | 6.6309 | 0 | 0 | 11 | 15 | 2 | 6.4637 | 0 | 0 | 0 | 0 | 0 | [8 empty] | 0 | 0 | 0 | 0 | 0 | 0
| 3時 | 0 | 6.9176 | 0 | 0 | 11 | 15 | 3 | 6.6309 | 0 | 0 | 0 | 0 | 0 | [8 empty] | 0 | 0 | 0 | 0 | 0 | 0
| 4時 | 0 | 6.9988 | 0 | 1.0261 | 11 | 15 | 4 | 6.9176 | 0 | 0 | 0 | 0 | 0 | [8 empty] | 0 | 0 | 0 | 0 | 0 | 0
| 5時 | 0 | 7.5138 | 0 | 5.1855 | 11 | 15 | 5 | 6.9988 | 0 | 0 | 0 | 0 | 0 | [8 empty] | 0.0095151 | 1.0166 | 0 | 0 | 0 | 0
| 6時 | 0 | 6.5331 | 0 | 5.0449 | 11 | 15 | 6 | 7.5138 | 0 | 0 | 0 | 0 | 0 | [8 empty] | 1.7943 | 3.3912 | 0 | 0 | 0 | 0
| 7時 | 0 | 6.1565 | 0 | 5.0241 | 11 | 15 | 7 | 6.5331 | 0 | 0 | 0 | 0 | 0 | [8 empty] | 5.0449 | 0 | 0 | 0 | 0 | 0
| 8時 | 0 | 0 | 0 | 0 | 11 | 15 | 8 | 6.1565 | 0 | 0 | 0 | 0 | 0 | [8 empty] | 5.0241 | 0 | 0 | 0 | 0 | 0
| 9時 | 0 | 0 | 0 | 0 | 11 | 15 | 9 | 0 | 0 | 0 | 0 | 0 | 0 | [8 empty] | 0 | 0 | 0 | 0 | 0 | 0
| 10時 | 0 | 0 | 0 | 0 | 11 | 15 | 10 | 0 | 0 | 0 | 0 | 0 | 0 | [8 empty] | 0 | 0 | 0 | 0 | 0 | 0
| 11時 | 0 | 0 | 0 | 0 | 11 | 15 | 11 | 0 | 0 | 0 | 0 | 0 | 0 | [8 empty] | 0 | 0 | 0 | 0 | 0 | 0
| 12時 | 0 | 0 | 0 | 0 | 11 | 15 | 12 | 0 | 0 | 0 | 0 | 0 | 0 | [8 empty] | 0 | 0 | 0 | 0 | 0 | 0
| 13時 | 0 | 0 | 0 | 0 | 11 | 15 | 13 | 0 | 0 | 0 | 0 | 0 | 0 | [8 empty] | 0 | 0 | 0 | 0 | 0 | 0
| 14時 | 0 | 0 | 0 | 0 | 11 | 15 | 14 | 0 | 0 | 0 | 0 | 0 | 0 | [8 empty] | 0 | 0 | 0 | 0 | 0 | 0
| 15時 | 0 | 0 | 0 | 0 | 11 | 15 | 15 | 0 | 0 | 0 | 0 | 0 | 0 | [8 empty] | 0 | 0 | 0 | 0 | 0 | 0
| 16時 | 0 | 0 | 0 | 0 | 11 | 15 | 16 | 0 | 0 | 0 | 0 | 0 | 0 | [8 empty] | 0 | 0 | 0 | 0 | 0 | 0
| 17時 | 0 | 1.561 | 0 | 0 | 11 | 15 | 17 | 0 | 0 | 0 | 0 | 0 | 0 | [8 empty] | 0 | 0 | 0 | 0 | 0 | 0
| 18時 | 0 | 4.3886 | 0 | 0 | 11 | 15 | 18 | 1.561 | 0 | 0 | 0 | 0 | 0 | [8 empty] | 0 | 0 | 0 | 0 | 0 | 0
| 19時 | 0 | 3.0044 | 0 | 0 | 11 | 15 | 19 | 4.3886 | 0 | 0 | 0 | 0 | 0 | [8 empty] | 0 | 0 | 0 | 0 | 0 | 0
| 20時 | 0 | 5.4178 | 0 | 0 | 11 | 15 | 20 | 3.0044 | 0 | 0 | 0 | 0 | 0 | [8 empty] | 0 | 0 | 0 | 0 | 0 | 0
| 21時 | 0 | 5.6892 | 0 | 0 | 11 | 15 | 21 | 5.4178 | 0 | 0 | 0 | 0 | 0 | [8 empty] | 0 | 0 | 0 | 0 | 0 | 0
| 22時 | 0 | 5.948 | 0 | 0 | 11 | 15 | 22 | 5.6892 | 0 | 0 | 0 | 0 | 0 | [8 empty] | 0 | 0 | 0 | 0 | 0 | 0
| 23時 | 0 | 6.555 | 0 | 0 | 11 | 15 | 23 | 5.948 | 0 | 0 | 0 | 0 | 0 | [8 empty] | 0 | 0 | 0 | 0 | 0 | 0
| 24時 | 0 | 6.7914 | 0 | 5.6546 | 11 | 15 | 24 | 6.555 | 0 | 0 | 0 | 0 | 0 |  | 85.8166 | 0 | 0 | 0 | 0 | 0 |  | 0 | 0 | 0 | 0 | 0 | 0 |  | 21.9353 | 0 | 0 | 0 | 0 | 0
2022-11-16 | 1時 | 0 | 6.7279 | 0 | 8.259 | 11 | 16 | 1 | 6.7914 | 0 | 0 | 0 | 0 | 0 | [8 empty] | 3.4739 | 2.1807 | 0 | 0 | 0 | 0
| 2時 | 0 | 7.03 | 0 | 8.999 | 11 | 16 | 2 | 6.7279 | 0 | 0 | 0 | 0 | 0 | [8 empty] | 5.1173 | 3.1418 | 0 | 0 | 0 | 0
| 3時 | 0 | 7.163 | 0 | 9.4145 | 11 | 16 | 3 | 7.03 | 0 | 0 | 0 | 0 | 0 | [8 empty] | 5.2091 | 3.7899 | 0 | 0 | 0 | 0
| 4時 | 0 | 7.2634 | 0 | 9.7197 | 11 | 16 | 4 | 7.163 | 0 | 0 | 0 | 0 | 0 | [8 empty] | 5.2525 | 4.162 | 0 | 0 | 0 | 0
| 5時 | 0 | 7.4798 | 0 | 10.5604 | 11 | 16 | 5 | 7.2634 | 0 | 0 | 0 | 0 | 0 | [8 empty] | 5.2834 | 4.4363 | 0 | 0 | 0 | 0
| 6時 | 0 | 6.4229 | 0 | 6.1479 | 11 | 16 | 6 | 7.4798 | 0 | 0 | 0 | 0 | 0 | [8 empty] | 5.3444 | 5.216 | 0 | 0 | 0 | 0
| 7時 | 0 | 4.5409 | 0 | 1.7705 | 11 | 16 | 7 | 6.4229 | 0 | 0 | 0 | 0 | 0 | [8 empty] | 5.0968 | 1.0511 | 0 | 0 | 0 | 0
| 8時 | 0 | 0 | 0 | 0 | 11 | 16 | 8 | 4.5409 | 0 | 0 | 0 | 0 | 0 | [8 empty] | 1.7705 | 0 | 0 | 0 | 0 | 0
| 9時 | 0 | 0 | 0 | 0 | 11 | 16 | 9 | 0 | 0 | 0 | 0 | 0 | 0 | [8 empty] | 0 | 0 | 0 | 0 | 0 | 0
| 10時 | 0 | 0 | 0 | 0 | 11 | 16 | 10 | 0 | 0 | 0 | 0 | 0 | 0 | [8 empty] | 0 | 0 | 0 | 0 | 0 | 0
| 11時 | 0 | 0 | 0 | 0 | 11 | 16 | 11 | 0 | 0 | 0 | 0 | 0 | 0 | [8 empty] | 0 | 0 | 0 | 0 | 0 | 0
| 12時 | 0 | 0 | 0 | 0 | 11 | 16 | 12 | 0 | 0 | 0 | 0 | 0 | 0 | [8 empty] | 0 | 0 | 0 | 0 | 0 | 0
| 13時 | 0 | 0 | 0 | 0 | 11 | 16 | 13 | 0 | 0 | 0 | 0 | 0 | 0 | [8 empty] | 0 | 0 | 0 | 0 | 0 | 0
| 14時 | 0 | 0 | 0 | 0 | 11 | 16 | 14 | 0 | 0 | 0 | 0 | 0 | 0 | [8 empty] | 0 | 0 | 0 | 0 | 0 | 0
| 15時 | 0 | 0 | 0 | 0 | 11 | 16 | 15 | 0 | 0 | 0 | 0 | 0 | 0 | [8 empty] | 0 | 0 | 0 | 0 | 0 | 0
| 16時 | 0 | 0 | 0 | 0 | 11 | 16 | 16 | 0 | 0 | 0 | 0 | 0 | 0 | [8 empty] | 0 | 0 | 0 | 0 | 0 | 0
| 17時 | 0 | 0 | 0 | 0 | 11 | 16 | 17 | 0 | 0 | 0 | 0 | 0 | 0 | [8 empty] | 0 | 0 | 0 | 0 | 0 | 0
| 18時 | 0 | 0 | 0 | 0 | 11 | 16 | 18 | 0 | 0 | 0 | 0 | 0 | 0 | [8 empty] | 0 | 0 | 0 | 0 | 0 | 0
| 19時 | 0 | 0 | 0 | 0 | 11 | 16 | 19 | 0 | 0 | 0 | 0 | 0 | 0 | [8 empty] | 0 | 0 | 0 | 0 | 0 | 0
| 20時 | 0 | 0 | 0 | 0 | 11 | 16 | 20 | 0 | 0 | 0 | 0 | 0 | 0 | [8 empty] | 0 | 0 | 0 | 0 | 0 | 0
| 21時 | 0 | 1.6367 | 0 | 0 | 11 | 16 | 21 | 0 | 0 | 0 | 0 | 0 | 0 | [8 empty] | 0 | 0 | 0 | 0 | 0 | 0
| 22時 | 0 | 4.4542 | 0 | 0 | 11 | 16 | 22 | 1.6367 | 0 | 0 | 0 | 0 | 0 | [8 empty] | 0 | 0 | 0 | 0 | 0 | 0
| 23時 | 0 | 6.6499 | 0 | 0 | 11 | 16 | 23 | 4.4542 | 0 | 0 | 0 | 0 | 0 | [8 empty] | 0 | 0 | 0 | 0 | 0 | 0
| 24時 | 0 | 7.0732 | 0 | 0 | 11 | 16 | 24 | 6.6499 | 0 | 0 | 0 | 0 | 0 |  | 66.1602 | 0 | 0 | 0 | 0 | 0 |  | 0 | 0 | 0 | 0 | 0 | 0 |  | 54.8712 | 0 | 0 | 0 | 0 | 0
2022-11-17 | 1時 | 0 | 7.4791 | 0 | 0 | 11 | 17 | 1 | 7.0732 | 0 | 0 | 0 | 0 | 0 | [8 empty] | 0 | 0 | 0 | 0 | 0 | 0
| 2時 | 0 | 7.8966 | 0 | 1.046 | 11 | 17 | 2 | 7.4791 | 0 | 0 | 0 | 0 | 0 | [8 empty] | 0 | 0 | 0 | 0 | 0 | 0
| 3時 | 0 | 8.1497 | 0 | 4.4748 | 11 | 17 | 3 | 7.8966 | 0 | 0 | 0 | 0 | 0 | [8 empty] | 0.010764 | 1.0353 | 0 | 0 | 0 | 0
| 4時 | 0 | 8.2947 | 0 | 9.2915 | 11 | 17 | 4 | 8.1497 | 0 | 0 | 0 | 0 | 0 | [8 empty] | 1.7857 | 2.6891 | 0 | 0 | 0 | 0
| 5時 | 0 | 8.9464 | 0 | 11.2492 | 11 | 17 | 5 | 8.2947 | 0 | 0 | 0 | 0 | 0 | [8 empty] | 5.3847 | 3.9068 | 0 | 0 | 0 | 0
| 6時 | 0 | 7.4839 | 0 | 6.4519 | 11 | 17 | 6 | 8.9464 | 0 | 0 | 0 | 0 | 0 | [8 empty] | 5.5695 | 5.6796 | 0 | 0 | 0 | 0
| 7時 | 0 | 6.2949 | 0 | 1.8619 | 11 | 17 | 7 | 7.4839 | 0 | 0 | 0 | 0 | 0 | [8 empty] | 5.316 | 1.1359 | 0 | 0 | 0 | 0
| 8時 | 0 | 0 | 0 | 0 | 11 | 17 | 8 | 6.2949 | 0 | 0 | 0 | 0 | 0 | [8 empty] | 1.8619 | 0 | 0 | 0 | 0 | 0
| 9時 | 0 | 0 | 0 | 0 | 11 | 17 | 9 | 0 | 0 | 0 | 0 | 0 | 0 | [8 empty] | 0 | 0 | 0 | 0 | 0 | 0
| 10時 | 0 | 0 | 0 | 0 | 11 | 17 | 10 | 0 | 0 | 0 | 0 | 0 | 0 | [8 empty] | 0 | 0 | 0 | 0 | 0 | 0
| 11時 | 0 | 0 | 0 | 0 | 11 | 17 | 11 | 0 | 0 | 0 | 0 | 0 | 0 | [8 empty] | 0 | 0 | 0 | 0 | 0 | 0
| 12時 | 0 | 0 | 0 | 0 | 11 | 17 | 12 | 0 | 0 | 0 | 0 | 0 | 0 | [8 empty] | 0 | 0 | 0 | 0 | 0 | 0
| 13時 | 0 | 0 | 0 | 0 | 11 | 17 | 13 | 0 | 0 | 0 | 0 | 0 | 0 | [8 empty] | 0 | 0 | 0 | 0 | 0 | 0
| 14時 | 0 | 0 | 0 | 0 | 11 | 17 | 14 | 0 | 0 | 0 | 0 | 0 | 0 | [8 empty] | 0 | 0 | 0 | 0 | 0 | 0
| 15時 | 0 | 0 | 0 | 0 | 11 | 17 | 15 | 0 | 0 | 0 | 0 | 0 | 0 | [8 empty] | 0 | 0 | 0 | 0 | 0 | 0
| 16時 | 0 | 0 | 0 | 0 | 11 | 17 | 16 | 0 | 0 | 0 | 0 | 0 | 0 | [8 empty] | 0 | 0 | 0 | 0 | 0 | 0
| 17時 | 0 | 0 | 0 | 0 | 11 | 17 | 17 | 0 | 0 | 0 | 0 | 0 | 0 | [8 empty] | 0 | 0 | 0 | 0 | 0 | 0
| 18時 | 0 | 0 | 0 | 0 | 11 | 17 | 18 | 0 | 0 | 0 | 0 | 0 | 0 | [8 empty] | 0 | 0 | 0 | 0 | 0 | 0
| 19時 | 0 | 0 | 0 | 0 | 11 | 17 | 19 | 0 | 0 | 0 | 0 | 0 | 0 | [8 empty] | 0 | 0 | 0 | 0 | 0 | 0
| 20時 | 0 | 0 | 0 | 0 | 11 | 17 | 20 | 0 | 0 | 0 | 0 | 0 | 0 | [8 empty] | 0 | 0 | 0 | 0 | 0 | 0
| 21時 | 0 | 1.651 | 0 | 0 | 11 | 17 | 21 | 0 | 0 | 0 | 0 | 0 | 0 | [8 empty] | 0 | 0 | 0 | 0 | 0 | 0
| 22時 | 0 | 4.6898 | 0 | 0 | 11 | 17 | 22 | 1.651 | 0 | 0 | 0 | 0 | 0 | [8 empty] | 0 | 0 | 0 | 0 | 0 | 0
| 23時 | 0 | 7.0386 | 0 | 0 | 11 | 17 | 23 | 4.6898 | 0 | 0 | 0 | 0 | 0 | [8 empty] | 0 | 0 | 0 | 0 | 0 | 0
| 24時 | 0 | 7.5583 | 0 | 0 | 11 | 17 | 24 | 7.0386 | 0 | 0 | 0 | 0 | 0 |  | 74.9978 | 0 | 0 | 0 | 0 | 0 |  | 0 | 0 | 0 | 0 | 0 | 0 |  | 34.3753 | 0 | 0 | 0 | 0 | 0
2022-11-18 | 1時 | 0 | 7.9052 | 0 | 0 | 11 | 18 | 1 | 7.5583 | 0 | 0 | 0 | 0 | 0 | [8 empty] | 0 | 0 | 0 | 0 | 0 | 0
| 2時 | 0 | 8.2337 | 0 | 1.1339 | 11 | 18 | 2 | 7.9052 | 0 | 0 | 0 | 0 | 0 | [8 empty] | 0 | 0 | 0 | 0 | 0 | 0
| 3時 | 0 | 8.5185 | 0 | 6.4847 | 11 | 18 | 3 | 8.2337 | 0 | 0 | 0 | 0 | 0 | [8 empty] | 0.016281 | 1.1176 | 0 | 0 | 0 | 0
| 4時 | 0 | 8.74 | 0 | 9.6797 | 11 | 18 | 4 | 8.5185 | 0 | 0 | 0 | 0 | 0 | [8 empty] | 3.4995 | 2.9852 | 0 | 0 | 0 | 0
| 5時 | 0 | 9.0614 | 0 | 10.5651 | 11 | 18 | 5 | 8.74 | 0 | 0 | 0 | 0 | 0 | [8 empty] | 5.4682 | 4.2115 | 0 | 0 | 0 | 0
| 6時 | 0 | 8.7245 | 0 | 9.8095 | 11 | 18 | 6 | 9.0614 | 0 | 0 | 0 | 0 | 0 | [8 empty] | 5.5957 | 4.9694 | 0 | 0 | 0 | 0
| 7時 | 0 | 6.8453 | 0 | 1.8883 | 11 | 18 | 7 | 8.7245 | 0 | 0 | 0 | 0 | 0 | [8 empty] | 5.5623 | 4.2472 | 0 | 0 | 0 | 0
| 8時 | 0 | 0 | 0 | 0 | 11 | 18 | 8 | 6.8453 | 0 | 0 | 0 | 0 | 0 | [8 empty] | 1.8883 | 0 | 0 | 0 | 0 | 0
| 9時 | 0 | 0 | 0 | 0 | 11 | 18 | 9 | 0 | 0 | 0 | 0 | 0 | 0 | [8 empty] | 0 | 0 | 0 | 0 | 0 | 0
| 10時 | 0 | 0 | 0 | 0 | 11 | 18 | 10 | 0 | 0 | 0 | 0 | 0 | 0 | [8 empty] | 0 | 0 | 0 | 0 | 0 | 0
| 11時 | 0 | 0 | 0 | 0 | 11 | 18 | 11 | 0 | 0 | 0 | 0 | 0 | 0 | [8 empty] | 0 | 0 | 0 | 0 | 0 | 0
| 12時 | 0 | 0 | 0 | 0 | 11 | 18 | 12 | 0 | 0 | 0 | 0 | 0 | 0 | [8 empty] | 0 | 0 | 0 | 0 | 0 | 0
| 13時 | 0 | 0 | 0 | 0 | 11 | 18 | 13 | 0 | 0 | 0 | 0 | 0 | 0 | [8 empty] | 0 | 0 | 0 | 0 | 0 | 0
| 14時 | 0 | 0 | 0 | 0 | 11 | 18 | 14 | 0 | 0 | 0 | 0 | 0 | 0 | [8 empty] | 0 | 0 | 0 | 0 | 0 | 0
| 15時 | 0 | 0 | 0 | 0 | 11 | 18 | 15 | 0 | 0 | 0 | 0 | 0 | 0 | [8 empty] | 0 | 0 | 0 | 0 | 0 | 0
| 16時 | 0 | 0 | 0 | 0 | 11 | 18 | 16 | 0 | 0 | 0 | 0 | 0 | 0 | [8 empty] | 0 | 0 | 0 | 0 | 0 | 0
| 17時 | 0 | 0 | 0 | 0 | 11 | 18 | 17 | 0 | 0 | 0 | 0 | 0 | 0 | [8 empty] | 0 | 0 | 0 | 0 | 0 | 0
| 18時 | 0 | 0 | 0 | 0 | 11 | 18 | 18 | 0 | 0 | 0 | 0 | 0 | 0 | [8 empty] | 0 | 0 | 0 | 0 | 0 | 0
| 19時 | 0 | 0 | 0 | 0 | 11 | 18 | 19 | 0 | 0 | 0 | 0 | 0 | 0 | [8 empty] | 0 | 0 | 0 | 0 | 0 | 0
| 20時 | 0 | 0 | 0 | 0 | 11 | 18 | 20 | 0 | 0 | 0 | 0 | 0 | 0 | [8 empty] | 0 | 0 | 0 | 0 | 0 | 0
| 21時 | 0 | 0 | 0 | 0 | 11 | 18 | 21 | 0 | 0 | 0 | 0 | 0 | 0 | [8 empty] | 0 | 0 | 0 | 0 | 0 | 0
| 22時 | 0 | 4.5324 | 0 | 0 | 11 | 18 | 22 | 0 | 0 | 0 | 0 | 0 | 0 | [8 empty] | 0 | 0 | 0 | 0 | 0 | 0
| 23時 | 0 | 6.5554 | 0 | 0 | 11 | 18 | 23 | 4.5324 | 0 | 0 | 0 | 0 | 0 | [8 empty] | 0 | 0 | 0 | 0 | 0 | 0
| 24時 | 0 | 7.0366 | 0 | 0 | 11 | 18 | 24 | 6.5554 | 0 | 0 | 0 | 0 | 0 |  | 76.6746 | 0 | 0 | 0 | 0 | 0 |  | 0 | 0 | 0 | 0 | 0 | 0 |  | 39.5612 | 0 | 0 | 0 | 0 | 0
2022-11-19 | 1時 | 0 | 7.4949 | 0 | 0 | 11 | 19 | 1 | 7.0366 | 0 | 0 | 0 | 0 | 0 | [8 empty] | 0 | 0 | 0 | 0 | 0 | 0
| 2時 | 0 | 7.7598 | 0 | 0 | 11 | 19 | 2 | 7.4949 | 0 | 0 | 0 | 0 | 0 | [8 empty] | 0 | 0 | 0 | 0 | 0 | 0
| 3時 | 0 | 8.1683 | 0 | 3.9826 | 11 | 19 | 3 | 7.7598 | 0 | 0 | 0 | 0 | 0 | [8 empty] | 0 | 0 | 0 | 0 | 0 | 0
| 4時 | 0 | 8.3347 | 0 | 7.2897 | 11 | 19 | 4 | 8.1683 | 0 | 0 | 0 | 0 | 0 | [8 empty] | 1.7562 | 2.2265 | 0 | 0 | 0 | 0
| 5時 | 0 | 8.5721 | 0 | 9.9813 | 11 | 19 | 5 | 8.3347 | 0 | 0 | 0 | 0 | 0 | [8 empty] | 3.5256 | 3.7642 | 0 | 0 | 0 | 0
| 6時 | 0 | 7.9248 | 0 | 8.6159 | 11 | 19 | 6 | 8.5721 | 0 | 0 | 0 | 0 | 0 | [8 empty] | 5.4616 | 4.5196 | 0 | 0 | 0 | 0
| 7時 | 0 | 4.7358 | 0 | 1.8284 | 11 | 19 | 7 | 7.9248 | 0 | 0 | 0 | 0 | 0 | [8 empty] | 5.36 | 3.2559 | 0 | 0 | 0 | 0
| 8時 | 0 | 0 | 0 | 0 | 11 | 19 | 8 | 4.7358 | 0 | 0 | 0 | 0 | 0 | [8 empty] | 1.8284 | 0 | 0 | 0 | 0 | 0
| 9時 | 0 | 0 | 0 | 0 | 11 | 19 | 9 | 0 | 0 | 0 | 0 | 0 | 0 | [8 empty] | 0 | 0 | 0 | 0 | 0 | 0
| 10時 | 0 | 0 | 0 | 0 | 11 | 19 | 10 | 0 | 0 | 0 | 0 | 0 | 0 | [8 empty] | 0 | 0 | 0 | 0 | 0 | 0
| 11時 | 0 | 0 | 0 | 0 | 11 | 19 | 11 | 0 | 0 | 0 | 0 | 0 | 0 | [8 empty] | 0 | 0 | 0 | 0 | 0 | 0
| 12時 | 0 | 0 | 0 | 0 | 11 | 19 | 12 | 0 | 0 | 0 | 0 | 0 | 0 | [8 empty] | 0 | 0 | 0 | 0 | 0 | 0
| 13時 | 0 | 0 | 0 | 0 | 11 | 19 | 13 | 0 | 0 | 0 | 0 | 0 | 0 | [8 empty] | 0 | 0 | 0 | 0 | 0 | 0
| 14時 | 0 | 0 | 0 | 0 | 11 | 19 | 14 | 0 | 0 | 0 | 0 | 0 | 0 | [8 empty] | 0 | 0 | 0 | 0 | 0 | 0
| 15時 | 0 | 0 | 0 | 0 | 11 | 19 | 15 | 0 | 0 | 0 | 0 | 0 | 0 | [8 empty] | 0 | 0 | 0 | 0 | 0 | 0
| 16時 | 0 | 0 | 0 | 0 | 11 | 19 | 16 | 0 | 0 | 0 | 0 | 0 | 0 | [8 empty] | 0 | 0 | 0 | 0 | 0 | 0
| 17時 | 0 | 0 | 0 | 0 | 11 | 19 | 17 | 0 | 0 | 0 | 0 | 0 | 0 | [8 empty] | 0 | 0 | 0 | 0 | 0 | 0
| 18時 | 0 | 0 | 0 | 0 | 11 | 19 | 18 | 0 | 0 | 0 | 0 | 0 | 0 | [8 empty] | 0 | 0 | 0 | 0 | 0 | 0
| 19時 | 0 | 0 | 0 | 0 | 11 | 19 | 19 | 0 | 0 | 0 | 0 | 0 | 0 | [8 empty] | 0 | 0 | 0 | 0 | 0 | 0
| 20時 | 0 | 0 | 0 | 0 | 11 | 19 | 20 | 0 | 0 | 0 | 0 | 0 | 0 | [8 empty] | 0 | 0 | 0 | 0 | 0 | 0
| 21時 | 0 | 0 | 0 | 0 | 11 | 19 | 21 | 0 | 0 | 0 | 0 | 0 | 0 | [8 empty] | 0 | 0 | 0 | 0 | 0 | 0
| 22時 | 0 | 0 | 0 | 0 | 11 | 19 | 22 | 0 | 0 | 0 | 0 | 0 | 0 | [8 empty] | 0 | 0 | 0 | 0 | 0 | 0
| 23時 | 0 | 0 | 0 | 0 | 11 | 19 | 23 | 0 | 0 | 0 | 0 | 0 | 0 | [8 empty] | 0 | 0 | 0 | 0 | 0 | 0
| 24時 | 0 | 0 | 0 | 0 | 11 | 19 | 24 | 0 | 0 | 0 | 0 | 0 | 0 |  | 60.027 | 0 | 0 | 0 | 0 | 0 |  | 0 | 0 | 0 | 0 | 0 | 0 |  | 31.698 | 0 | 0 | 0 | 0 | 0
2022-11-20 | 1時 | 0 | 0 | 0 | 0 | 11 | 20 | 1 | 0 | 0 | 0 | 0 | 0 | 0 | [8 empty] | 0 | 0 | 0 | 0 | 0 | 0
| 2時 | 0 | 0 | 0 | 0 | 11 | 20 | 2 | 0 | 0 | 0 | 0 | 0 | 0 | [8 empty] | 0 | 0 | 0 | 0 | 0 | 0
| 3時 | 0 | 0.89802 | 0 | 0 | 11 | 20 | 3 | 0 | 0 | 0 | 0 | 0 | 0 | [8 empty] | 0 | 0 | 0 | 0 | 0 | 0
| 4時 | 0 | 0.9808 | 0 | 0 | 11 | 20 | 4 | 0.89802 | 0 | 0 | 0 | 0 | 0 | [8 empty] | 0 | 0 | 0 | 0 | 0 | 0
| 5時 | 0 | 2.4219 | 0 | 0 | 11 | 20 | 5 | 0.9808 | 0 | 0 | 0 | 0 | 0 | [8 empty] | 0 | 0 | 0 | 0 | 0 | 0
| 6時 | 0 | 4.3634 | 0 | 0 | 11 | 20 | 6 | 2.4219 | 0 | 0 | 0 | 0 | 0 | [8 empty] | 0 | 0 | 0 | 0 | 0 | 0
| 7時 | 0 | 4.3586 | 0 | 0 | 11 | 20 | 7 | 4.3634 | 0 | 0 | 0 | 0 | 0 | [8 empty] | 0 | 0 | 0 | 0 | 0 | 0
| 8時 | 0 | 1.4047 | 0 | 0 | 11 | 20 | 8 | 4.3586 | 0 | 0 | 0 | 0 | 0 | [8 empty] | 0 | 0 | 0 | 0 | 0 | 0
| 9時 | 0 | 1.4016 | 0 | 0 | 11 | 20 | 9 | 1.4047 | 0 | 0 | 0 | 0 | 0 | [8 empty] | 0 | 0 | 0 | 0 | 0 | 0
| 10時 | 0 | 0 | 0 | 0 | 11 | 20 | 10 | 1.4016 | 0 | 0 | 0 | 0 | 0 | [8 empty] | 0 | 0 | 0 | 0 | 0 | 0
| 11時 | 0 | 0 | 0 | 0 | 11 | 20 | 11 | 0 | 0 | 0 | 0 | 0 | 0 | [8 empty] | 0 | 0 | 0 | 0 | 0 | 0
| 12時 | 0 | 2.9905 | 0 | 0 | 11 | 20 | 12 | 0 | 0 | 0 | 0 | 0 | 0 | [8 empty] | 0 | 0 | 0 | 0 | 0 | 0
| 13時 | 0 | 5.3914 | 0 | 0 | 11 | 20 | 13 | 2.9905 | 0 | 0 | 0 | 0 | 0 | [8 empty] | 0 | 0 | 0 | 0 | 0 | 0
| 14時 | 0 | 5.5522 | 0 | 0 | 11 | 20 | 14 | 5.3914 | 0 | 0 | 0 | 0 | 0 | [8 empty] | 0 | 0 | 0 | 0 | 0 | 0
| 15時 | 0 | 5.5778 | 0 | 0 | 11 | 20 | 15 | 5.5522 | 0 | 0 | 0 | 0 | 0 | [8 empty] | 0 | 0 | 0 | 0 | 0 | 0
| 16時 | 0 | 5.6986 | 0 | 0 | 11 | 20 | 16 | 5.5778 | 0 | 0 | 0 | 0 | 0 | [8 empty] | 0 | 0 | 0 | 0 | 0 | 0
| 17時 | 0 | 6.0886 | 0 | 1.7565 | 11 | 20 | 17 | 5.6986 | 0 | 0 | 0 | 0 | 0 | [8 empty] | 0 | 0 | 0 | 0 | 0 | 0
| 18時 | 0 | 6.2779 | 0 | 4.9485 | 11 | 20 | 18 | 6.0886 | 0 | 0 | 0 | 0 | 0 | [8 empty] | 1.7565 | 0 | 0 | 0 | 0 | 0
| 19時 | 0 | 6.0213 | 0 | 3.4083 | 11 | 20 | 19 | 6.2779 | 0 | 0 | 0 | 0 | 0 | [8 empty] | 4.9485 | 0 | 0 | 0 | 0 | 0
| 20時 | 0 | 6.2058 | 0 | 5.0142 | 11 | 20 | 20 | 6.0213 | 0 | 0 | 0 | 0 | 0 | [8 empty] | 3.4083 | 0 | 0 | 0 | 0 | 0
| 21時 | 0 | 6.3665 | 0 | 4.4752 | 11 | 20 | 21 | 6.2058 | 0 | 0 | 0 | 0 | 0 | [8 empty] | 5.0142 | 0 | 0 | 0 | 0 | 0
| 22時 | 0 | 6.5107 | 0 | 5.5604 | 11 | 20 | 22 | 6.3665 | 0 | 0 | 0 | 0 | 0 | [8 empty] | 3.436 | 1.0392 | 0 | 0 | 0 | 0
| 23時 | 0 | 6.9703 | 0 | 9.0063 | 11 | 20 | 23 | 6.5107 | 0 | 0 | 0 | 0 | 0 | [8 empty] | 3.4963 | 2.064 | 0 | 0 | 0 | 0
| 24時 | 0 | 7.0432 | 0 | 9.3539 | 11 | 20 | 24 | 6.9703 | 0 | 0 | 0 | 0 | 0 |  | 85.4807 | 0 | 0 | 0 | 0 | 0 |  | 5.2225 | 3.7838 | 0 | 0 | 0 | 0 |  | 43.5233 | 0 | 0 | 0 | 0 | 0
2022-11-21 | 1時 | 0 | 7.3138 | 0 | 9.8177 | 11 | 21 | 1 | 7.0432 | 0 | 0 | 0 | 0 | 0 | [8 empty] | 5.2481 | 4.1059 | 0 | 0 | 0 | 0
| 2時 | 0 | 7.4623 | 0 | 10.1055 | 11 | 21 | 2 | 7.3138 | 0 | 0 | 0 | 0 | 0 | [8 empty] | 5.3225 | 4.4952 | 0 | 0 | 0 | 0
| 3時 | 0 | 7.6475 | 0 | 10.4037 | 11 | 21 | 3 | 7.4623 | 0 | 0 | 0 | 0 | 0 | [8 empty] | 5.3639 | 4.7417 | 0 | 0 | 0 | 0
| 4時 | 0 | 7.8035 | 0 | 10.6544 | 11 | 21 | 4 | 7.6475 | 0 | 0 | 0 | 0 | 0 | [8 empty] | 5.4135 | 4.9902 | 0 | 0 | 0 | 0
| 5時 | 0 | 8.3224 | 0 | 11.9186 | 11 | 21 | 5 | 7.8035 | 0 | 0 | 0 | 0 | 0 | [8 empty] | 5.4547 | 5.1997 | 0 | 0 | 0 | 0
| 6時 | 0 | 7.3059 | 0 | 8.2092 | 11 | 21 | 6 | 8.3224 | 0 | 0 | 0 | 0 | 0 | [8 empty] | 5.5832 | 6.3354 | 0 | 0 | 0 | 0
| 7時 | 0 | 7.1777 | 0 | 8.0002 | 11 | 21 | 7 | 7.3059 | 0 | 0 | 0 | 0 | 0 | [8 empty] | 5.4021 | 2.8071 | 0 | 0 | 0 | 0
| 8時 | 0 | 6.5356 | 0 | 5.0537 | 11 | 21 | 8 | 7.1777 | 0 | 0 | 0 | 0 | 0 | [8 empty] | 5.3466 | 2.6536 | 0 | 0 | 0 | 0
| 9時 | 0 | 6.593 | 0 | 7.3068 | 11 | 21 | 9 | 6.5356 | 0 | 0 | 0 | 0 | 0 | [8 empty] | 3.3234 | 1.7303 | 0 | 0 | 0 | 0
| 10時 | 0 | 6.4888 | 0 | 7.104 | 11 | 21 | 10 | 6.593 | 0 | 0 | 0 | 0 | 0 | [8 empty] | 5.1419 | 2.1649 | 0 | 0 | 0 | 0
| 11時 | 0 | 6.3234 | 0 | 6.6206 | 11 | 21 | 11 | 6.4888 | 0 | 0 | 0 | 0 | 0 | [8 empty] | 5.1136 | 1.9904 | 0 | 0 | 0 | 0
| 12時 | 0 | 5.8488 | 0 | 3.3993 | 11 | 21 | 12 | 6.3234 | 0 | 0 | 0 | 0 | 0 | [8 empty] | 5.0687 | 1.552 | 0 | 0 | 0 | 0
| 13時 | 0 | 5.7095 | 0 | 0 | 11 | 21 | 13 | 5.8488 | 0 | 0 | 0 | 0 | 0 | [8 empty] | 3.3993 | 0 | 0 | 0 | 0 | 0
| 14時 | 0 | 5.9556 | 0 | 1.786 | 11 | 21 | 14 | 5.7095 | 0 | 0 | 0 | 0 | 0 | [8 empty] | 0 | 0 | 0 | 0 | 0 | 0
| 15時 | 0 | 5.923 | 0 | 3.4046 | 11 | 21 | 15 | 5.9556 | 0 | 0 | 0 | 0 | 0 | [8 empty] | 1.786 | 0 | 0 | 0 | 0 | 0
| 16時 | 0 | 6.4671 | 0 | 5.0728 | 11 | 21 | 16 | 5.923 | 0 | 0 | 0 | 0 | 0 | [8 empty] | 3.4046 | 0 | 0 | 0 | 0 | 0
| 17時 | 0 | 7.4665 | 0 | 8.6013 | 11 | 21 | 17 | 6.4671 | 0 | 0 | 0 | 0 | 0 | [8 empty] | 5.0728 | 0 | 0 | 0 | 0 | 0
| 18時 | 0 | 8.0905 | 0 | 10.3556 | 11 | 21 | 18 | 7.4665 | 0 | 0 | 0 | 0 | 0 | [8 empty] | 5.2969 | 3.3044 | 0 | 0 | 0 | 0
| 19時 | 0 | 7.4166 | 0 | 7.5066 | 11 | 21 | 19 | 8.0905 | 0 | 0 | 0 | 0 | 0 | [8 empty] | 5.519 | 4.8366 | 0 | 0 | 0 | 0
| 20時 | 0 | 7.9685 | 0 | 8.7698 | 11 | 21 | 20 | 7.4166 | 0 | 0 | 0 | 0 | 0 | [8 empty] | 5.4091 | 2.0975 | 0 | 0 | 0 | 0
| 21時 | 0 | 8.4233 | 0 | 9.8287 | 11 | 21 | 21 | 7.9685 | 0 | 0 | 0 | 0 | 0 | [8 empty] | 5.5459 | 3.2239 | 0 | 0 | 0 | 0
| 22時 | 0 | 9.0349 | 0 | 10.7974 | 11 | 21 | 22 | 8.4233 | 0 | 0 | 0 | 0 | 0 | [8 empty] | 5.6475 | 4.1812 | 0 | 0 | 0 | 0
| 23時 | 0 | 9.9484 | 0 | 12.7939 | 11 | 21 | 23 | 9.0349 | 0 | 0 | 0 | 0 | 0 | [8 empty] | 5.7878 | 5.0097 | 0 | 0 | 0 | 0
| 24時 | 0 | 10.2599 | 0 | 13.276 | 11 | 21 | 24 | 9.9484 | 0 | 0 | 0 | 0 | 0 |  | 174.2698 | 0 | 0 | 0 | 0 | 0 |  | 5.979 | 6.8149 | 0 | 0 | 0 | 0 |  | 190.7866 | 0 | 0 | 0 | 0 | 0
2022-11-22 | 1時 | 0 | 10.7117 | 0 | 13.8052 | 11 | 22 | 1 | 10.2599 | 0 | 0 | 0 | 0 | 0 | [8 empty] | 6.0556 | 7.2204 | 0 | 0 | 0 | 0
| 2時 | 0 | 13.1993 | 0 | 14.508 | 11 | 22 | 2 | 10.7117 | 0 | 0 | 0 | 0 | 0 | [8 empty] | 6.1739 | 7.6313 | 0 | 0 | 0 | 0
| 3時 | 0 | 13.3364 | 0 | 14.687 | 11 | 22 | 3 | 13.1993 | 0 | 0 | 0 | 0 | 0 | [8 empty] | 6.5201 | 7.9879 | 0 | 0 | 0 | 0
| 4時 | 0 | 13.7982 | 0 | 15.0728 | 11 | 22 | 4 | 13.3364 | 0 | 0 | 0 | 0 | 0 | [8 empty] | 6.5478 | 8.1392 | 0 | 0 | 0 | 0
| 5時 | 0 | 15.142 | 0 | 17.1538 | 11 | 22 | 5 | 13.7982 | 0 | 0 | 0 | 0 | 0 | [8 empty] | 6.663 | 8.4098 | 0 | 0 | 0 | 0
| 6時 | 0 | 11.0409 | 0 | 9.2568 | 11 | 22 | 6 | 15.142 | 0 | 0 | 0 | 0 | 0 | [8 empty] | 6.9007 | 10.2531 | 0 | 0 | 0 | 0
| 7時 | 0 | 7.5178 | 0 | 2.0784 | 11 | 22 | 7 | 11.0409 | 0 | 0 | 0 | 0 | 0 | [8 empty] | 6.2512 | 3.0055 | 0 | 0 | 0 | 0
| 8時 | 0 | 1.7383 | 0 | 0 | 11 | 22 | 8 | 7.5178 | 0 | 0 | 0 | 0 | 0 | [8 empty] | 2.0784 | 0 | 0 | 0 | 0 | 0
| 9時 | 0 | 1.6803 | 0 | 0 | 11 | 22 | 9 | 1.7383 | 0 | 0 | 0 | 0 | 0 | [8 empty] | 0 | 0 | 0 | 0 | 0 | 0
| 10時 | 0 | 0 | 0 | 0 | 11 | 22 | 10 | 1.6803 | 0 | 0 | 0 | 0 | 0 | [8 empty] | 0 | 0 | 0 | 0 | 0 | 0
| 11時 | 0 | 0 | 0 | 0 | 11 | 22 | 11 | 0 | 0 | 0 | 0 | 0 | 0 | [8 empty] | 0 | 0 | 0 | 0 | 0 | 0
| 12時 | 0 | 0 | 0 | 0 | 11 | 22 | 12 | 0 | 0 | 0 | 0 | 0 | 0 | [8 empty] | 0 | 0 | 0 | 0 | 0 | 0
| 13時 | 0 | 0 | 0 | 0 | 11 | 22 | 13 | 0 | 0 | 0 | 0 | 0 | 0 | [8 empty] | 0 | 0 | 0 | 0 | 0 | 0
| 14時 | 0 | 0 | 0 | 0 | 11 | 22 | 14 | 0 | 0 | 0 | 0 | 0 | 0 | [8 empty] | 0 | 0 | 0 | 0 | 0 | 0
| 15時 | 0 | 0 | 0 | 0 | 11 | 22 | 15 | 0 | 0 | 0 | 0 | 0 | 0 | [8 empty] | 0 | 0 | 0 | 0 | 0 | 0
| 16時 | 0 | 0 | 0 | 0 | 11 | 22 | 16 | 0 | 0 | 0 | 0 | 0 | 0 | [8 empty] | 0 | 0 | 0 | 0 | 0 | 0
| 17時 | 0 | 0 | 0 | 0 | 11 | 22 | 17 | 0 | 0 | 0 | 0 | 0 | 0 | [8 empty] | 0 | 0 | 0 | 0 | 0 | 0
| 18時 | 0 | 0 | 0 | 0 | 11 | 22 | 18 | 0 | 0 | 0 | 0 | 0 | 0 | [8 empty] | 0 | 0 | 0 | 0 | 0 | 0
| 19時 | 0 | 1.4935 | 0 | 0 | 11 | 22 | 19 | 0 | 0 | 0 | 0 | 0 | 0 | [8 empty] | 0 | 0 | 0 | 0 | 0 | 0
| 20時 | 0 | 6.1032 | 0 | 0 | 11 | 22 | 20 | 1.4935 | 0 | 0 | 0 | 0 | 0 | [8 empty] | 0 | 0 | 0 | 0 | 0 | 0
| 21時 | 0 | 6.6677 | 0 | 0 | 11 | 22 | 21 | 6.1032 | 0 | 0 | 0 | 0 | 0 | [8 empty] | 0 | 0 | 0 | 0 | 0 | 0
| 22時 | 0 | 7.2272 | 0 | 0 | 11 | 22 | 22 | 6.6677 | 0 | 0 | 0 | 0 | 0 | [8 empty] | 0 | 0 | 0 | 0 | 0 | 0
| 23時 | 0 | 8.2187 | 0 | 0 | 11 | 22 | 23 | 7.2272 | 0 | 0 | 0 | 0 | 0 | [8 empty] | 0 | 0 | 0 | 0 | 0 | 0
| 24時 | 0 | 8.7041 | 0 | 2.844 | 11 | 22 | 24 | 8.2187 | 0 | 0 | 0 | 0 | 0 |  | 128.1349 | 0 | 0 | 0 | 0 | 0 |  | 0 | 0 | 0 | 0 | 0 | 0 |  | 89.4059 | 0 | 0 | 0 | 0 | 0
2022-11-23 | 1時 | 0 | 8.9524 | 0 | 7.1366 | 11 | 23 | 1 | 8.7041 | 0 | 0 | 0 | 0 | 0 | [8 empty] | 1.7183 | 1.1258 | 0 | 0 | 0 | 0
| 2時 | 0 | 9.0158 | 0 | 9.4715 | 11 | 23 | 2 | 8.9524 | 0 | 0 | 0 | 0 | 0 | [8 empty] | 5.3534 | 1.7831 | 0 | 0 | 0 | 0
| 3時 | 0 | 9.2064 | 0 | 10.4297 | 11 | 23 | 3 | 9.0158 | 0 | 0 | 0 | 0 | 0 | [8 empty] | 5.4816 | 3.9899 | 0 | 0 | 0 | 0
| 4時 | 0 | 9.2165 | 0 | 10.9709 | 11 | 23 | 4 | 9.2064 | 0 | 0 | 0 | 0 | 0 | [8 empty] | 5.5883 | 4.8414 | 0 | 0 | 0 | 0
| 5時 | 0 | 9.1867 | 0 | 11.3151 | 11 | 23 | 5 | 9.2165 | 0 | 0 | 0 | 0 | 0 | [8 empty] | 5.6402 | 5.3307 | 0 | 0 | 0 | 0
| 6時 | 0 | 8.8007 | 0 | 10.7955 | 11 | 23 | 6 | 9.1867 | 0 | 0 | 0 | 0 | 0 | [8 empty] | 5.6666 | 5.6485 | 0 | 0 | 0 | 0
| 7時 | 0 | 7.7157 | 0 | 8.1327 | 11 | 23 | 7 | 8.8007 | 0 | 0 | 0 | 0 | 0 | [8 empty] | 5.6086 | 5.1869 | 0 | 0 | 0 | 0
| 8時 | 0 | 4.2532 | 0 | 0 | 11 | 23 | 8 | 7.7157 | 0 | 0 | 0 | 0 | 0 | [8 empty] | 5.3908 | 2.7419 | 0 | 0 | 0 | 0
| 9時 | 0 | 0 | 0 | 0 | 11 | 23 | 9 | 4.2532 | 0 | 0 | 0 | 0 | 0 | [8 empty] | 0 | 0 | 0 | 0 | 0 | 0
| 10時 | 0 | 0 | 0 | 0 | 11 | 23 | 10 | 0 | 0 | 0 | 0 | 0 | 0 | [8 empty] | 0 | 0 | 0 | 0 | 0 | 0
| 11時 | 0 | 0 | 0 | 0 | 11 | 23 | 11 | 0 | 0 | 0 | 0 | 0 | 0 | [8 empty] | 0 | 0 | 0 | 0 | 0 | 0
| 12時 | 0 | 0 | 0 | 0 | 11 | 23 | 12 | 0 | 0 | 0 | 0 | 0 | 0 | [8 empty] | 0 | 0 | 0 | 0 | 0 | 0
| 13時 | 0 | 0 | 0 | 0 | 11 | 23 | 13 | 0 | 0 | 0 | 0 | 0 | 0 | [8 empty] | 0 | 0 | 0 | 0 | 0 | 0
| 14時 | 0 | 0 | 0 | 0 | 11 | 23 | 14 | 0 | 0 | 0 | 0 | 0 | 0 | [8 empty] | 0 | 0 | 0 | 0 | 0 | 0
| 15時 | 0 | 0 | 0 | 0 | 11 | 23 | 15 | 0 | 0 | 0 | 0 | 0 | 0 | [8 empty] | 0 | 0 | 0 | 0 | 0 | 0
| 16時 | 0 | 0 | 0 | 0 | 11 | 23 | 16 | 0 | 0 | 0 | 0 | 0 | 0 | [8 empty] | 0 | 0 | 0 | 0 | 0 | 0
| 17時 | 0 | 0 | 0 | 0 | 11 | 23 | 17 | 0 | 0 | 0 | 0 | 0 | 0 | [8 empty] | 0 | 0 | 0 | 0 | 0 | 0
| 18時 | 0 | 0 | 0 | 0 | 11 | 23 | 18 | 0 | 0 | 0 | 0 | 0 | 0 | [8 empty] | 0 | 0 | 0 | 0 | 0 | 0
| 19時 | 0 | 0 | 0 | 0 | 11 | 23 | 19 | 0 | 0 | 0 | 0 | 0 | 0 | [8 empty] | 0 | 0 | 0 | 0 | 0 | 0
| 20時 | 0 | 1.6238 | 0 | 0 | 11 | 23 | 20 | 0 | 0 | 0 | 0 | 0 | 0 | [8 empty] | 0 | 0 | 0 | 0 | 0 | 0
| 21時 | 0 | 2.764 | 0 | 0 | 11 | 23 | 21 | 1.6238 | 0 | 0 | 0 | 0 | 0 | [8 empty] | 0 | 0 | 0 | 0 | 0 | 0
| 22時 | 0 | 6.5579 | 0 | 0 | 11 | 23 | 22 | 2.764 | 0 | 0 | 0 | 0 | 0 | [8 empty] | 0 | 0 | 0 | 0 | 0 | 0
| 23時 | 0 | 7.2525 | 0 | 0 | 11 | 23 | 23 | 6.5579 | 0 | 0 | 0 | 0 | 0 | [8 empty] | 0 | 0 | 0 | 0 | 0 | 0
| 24時 | 0 | 7.6124 | 0 | 0 | 11 | 23 | 24 | 7.2525 | 0 | 0 | 0 | 0 | 0 |  | 93.2496 | 0 | 0 | 0 | 0 | 0 |  | 0 | 0 | 0 | 0 | 0 | 0 |  | 68.252 | 0 | 0 | 0 | 0 | 0
2022-11-24 | 1時 | 0 | 7.917 | 0 | 1.4505 | 11 | 24 | 1 | 7.6124 | 0 | 0 | 0 | 0 | 0 | [8 empty] | 0 | 0 | 0 | 0 | 0 | 0
| 2時 | 0 | 8.3154 | 0 | 7.1488 | 11 | 24 | 2 | 7.917 | 0 | 0 | 0 | 0 | 0 | [8 empty] | 0.03619 | 1.4144 | 0 | 0 | 0 | 0
| 3時 | 0 | 8.7862 | 0 | 10.1437 | 11 | 24 | 3 | 8.3154 | 0 | 0 | 0 | 0 | 0 | [8 empty] | 3.5214 | 3.6274 | 0 | 0 | 0 | 0
| 4時 | 0 | 9.0597 | 0 | 10.8926 | 11 | 24 | 4 | 8.7862 | 0 | 0 | 0 | 0 | 0 | [8 empty] | 5.5158 | 4.6279 | 0 | 0 | 0 | 0
| 5時 | 0 | 9.8872 | 0 | 12.9073 | 11 | 24 | 5 | 9.0597 | 0 | 0 | 0 | 0 | 0 | [8 empty] | 5.6223 | 5.2703 | 0 | 0 | 0 | 0
| 6時 | 0 | 8.5413 | 0 | 8.3721 | 11 | 24 | 6 | 9.8872 | 0 | 0 | 0 | 0 | 0 | [8 empty] | 5.8341 | 7.0732 | 0 | 0 | 0 | 0
| 7時 | 0 | 6.1731 | 0 | 1.9006 | 11 | 24 | 7 | 8.5413 | 0 | 0 | 0 | 0 | 0 | [8 empty] | 5.6384 | 2.7337 | 0 | 0 | 0 | 0
| 8時 | 0 | 0 | 0 | 0 | 11 | 24 | 8 | 6.1731 | 0 | 0 | 0 | 0 | 0 | [8 empty] | 1.9006 | 0 | 0 | 0 | 0 | 0
| 9時 | 0 | 0 | 0 | 0 | 11 | 24 | 9 | 0 | 0 | 0 | 0 | 0 | 0 | [8 empty] | 0 | 0 | 0 | 0 | 0 | 0
| 10時 | 0 | 0 | 0 | 0 | 11 | 24 | 10 | 0 | 0 | 0 | 0 | 0 | 0 | [8 empty] | 0 | 0 | 0 | 0 | 0 | 0
| 11時 | 0 | 0 | 0 | 0 | 11 | 24 | 11 | 0 | 0 | 0 | 0 | 0 | 0 | [8 empty] | 0 | 0 | 0 | 0 | 0 | 0
| 12時 | 0 | 0 | 0 | 0 | 11 | 24 | 12 | 0 | 0 | 0 | 0 | 0 | 0 | [8 empty] | 0 | 0 | 0 | 0 | 0 | 0
| 13時 | 0 | 0 | 0 | 0 | 11 | 24 | 13 | 0 | 0 | 0 | 0 | 0 | 0 | [8 empty] | 0 | 0 | 0 | 0 | 0 | 0
| 14時 | 0 | 0 | 0 | 0 | 11 | 24 | 14 | 0 | 0 | 0 | 0 | 0 | 0 | [8 empty] | 0 | 0 | 0 | 0 | 0 | 0
| 15時 | 0 | 0 | 0 | 0 | 11 | 24 | 15 | 0 | 0 | 0 | 0 | 0 | 0 | [8 empty] | 0 | 0 | 0 | 0 | 0 | 0
| 16時 | 0 | 0 | 0 | 0 | 11 | 24 | 16 | 0 | 0 | 0 | 0 | 0 | 0 | [8 empty] | 0 | 0 | 0 | 0 | 0 | 0
| 17時 | 0 | 0 | 0 | 0 | 11 | 24 | 17 | 0 | 0 | 0 | 0 | 0 | 0 | [8 empty] | 0 | 0 | 0 | 0 | 0 | 0
| 18時 | 0 | 0 | 0 | 0 | 11 | 24 | 18 | 0 | 0 | 0 | 0 | 0 | 0 | [8 empty] | 0 | 0 | 0 | 0 | 0 | 0
| 19時 | 0 | 0 | 0 | 0 | 11 | 24 | 19 | 0 | 0 | 0 | 0 | 0 | 0 | [8 empty] | 0 | 0 | 0 | 0 | 0 | 0
| 20時 | 0 | 0 | 0 | 0 | 11 | 24 | 20 | 0 | 0 | 0 | 0 | 0 | 0 | [8 empty] | 0 | 0 | 0 | 0 | 0 | 0
| 21時 | 0 | 4.1591 | 0 | 0 | 11 | 24 | 21 | 0 | 0 | 0 | 0 | 0 | 0 | [8 empty] | 0 | 0 | 0 | 0 | 0 | 0
| 22時 | 0 | 6.2076 | 0 | 0 | 11 | 24 | 22 | 4.1591 | 0 | 0 | 0 | 0 | 0 | [8 empty] | 0 | 0 | 0 | 0 | 0 | 0
| 23時 | 0 | 6.8811 | 0 | 0 | 11 | 24 | 23 | 6.2076 | 0 | 0 | 0 | 0 | 0 | [8 empty] | 0 | 0 | 0 | 0 | 0 | 0
| 24時 | 0 | 7.4289 | 0 | 0 | 11 | 24 | 24 | 6.8811 | 0 | 0 | 0 | 0 | 0 |  | 83.5401 | 0 | 0 | 0 | 0 | 0 |  | 0 | 0 | 0 | 0 | 0 | 0 |  | 52.8157 | 0 | 0 | 0 | 0 | 0
2022-11-25 | 1時 | 0 | 7.8228 | 0 | 0 | 11 | 25 | 1 | 7.4289 | 0 | 0 | 0 | 0 | 0 | [8 empty] | 0 | 0 | 0 | 0 | 0 | 0
| 2時 | 0 | 8.2126 | 0 | 3.5982 | 11 | 25 | 2 | 7.8228 | 0 | 0 | 0 | 0 | 0 | [8 empty] | 0 | 0 | 0 | 0 | 0 | 0
| 3時 | 0 | 8.6162 | 0 | 9.3313 | 11 | 25 | 3 | 8.2126 | 0 | 0 | 0 | 0 | 0 | [8 empty] | 1.7377 | 1.8605 | 0 | 0 | 0 | 0
| 4時 | 0 | 8.9239 | 0 | 10.3012 | 11 | 25 | 4 | 8.6162 | 0 | 0 | 0 | 0 | 0 | [8 empty] | 5.44 | 3.8912 | 0 | 0 | 0 | 0
| 5時 | 0 | 9.2937 | 0 | 11.1145 | 11 | 25 | 5 | 8.9239 | 0 | 0 | 0 | 0 | 0 | [8 empty] | 5.5542 | 4.747 | 0 | 0 | 0 | 0
| 6時 | 0 | 8.9817 | 0 | 10.2863 | 11 | 25 | 6 | 9.2937 | 0 | 0 | 0 | 0 | 0 | [8 empty] | 5.6852 | 5.4293 | 0 | 0 | 0 | 0
| 7時 | 0 | 7.5272 | 0 | 6.7671 | 11 | 25 | 7 | 8.9817 | 0 | 0 | 0 | 0 | 0 | [8 empty] | 5.6493 | 4.637 | 0 | 0 | 0 | 0
| 8時 | 0 | 0 | 0 | 0 | 11 | 25 | 8 | 7.5272 | 0 | 0 | 0 | 0 | 0 | [8 empty] | 5.3466 | 1.4205 | 0 | 0 | 0 | 0
| 9時 | 0 | 0 | 0 | 0 | 11 | 25 | 9 | 0 | 0 | 0 | 0 | 0 | 0 | [8 empty] | 0 | 0 | 0 | 0 | 0 | 0
| 10時 | 0 | 0 | 0 | 0 | 11 | 25 | 10 | 0 | 0 | 0 | 0 | 0 | 0 | [8 empty] | 0 | 0 | 0 | 0 | 0 | 0
| 11時 | 0 | 0 | 0 | 0 | 11 | 25 | 11 | 0 | 0 | 0 | 0 | 0 | 0 | [8 empty] | 0 | 0 | 0 | 0 | 0 | 0
| 12時 | 0 | 0 | 0 | 0 | 11 | 25 | 12 | 0 | 0 | 0 | 0 | 0 | 0 | [8 empty] | 0 | 0 | 0 | 0 | 0 | 0
| 13時 | 0 | 0 | 0 | 0 | 11 | 25 | 13 | 0 | 0 | 0 | 0 | 0 | 0 | [8 empty] | 0 | 0 | 0 | 0 | 0 | 0
| 14時 | 0 | 0 | 0 | 0 | 11 | 25 | 14 | 0 | 0 | 0 | 0 | 0 | 0 | [8 empty] | 0 | 0 | 0 | 0 | 0 | 0
| 15時 | 0 | 0 | 0 | 0 | 11 | 25 | 15 | 0 | 0 | 0 | 0 | 0 | 0 | [8 empty] | 0 | 0 | 0 | 0 | 0 | 0
| 16時 | 0 | 0 | 0 | 0 | 11 | 25 | 16 | 0 | 0 | 0 | 0 | 0 | 0 | [8 empty] | 0 | 0 | 0 | 0 | 0 | 0
| 17時 | 0 | 0 | 0 | 0 | 11 | 25 | 17 | 0 | 0 | 0 | 0 | 0 | 0 | [8 empty] | 0 | 0 | 0 | 0 | 0 | 0
| 18時 | 0 | 0 | 0 | 0 | 11 | 25 | 18 | 0 | 0 | 0 | 0 | 0 | 0 | [8 empty] | 0 | 0 | 0 | 0 | 0 | 0
| 19時 | 0 | 0 | 0 | 0 | 11 | 25 | 19 | 0 | 0 | 0 | 0 | 0 | 0 | [8 empty] | 0 | 0 | 0 | 0 | 0 | 0
| 20時 | 0 | 1.596 | 0 | 0 | 11 | 25 | 20 | 0 | 0 | 0 | 0 | 0 | 0 | [8 empty] | 0 | 0 | 0 | 0 | 0 | 0
| 21時 | 0 | 1.6011 | 0 | 0 | 11 | 25 | 21 | 1.596 | 0 | 0 | 0 | 0 | 0 | [8 empty] | 0 | 0 | 0 | 0 | 0 | 0
| 22時 | 0 | 4.317 | 0 | 0 | 11 | 25 | 22 | 1.6011 | 0 | 0 | 0 | 0 | 0 | [8 empty] | 0 | 0 | 0 | 0 | 0 | 0
| 23時 | 0 | 5.9374 | 0 | 0 | 11 | 25 | 23 | 4.317 | 0 | 0 | 0 | 0 | 0 | [8 empty] | 0 | 0 | 0 | 0 | 0 | 0
| 24時 | 0 | 6.1841 | 0 | 0 | 11 | 25 | 24 | 5.9374 | 0 | 0 | 0 | 0 | 0 |  | 80.2586 | 0 | 0 | 0 | 0 | 0 |  | 0 | 0 | 0 | 0 | 0 | 0 |  | 51.3985 | 0 | 0 | 0 | 0 | 0
2022-11-26 | 1時 | 0 | 6.4973 | 0 | 0 | 11 | 26 | 1 | 6.1841 | 0 | 0 | 0 | 0 | 0 | [8 empty] | 0 | 0 | 0 | 0 | 0 | 0
| 2時 | 0 | 6.6552 | 0 | 1.0189 | 11 | 26 | 2 | 6.4973 | 0 | 0 | 0 | 0 | 0 | [8 empty] | 0 | 0 | 0 | 0 | 0 | 0
| 3時 | 0 | 6.8939 | 0 | 2.5274 | 11 | 26 | 3 | 6.6552 | 0 | 0 | 0 | 0 | 0 | [8 empty] | 0.009061 | 1.0098 | 0 | 0 | 0 | 0
| 4時 | 0 | 7.0826 | 0 | 5.0982 | 11 | 26 | 4 | 6.8939 | 0 | 0 | 0 | 0 | 0 | [8 empty] | 0.10407 | 2.4233 | 0 | 0 | 0 | 0
| 5時 | 0 | 7.6226 | 0 | 9.4543 | 11 | 26 | 5 | 7.0826 | 0 | 0 | 0 | 0 | 0 | [8 empty] | 1.772 | 3.3262 | 0 | 0 | 0 | 0
| 6時 | 0 | 7.7525 | 0 | 9.463 | 11 | 26 | 6 | 7.6226 | 0 | 0 | 0 | 0 | 0 | [8 empty] | 5.3016 | 4.1527 | 0 | 0 | 0 | 0
| 7時 | 0 | 5.7206 | 0 | 1.8271 | 11 | 26 | 7 | 7.7525 | 0 | 0 | 0 | 0 | 0 | [8 empty] | 5.3581 | 4.1049 | 0 | 0 | 0 | 0
| 8時 | 0 | 0 | 0 | 0 | 11 | 26 | 8 | 5.7206 | 0 | 0 | 0 | 0 | 0 | [8 empty] | 1.8271 | 0 | 0 | 0 | 0 | 0
| 9時 | 0 | 0 | 0 | 0 | 11 | 26 | 9 | 0 | 0 | 0 | 0 | 0 | 0 | [8 empty] | 0 | 0 | 0 | 0 | 0 | 0
| 10時 | 0 | 0 | 0 | 0 | 11 | 26 | 10 | 0 | 0 | 0 | 0 | 0 | 0 | [8 empty] | 0 | 0 | 0 | 0 | 0 | 0
| 11時 | 0 | 0 | 0 | 0 | 11 | 26 | 11 | 0 | 0 | 0 | 0 | 0 | 0 | [8 empty] | 0 | 0 | 0 | 0 | 0 | 0
| 12時 | 0 | 0 | 0 | 0 | 11 | 26 | 12 | 0 | 0 | 0 | 0 | 0 | 0 | [8 empty] | 0 | 0 | 0 | 0 | 0 | 0
| 13時 | 0 | 0 | 0 | 0 | 11 | 26 | 13 | 0 | 0 | 0 | 0 | 0 | 0 | [8 empty] | 0 | 0 | 0 | 0 | 0 | 0
| 14時 | 0 | 0 | 0 | 0 | 11 | 26 | 14 | 0 | 0 | 0 | 0 | 0 | 0 | [8 empty] | 0 | 0 | 0 | 0 | 0 | 0
| 15時 | 0 | 0 | 0 | 0 | 11 | 26 | 15 | 0 | 0 | 0 | 0 | 0 | 0 | [8 empty] | 0 | 0 | 0 | 0 | 0 | 0
| 16時 | 0 | 0 | 0 | 0 | 11 | 26 | 16 | 0 | 0 | 0 | 0 | 0 | 0 | [8 empty] | 0 | 0 | 0 | 0 | 0 | 0
| 17時 | 0 | 3.0244 | 0 | 0 | 11 | 26 | 17 | 0 | 0 | 0 | 0 | 0 | 0 | [8 empty] | 0 | 0 | 0 | 0 | 0 | 0
| 18時 | 0 | 6.7302 | 0 | 0 | 11 | 26 | 18 | 3.0244 | 0 | 0 | 0 | 0 | 0 | [8 empty] | 0 | 0 | 0 | 0 | 0 | 0
| 19時 | 0 | 7.3823 | 0 | 0 | 11 | 26 | 19 | 6.7302 | 0 | 0 | 0 | 0 | 0 | [8 empty] | 0 | 0 | 0 | 0 | 0 | 0
| 20時 | 0 | 8.0009 | 0 | 0 | 11 | 26 | 20 | 7.3823 | 0 | 0 | 0 | 0 | 0 | [8 empty] | 0 | 0 | 0 | 0 | 0 | 0
| 21時 | 0 | 8.6007 | 0 | 1.9207 | 11 | 26 | 21 | 8.0009 | 0 | 0 | 0 | 0 | 0 | [8 empty] | 0 | 0 | 0 | 0 | 0 | 0
| 22時 | 0 | 9.8065 | 0 | 6.8734 | 11 | 26 | 22 | 8.6007 | 0 | 0 | 0 | 0 | 0 | [8 empty] | 1.9207 | 0 | 0 | 0 | 0 | 0
| 23時 | 0 | 10.3926 | 0 | 9.5584 | 11 | 26 | 23 | 9.8065 | 0 | 0 | 0 | 0 | 0 | [8 empty] | 5.4768 | 1.3966 | 0 | 0 | 0 | 0
| 24時 | 0 | 10.7441 | 0 | 11.4746 | 11 | 26 | 24 | 10.3926 | 0 | 0 | 0 | 0 | 0 |  | 108.3465 | 0 | 0 | 0 | 0 | 0 |  | 5.6877 | 3.8707 | 0 | 0 | 0 | 0 |  | 59.216 | 0 | 0 | 0 | 0 | 0
2022-11-27 | 1時 | 0 | 11.0566 | 0 | 12.4615 | 11 | 27 | 1 | 10.7441 | 0 | 0 | 0 | 0 | 0 | [8 empty] | 5.8918 | 5.5829 | 0 | 0 | 0 | 0
| 2時 | 0 | 11.2034 | 0 | 13.0755 | 11 | 27 | 2 | 11.0566 | 0 | 0 | 0 | 0 | 0 | [8 empty] | 6.0424 | 6.419 | 0 | 0 | 0 | 0
| 3時 | 0 | 11.6383 | 0 | 13.7877 | 11 | 27 | 3 | 11.2034 | 0 | 0 | 0 | 0 | 0 | [8 empty] | 6.1246 | 6.9509 | 0 | 0 | 0 | 0
| 4時 | 0 | 11.9953 | 0 | 14.3591 | 11 | 27 | 4 | 11.6383 | 0 | 0 | 0 | 0 | 0 | [8 empty] | 6.2726 | 7.5151 | 0 | 0 | 0 | 0
| 5時 | 0 | 13.1432 | 0 | 16.8656 | 11 | 27 | 5 | 11.9953 | 0 | 0 | 0 | 0 | 0 | [8 empty] | 6.3917 | 7.9675 | 0 | 0 | 0 | 0
| 6時 | 0 | 11.2971 | 0 | 11.7772 | 11 | 27 | 6 | 13.1432 | 0 | 0 | 0 | 0 | 0 | [8 empty] | 6.6603 | 10.2053 | 0 | 0 | 0 | 0
| 7時 | 0 | 9.3004 | 0 | 7.8133 | 11 | 27 | 7 | 11.2971 | 0 | 0 | 0 | 0 | 0 | [8 empty] | 6.4328 | 5.3444 | 0 | 0 | 0 | 0
| 8時 | 0 | 6.1574 | 0 | 0 | 11 | 27 | 8 | 9.3004 | 0 | 0 | 0 | 0 | 0 | [8 empty] | 5.8515 | 1.9619 | 0 | 0 | 0 | 0
| 9時 | 0 | 6.1398 | 0 | 1.846 | 11 | 27 | 9 | 6.1574 | 0 | 0 | 0 | 0 | 0 | [8 empty] | 0 | 0 | 0 | 0 | 0 | 0
| 10時 | 0 | 1.6734 | 0 | 0 | 11 | 27 | 10 | 6.1398 | 0 | 0 | 0 | 0 | 0 | [8 empty] | 1.846 | 0 | 0 | 0 | 0 | 0
| 11時 | 0 | 6.1559 | 0 | 1.8303 | 11 | 27 | 11 | 1.6734 | 0 | 0 | 0 | 0 | 0 | [8 empty] | 0 | 0 | 0 | 0 | 0 | 0
| 12時 | 0 | 6.2076 | 0 | 1.8348 | 11 | 27 | 12 | 6.1559 | 0 | 0 | 0 | 0 | 0 | [8 empty] | 1.8303 | 0 | 0 | 0 | 0 | 0
| 13時 | 0 | 6.6533 | 0 | 5.1443 | 11 | 27 | 13 | 6.2076 | 0 | 0 | 0 | 0 | 0 | [8 empty] | 1.8348 | 0 | 0 | 0 | 0 | 0
| 14時 | 0 | 6.9726 | 0 | 6.2007 | 11 | 27 | 14 | 6.6533 | 0 | 0 | 0 | 0 | 0 | [8 empty] | 5.1443 | 0 | 0 | 0 | 0 | 0
| 15時 | 0 | 6.8997 | 0 | 5.1397 | 11 | 27 | 15 | 6.9726 | 0 | 0 | 0 | 0 | 0 | [8 empty] | 5.1378 | 1.0629 | 0 | 0 | 0 | 0
| 16時 | 0 | 7.4407 | 0 | 6.2297 | 11 | 27 | 16 | 6.8997 | 0 | 0 | 0 | 0 | 0 | [8 empty] | 5.1397 | 0 | 0 | 0 | 0 | 0
| 17時 | 0 | 8.8293 | 0 | 10.0555 | 11 | 27 | 17 | 7.4407 | 0 | 0 | 0 | 0 | 0 | [8 empty] | 5.2293 | 1.0004 | 0 | 0 | 0 | 0
| 18時 | 0 | 9.5934 | 0 | 12.0699 | 11 | 27 | 18 | 8.8293 | 0 | 0 | 0 | 0 | 0 | [8 empty] | 5.5605 | 4.495 | 0 | 0 | 0 | 0
| 19時 | 0 | 8.2954 | 0 | 8.3618 | 11 | 27 | 19 | 9.5934 | 0 | 0 | 0 | 0 | 0 | [8 empty] | 5.8361 | 6.2339 | 0 | 0 | 0 | 0
| 20時 | 0 | 8.8735 | 0 | 9.6416 | 11 | 27 | 20 | 8.2954 | 0 | 0 | 0 | 0 | 0 | [8 empty] | 5.6101 | 2.7517 | 0 | 0 | 0 | 0
| 21時 | 0 | 9.1614 | 0 | 10.5624 | 11 | 27 | 21 | 8.8735 | 0 | 0 | 0 | 0 | 0 | [8 empty] | 5.7558 | 3.8858 | 0 | 0 | 0 | 0
| 22時 | 0 | 9.8698 | 0 | 11.6175 | 11 | 27 | 22 | 9.1614 | 0 | 0 | 0 | 0 | 0 | [8 empty] | 5.8073 | 4.7551 | 0 | 0 | 0 | 0
| 23時 | 0 | 10.5061 | 0 | 13.3654 | 11 | 27 | 23 | 9.8698 | 0 | 0 | 0 | 0 | 0 | [8 empty] | 5.9799 | 5.6376 | 0 | 0 | 0 | 0
| 24時 | 0 | 10.8772 | 0 | 13.896 | 11 | 27 | 24 | 10.5061 | 0 | 0 | 0 | 0 | 0 |  | 209.8079 | 0 | 0 | 0 | 0 | 0 |  | 6.0949 | 7.2704 | 0 | 0 | 0 | 0 |  | 207.9357 | 0 | 0 | 0 | 0 | 0
2022-11-28 | 1時 | 0 | 11.043 | 0 | 14.1827 | 11 | 28 | 1 | 10.8772 | 0 | 0 | 0 | 0 | 0 | [8 empty] | 6.1943 | 7.7017 | 0 | 0 | 0 | 0
| 2時 | 0 | 11.0442 | 0 | 14.2936 | 11 | 28 | 2 | 11.043 | 0 | 0 | 0 | 0 | 0 | [8 empty] | 6.2383 | 7.9444 | 0 | 0 | 0 | 0
| 3時 | 0 | 11.1057 | 0 | 14.4285 | 11 | 28 | 3 | 11.0442 | 0 | 0 | 0 | 0 | 0 | [8 empty] | 6.2382 | 8.0554 | 0 | 0 | 0 | 0
| 4時 | 0 | 11.2947 | 0 | 14.6535 | 11 | 28 | 4 | 11.1057 | 0 | 0 | 0 | 0 | 0 | [8 empty] | 6.2563 | 8.1721 | 0 | 0 | 0 | 0
| 5時 | 0 | 15.1231 | 0 | 17.1756 | 11 | 28 | 5 | 11.2947 | 0 | 0 | 0 | 0 | 0 | [8 empty] | 6.3098 | 8.3437 | 0 | 0 | 0 | 0
| 6時 | 0 | 12.3269 | 0 | 11.7812 | 11 | 28 | 6 | 15.1231 | 0 | 0 | 0 | 0 | 0 | [8 empty] | 6.8861 | 10.2895 | 0 | 0 | 0 | 0
| 7時 | 0 | 7.7627 | 0 | 5.5923 | 11 | 28 | 7 | 12.3269 | 0 | 0 | 0 | 0 | 0 | [8 empty] | 6.6233 | 5.1579 | 0 | 0 | 0 | 0
| 8時 | 0 | 1.735 | 0 | 0 | 11 | 28 | 8 | 7.7627 | 0 | 0 | 0 | 0 | 0 | [8 empty] | 5.5923 | 0 | 0 | 0 | 0 | 0
| 9時 | 0 | 1.6802 | 0 | 0 | 11 | 28 | 9 | 1.735 | 0 | 0 | 0 | 0 | 0 | [8 empty] | 0 | 0 | 0 | 0 | 0 | 0
| 10時 | 0 | 0 | 0 | 0 | 11 | 28 | 10 | 1.6802 | 0 | 0 | 0 | 0 | 0 | [8 empty] | 0 | 0 | 0 | 0 | 0 | 0
| 11時 | 0 | 0 | 0 | 0 | 11 | 28 | 11 | 0 | 0 | 0 | 0 | 0 | 0 | [8 empty] | 0 | 0 | 0 | 0 | 0 | 0
| 12時 | 0 | 0 | 0 | 0 | 11 | 28 | 12 | 0 | 0 | 0 | 0 | 0 | 0 | [8 empty] | 0 | 0 | 0 | 0 | 0 | 0
| 13時 | 0 | 0 | 0 | 0 | 11 | 28 | 13 | 0 | 0 | 0 | 0 | 0 | 0 | [8 empty] | 0 | 0 | 0 | 0 | 0 | 0
| 14時 | 0 | 1.6107 | 0 | 0 | 11 | 28 | 14 | 0 | 0 | 0 | 0 | 0 | 0 | [8 empty] | 0 | 0 | 0 | 0 | 0 | 0
| 15時 | 0 | 3.0728 | 0 | 0 | 11 | 28 | 15 | 1.6107 | 0 | 0 | 0 | 0 | 0 | [8 empty] | 0 | 0 | 0 | 0 | 0 | 0
| 16時 | 0 | 5.7374 | 0 | 0 | 11 | 28 | 16 | 3.0728 | 0 | 0 | 0 | 0 | 0 | [8 empty] | 0 | 0 | 0 | 0 | 0 | 0
| 17時 | 0 | 6.4776 | 0 | 1.7897 | 11 | 28 | 17 | 5.7374 | 0 | 0 | 0 | 0 | 0 | [8 empty] | 0 | 0 | 0 | 0 | 0 | 0
| 18時 | 0 | 6.9787 | 0 | 3.4252 | 11 | 28 | 18 | 6.4776 | 0 | 0 | 0 | 0 | 0 | [8 empty] | 1.7897 | 0 | 0 | 0 | 0 | 0
| 19時 | 0 | 6.7007 | 0 | 3.4644 | 11 | 28 | 19 | 6.9787 | 0 | 0 | 0 | 0 | 0 | [8 empty] | 3.4252 | 0 | 0 | 0 | 0 | 0
| 20時 | 0 | 7.239 | 0 | 5.1599 | 11 | 28 | 20 | 6.7007 | 0 | 0 | 0 | 0 | 0 | [8 empty] | 3.4644 | 0 | 0 | 0 | 0 | 0
| 21時 | 0 | 7.6666 | 0 | 2.9075 | 11 | 28 | 21 | 7.239 | 0 | 0 | 0 | 0 | 0 | [8 empty] | 5.1599 | 0 | 0 | 0 | 0 | 0
| 22時 | 0 | 8.1479 | 0 | 6.422 | 11 | 28 | 22 | 7.6666 | 0 | 0 | 0 | 0 | 0 | [8 empty] | 1.9095 | 0.99801 | 0 | 0 | 0 | 0
| 23時 | 0 | 9.0126 | 0 | 10.7822 | 11 | 28 | 23 | 8.1479 | 0 | 0 | 0 | 0 | 0 | [8 empty] | 3.7295 | 2.6925 | 0 | 0 | 0 | 0
| 24時 | 0 | 9.5266 | 0 | 11.7335 | 11 | 28 | 24 | 9.0126 | 0 | 0 | 0 | 0 | 0 |  | 156.637 | 0 | 0 | 0 | 0 | 0 |  | 5.634 | 5.1482 | 0 | 0 | 0 | 0 |  | 137.7917 | 0 | 0 | 0 | 0 | 0
2022-11-29 | 1時 | 0 | 9.7714 | 0 | 12.2787 | 11 | 29 | 1 | 9.5266 | 0 | 0 | 0 | 0 | 0 | [8 empty] | 5.7843 | 5.9492 | 0 | 0 | 0 | 0
| 2時 | 0 | 12.0627 | 0 | 13.1274 | 11 | 29 | 2 | 9.7714 | 0 | 0 | 0 | 0 | 0 | [8 empty] | 5.8589 | 6.4198 | 0 | 0 | 0 | 0
| 3時 | 0 | 12.5159 | 0 | 13.6285 | 11 | 29 | 3 | 12.0627 | 0 | 0 | 0 | 0 | 0 | [8 empty] | 6.1609 | 6.9665 | 0 | 0 | 0 | 0
| 4時 | 0 | 12.9524 | 0 | 14.0822 | 11 | 29 | 4 | 12.5159 | 0 | 0 | 0 | 0 | 0 | [8 empty] | 6.2769 | 7.3516 | 0 | 0 | 0 | 0
| 5時 | 0 | 14.5763 | 0 | 16.3988 | 11 | 29 | 5 | 12.9524 | 0 | 0 | 0 | 0 | 0 | [8 empty] | 6.3893 | 7.6929 | 0 | 0 | 0 | 0
| 6時 | 0 | 12.0361 | 0 | 11.2281 | 11 | 29 | 6 | 14.5763 | 0 | 0 | 0 | 0 | 0 | [8 empty] | 6.7072 | 9.6916 | 0 | 0 | 0 | 0
| 7時 | 0 | 7.8149 | 0 | 3.8335 | 11 | 29 | 7 | 12.0361 | 0 | 0 | 0 | 0 | 0 | [8 empty] | 6.4957 | 4.7323 | 0 | 0 | 0 | 0
| 8時 | 0 | 1.7308 | 0 | 0 | 11 | 29 | 8 | 7.8149 | 0 | 0 | 0 | 0 | 0 | [8 empty] | 3.8335 | 0 | 0 | 0 | 0 | 0
| 9時 | 0 | 1.672 | 0 | 0 | 11 | 29 | 9 | 1.7308 | 0 | 0 | 0 | 0 | 0 | [8 empty] | 0 | 0 | 0 | 0 | 0 | 0
| 10時 | 0 | 0 | 0 | 0 | 11 | 29 | 10 | 1.672 | 0 | 0 | 0 | 0 | 0 | [8 empty] | 0 | 0 | 0 | 0 | 0 | 0
| 11時 | 0 | 0 | 0 | 0 | 11 | 29 | 11 | 0 | 0 | 0 | 0 | 0 | 0 | [8 empty] | 0 | 0 | 0 | 0 | 0 | 0
| 12時 | 0 | 0 | 0 | 0 | 11 | 29 | 12 | 0 | 0 | 0 | 0 | 0 | 0 | [8 empty] | 0 | 0 | 0 | 0 | 0 | 0
| 13時 | 0 | 0 | 0 | 0 | 11 | 29 | 13 | 0 | 0 | 0 | 0 | 0 | 0 | [8 empty] | 0 | 0 | 0 | 0 | 0 | 0
| 14時 | 0 | 0 | 0 | 0 | 11 | 29 | 14 | 0 | 0 | 0 | 0 | 0 | 0 | [8 empty] | 0 | 0 | 0 | 0 | 0 | 0
| 15時 | 0 | 0 | 0 | 0 | 11 | 29 | 15 | 0 | 0 | 0 | 0 | 0 | 0 | [8 empty] | 0 | 0 | 0 | 0 | 0 | 0
| 16時 | 0 | 0 | 0 | 0 | 11 | 29 | 16 | 0 | 0 | 0 | 0 | 0 | 0 | [8 empty] | 0 | 0 | 0 | 0 | 0 | 0
| 17時 | 0 | 0 | 0 | 0 | 11 | 29 | 17 | 0 | 0 | 0 | 0 | 0 | 0 | [8 empty] | 0 | 0 | 0 | 0 | 0 | 0
| 18時 | 0 | 0 | 0 | 0 | 11 | 29 | 18 | 0 | 0 | 0 | 0 | 0 | 0 | [8 empty] | 0 | 0 | 0 | 0 | 0 | 0
| 19時 | 0 | 0 | 0 | 0 | 11 | 29 | 19 | 0 | 0 | 0 | 0 | 0 | 0 | [8 empty] | 0 | 0 | 0 | 0 | 0 | 0
| 20時 | 0 | 0 | 0 | 0 | 11 | 29 | 20 | 0 | 0 | 0 | 0 | 0 | 0 | [8 empty] | 0 | 0 | 0 | 0 | 0 | 0
| 21時 | 0 | 4.3137 | 0 | 0 | 11 | 29 | 21 | 0 | 0 | 0 | 0 | 0 | 0 | [8 empty] | 0 | 0 | 0 | 0 | 0 | 0
| 22時 | 0 | 6.6162 | 0 | 0 | 11 | 29 | 22 | 4.3137 | 0 | 0 | 0 | 0 | 0 | [8 empty] | 0 | 0 | 0 | 0 | 0 | 0
| 23時 | 0 | 7.3405 | 0 | 0 | 11 | 29 | 23 | 6.6162 | 0 | 0 | 0 | 0 | 0 | [8 empty] | 0 | 0 | 0 | 0 | 0 | 0
| 24時 | 0 | 7.9247 | 0 | 0 | 11 | 29 | 24 | 7.3405 | 0 | 0 | 0 | 0 | 0 |  | 112.9295 | 0 | 0 | 0 | 0 | 0 |  | 0 | 0 | 0 | 0 | 0 | 0 |  | 84.5772 | 0 | 0 | 0 | 0 | 0
2022-11-30 | 1時 | 0 | 8.1449 | 0 | 1.0638 | 11 | 30 | 1 | 7.9247 | 0 | 0 | 0 | 0 | 0 | [8 empty] | 0 | 0 | 0 | 0 | 0 | 0
| 2時 | 0 | 8.4613 | 0 | 3.4985 | 11 | 30 | 2 | 8.1449 | 0 | 0 | 0 | 0 | 0 | [8 empty] | 0.01188 | 1.0519 | 0 | 0 | 0 | 0
| 3時 | 0 | 9.2197 | 0 | 9.7401 | 11 | 30 | 3 | 8.4613 | 0 | 0 | 0 | 0 | 0 | [8 empty] | 1.7352 | 1.7634 | 0 | 0 | 0 | 0
| 4時 | 0 | 9.1996 | 0 | 10.4843 | 11 | 30 | 4 | 9.2197 | 0 | 0 | 0 | 0 | 0 | [8 empty] | 5.5383 | 4.2019 | 0 | 0 | 0 | 0
| 5時 | 0 | 10.2626 | 0 | 12.9195 | 11 | 30 | 5 | 9.1996 | 0 | 0 | 0 | 0 | 0 | [8 empty] | 5.5787 | 4.9056 | 0 | 0 | 0 | 0
| 6時 | 0 | 8.9554 | 0 | 9.0778 | 11 | 30 | 6 | 10.2626 | 0 | 0 | 0 | 0 | 0 | [8 empty] | 5.868 | 7.0515 | 0 | 0 | 0 | 0
| 7時 | 0 | 7.4165 | 0 | 5.3411 | 11 | 30 | 7 | 8.9554 | 0 | 0 | 0 | 0 | 0 | [8 empty] | 5.7093 | 3.3686 | 0 | 0 | 0 | 0
| 8時 | 0 | 0 | 0 | 0 | 11 | 30 | 8 | 7.4165 | 0 | 0 | 0 | 0 | 0 | [8 empty] | 5.3411 | 0 | 0 | 0 | 0 | 0
| 9時 | 0 | 0 | 0 | 0 | 11 | 30 | 9 | 0 | 0 | 0 | 0 | 0 | 0 | [8 empty] | 0 | 0 | 0 | 0 | 0 | 0
| 10時 | 0 | 0 | 0 | 0 | 11 | 30 | 10 | 0 | 0 | 0 | 0 | 0 | 0 | [8 empty] | 0 | 0 | 0 | 0 | 0 | 0
| 11時 | 0 | 0 | 0 | 0 | 11 | 30 | 11 | 0 | 0 | 0 | 0 | 0 | 0 | [8 empty] | 0 | 0 | 0 | 0 | 0 | 0
| 12時 | 0 | 0 | 0 | 0 | 11 | 30 | 12 | 0 | 0 | 0 | 0 | 0 | 0 | [8 empty] | 0 | 0 | 0 | 0 | 0 | 0
| 13時 | 0 | 0 | 0 | 0 | 11 | 30 | 13 | 0 | 0 | 0 | 0 | 0 | 0 | [8 empty] | 0 | 0 | 0 | 0 | 0 | 0
| 14時 | 0 | 0 | 0 | 0 | 11 | 30 | 14 | 0 | 0 | 0 | 0 | 0 | 0 | [8 empty] | 0 | 0 | 0 | 0 | 0 | 0
| 15時 | 0 | 0 | 0 | 0 | 11 | 30 | 15 | 0 | 0 | 0 | 0 | 0 | 0 | [8 empty] | 0 | 0 | 0 | 0 | 0 | 0
| 16時 | 0 | 0 | 0 | 0 | 11 | 30 | 16 | 0 | 0 | 0 | 0 | 0 | 0 | [8 empty] | 0 | 0 | 0 | 0 | 0 | 0
| 17時 | 0 | 0 | 0 | 0 | 11 | 30 | 17 | 0 | 0 | 0 | 0 | 0 | 0 | [8 empty] | 0 | 0 | 0 | 0 | 0 | 0
| 18時 | 0 | 0 | 0 | 0 | 11 | 30 | 18 | 0 | 0 | 0 | 0 | 0 | 0 | [8 empty] | 0 | 0 | 0 | 0 | 0 | 0
| 19時 | 0 | 0 | 0 | 0 | 11 | 30 | 19 | 0 | 0 | 0 | 0 | 0 | 0 | [8 empty] | 0 | 0 | 0 | 0 | 0 | 0
| 20時 | 0 | 0 | 0 | 0 | 11 | 30 | 20 | 0 | 0 | 0 | 0 | 0 | 0 | [8 empty] | 0 | 0 | 0 | 0 | 0 | 0
| 21時 | 0 | 2.6677 | 0 | 0 | 11 | 30 | 21 | 0 | 0 | 0 | 0 | 0 | 0 | [8 empty] | 0 | 0 | 0 | 0 | 0 | 0
| 22時 | 0 | 6.3788 | 0 | 0 | 11 | 30 | 22 | 2.6677 | 0 | 0 | 0 | 0 | 0 | [8 empty] | 0 | 0 | 0 | 0 | 0 | 0
| 23時 | 0 | 7.2318 | 0 | 0 | 11 | 30 | 23 | 6.3788 | 0 | 0 | 0 | 0 | 0 | [8 empty] | 0 | 0 | 0 | 0 | 0 | 0
| 24時 | 0 | 7.9851 | 0 | 0 | 11 | 30 | 24 | 7.2318 | 0 | 0 | 0 | 0 | 0 |  | 85.8631 | 0 | 0 | 0 | 0 | 0 |  | 0 | 0 | 0 | 0 | 0 | 0 |  | 52.1252 | 0 | 0 | 0 | 0 | 0
2022-12-01 | 1時 | 0 | 8.51 | 0 | 0 | 12 | 1 | 1 | 7.9851 | 0 | 0 | 0 | 0 | 0 | [8 empty] | 0 | 0 | 0 | 0 | 0 | 0
| 2時 | 0 | 8.8856 | 0 | 3.3702 | 12 | 1 | 2 | 8.51 | 0 | 0 | 0 | 0 | 0 | [8 empty] | 0 | 0 | 0 | 0 | 0 | 0
| 3時 | 0 | 9.1431 | 0 | 9.4775 | 12 | 1 | 3 | 8.8856 | 0 | 0 | 0 | 0 | 0 | [8 empty] | 1.7551 | 1.6151 | 0 | 0 | 0 | 0
| 4時 | 0 | 9.2942 | 0 | 10.416 | 12 | 1 | 4 | 9.1431 | 0 | 0 | 0 | 0 | 0 | [8 empty] | 5.5135 | 3.964 | 0 | 0 | 0 | 0
| 5時 | 0 | 9.7535 | 0 | 12.2791 | 12 | 1 | 5 | 9.2942 | 0 | 0 | 0 | 0 | 0 | [8 empty] | 5.595 | 4.8211 | 0 | 0 | 0 | 0
| 6時 | 0 | 8.5532 | 0 | 8.7954 | 12 | 1 | 6 | 9.7535 | 0 | 0 | 0 | 0 | 0 | [8 empty] | 5.7432 | 6.5359 | 0 | 0 | 0 | 0
| 7時 | 0 | 8.0844 | 0 | 8.4096 | 12 | 1 | 7 | 8.5532 | 0 | 0 | 0 | 0 | 0 | [8 empty] | 5.6015 | 3.1939 | 0 | 0 | 0 | 0
| 8時 | 0 | 7.4286 | 0 | 7.6333 | 12 | 1 | 8 | 8.0844 | 0 | 0 | 0 | 0 | 0 | [8 empty] | 5.4848 | 2.9248 | 0 | 0 | 0 | 0
| 9時 | 0 | 7.3268 | 0 | 7.6247 | 12 | 1 | 9 | 7.4286 | 0 | 0 | 0 | 0 | 0 | [8 empty] | 5.2926 | 2.3408 | 0 | 0 | 0 | 0
| 10時 | 0 | 6.4005 | 0 | 1.8008 | 12 | 1 | 10 | 7.3268 | 0 | 0 | 0 | 0 | 0 | [8 empty] | 5.2742 | 2.3505 | 0 | 0 | 0 | 0
| 11時 | 0 | 6.4547 | 0 | 6.5287 | 12 | 1 | 11 | 6.4005 | 0 | 0 | 0 | 0 | 0 | [8 empty] | 1.8008 | 0 | 0 | 0 | 0 | 0
| 12時 | 0 | 5.7153 | 0 | 3.3407 | 12 | 1 | 12 | 6.4547 | 0 | 0 | 0 | 0 | 0 | [8 empty] | 5.0582 | 1.4705 | 0 | 0 | 0 | 0
| 13時 | 0 | 5.4648 | 0 | 0 | 12 | 1 | 13 | 5.7153 | 0 | 0 | 0 | 0 | 0 | [8 empty] | 3.3407 | 0 | 0 | 0 | 0 | 0
| 14時 | 0 | 0 | 0 | 0 | 12 | 1 | 14 | 5.4648 | 0 | 0 | 0 | 0 | 0 | [8 empty] | 0 | 0 | 0 | 0 | 0 | 0
| 15時 | 0 | 5.3131 | 0 | 0 | 12 | 1 | 15 | 0 | 0 | 0 | 0 | 0 | 0 | [8 empty] | 0 | 0 | 0 | 0 | 0 | 0
| 16時 | 0 | 5.4422 | 0 | 1.7313 | 12 | 1 | 16 | 5.3131 | 0 | 0 | 0 | 0 | 0 | [8 empty] | 0 | 0 | 0 | 0 | 0 | 0
| 17時 | 0 | 5.9586 | 0 | 3.3261 | 12 | 1 | 17 | 5.4422 | 0 | 0 | 0 | 0 | 0 | [8 empty] | 1.7313 | 0 | 0 | 0 | 0 | 0
| 18時 | 0 | 6.3344 | 0 | 6.0242 | 12 | 1 | 18 | 5.9586 | 0 | 0 | 0 | 0 | 0 | [8 empty] | 3.3261 | 0 | 0 | 0 | 0 | 0
| 19時 | 0 | 5.8531 | 0 | 3.3635 | 12 | 1 | 19 | 6.3344 | 0 | 0 | 0 | 0 | 0 | [8 empty] | 4.9594 | 1.0648 | 0 | 0 | 0 | 0
| 20時 | 0 | 6.2482 | 0 | 4.9999 | 12 | 1 | 20 | 5.8531 | 0 | 0 | 0 | 0 | 0 | [8 empty] | 3.3635 | 0 | 0 | 0 | 0 | 0
| 21時 | 0 | 6.8729 | 0 | 6.0197 | 12 | 1 | 21 | 6.2482 | 0 | 0 | 0 | 0 | 0 | [8 empty] | 4.9999 | 0 | 0 | 0 | 0 | 0
| 22時 | 0 | 7.3583 | 0 | 8.67 | 12 | 1 | 22 | 6.8729 | 0 | 0 | 0 | 0 | 0 | [8 empty] | 3.5907 | 2.429 | 0 | 0 | 0 | 0
| 23時 | 0 | 8.0904 | 0 | 10.6562 | 12 | 1 | 23 | 7.3583 | 0 | 0 | 0 | 0 | 0 | [8 empty] | 5.3328 | 3.3372 | 0 | 0 | 0 | 0
| 24時 | 0 | 8.3887 | 0 | 11.1935 | 12 | 1 | 24 | 8.0904 | 0 | 0 | 0 | 0 | 0 |  | 166.471 | 0 | 0 | 0 | 0 | 0 |  | 5.4921 | 5.1641 | 0 | 0 | 0 | 0 |  | 135.6604 | 0 | 0 | 0 | 0 | 0
2022-12-02 | 1時 | 0 | 8.3193 | 0 | 11.2998 | 12 | 2 | 1 | 8.3887 | 0 | 0 | 0 | 0 | 0 | [8 empty] | 5.5666 | 5.6268 | 0 | 0 | 0 | 0
| 2時 | 0 | 8.2697 | 0 | 11.3698 | 12 | 2 | 2 | 8.3193 | 0 | 0 | 0 | 0 | 0 | [8 empty] | 5.5462 | 5.7536 | 0 | 0 | 0 | 0
| 3時 | 0 | 9.0884 | 0 | 12.2173 | 12 | 2 | 3 | 8.2697 | 0 | 0 | 0 | 0 | 0 | [8 empty] | 5.5348 | 5.8351 | 0 | 0 | 0 | 0
| 4時 | 0 | 9.0343 | 0 | 12.2647 | 12 | 2 | 4 | 9.0884 | 0 | 0 | 0 | 0 | 0 | [8 empty] | 5.7507 | 6.4666 | 0 | 0 | 0 | 0
| 5時 | 0 | 9.3092 | 0 | 12.59 | 12 | 2 | 5 | 9.0343 | 0 | 0 | 0 | 0 | 0 | [8 empty] | 5.7316 | 6.5331 | 0 | 0 | 0 | 0
| 6時 | 0 | 9.3743 | 0 | 12.2925 | 12 | 2 | 6 | 9.3092 | 0 | 0 | 0 | 0 | 0 | [8 empty] | 5.8025 | 6.7875 | 0 | 0 | 0 | 0
| 7時 | 0 | 7.2543 | 0 | 3.6487 | 12 | 2 | 7 | 9.3743 | 0 | 0 | 0 | 0 | 0 | [8 empty] | 5.8361 | 6.4564 | 0 | 0 | 0 | 0
| 8時 | 0 | 0 | 0 | 0 | 12 | 2 | 8 | 7.2543 | 0 | 0 | 0 | 0 | 0 | [8 empty] | 3.6487 | 0 | 0 | 0 | 0 | 0
| 9時 | 0 | 0 | 0 | 0 | 12 | 2 | 9 | 0 | 0 | 0 | 0 | 0 | 0 | [8 empty] | 0 | 0 | 0 | 0 | 0 | 0
| 10時 | 0 | 0 | 0 | 0 | 12 | 2 | 10 | 0 | 0 | 0 | 0 | 0 | 0 | [8 empty] | 0 | 0 | 0 | 0 | 0 | 0
| 11時 | 0 | 0 | 0 | 0 | 12 | 2 | 11 | 0 | 0 | 0 | 0 | 0 | 0 | [8 empty] | 0 | 0 | 0 | 0 | 0 | 0
| 12時 | 0 | 1.6146 | 0 | 0 | 12 | 2 | 12 | 0 | 0 | 0 | 0 | 0 | 0 | [8 empty] | 0 | 0 | 0 | 0 | 0 | 0
| 13時 | 0 | 0 | 0 | 0 | 12 | 2 | 13 | 1.6146 | 0 | 0 | 0 | 0 | 0 | [8 empty] | 0 | 0 | 0 | 0 | 0 | 0
| 14時 | 0 | 0 | 0 | 0 | 12 | 2 | 14 | 0 | 0 | 0 | 0 | 0 | 0 | [8 empty] | 0 | 0 | 0 | 0 | 0 | 0
| 15時 | 0 | 0 | 0 | 0 | 12 | 2 | 15 | 0 | 0 | 0 | 0 | 0 | 0 | [8 empty] | 0 | 0 | 0 | 0 | 0 | 0
| 16時 | 0 | 4.1062 | 0 | 0 | 12 | 2 | 16 | 0 | 0 | 0 | 0 | 0 | 0 | [8 empty] | 0 | 0 | 0 | 0 | 0 | 0
| 17時 | 0 | 5.2626 | 0 | 0 | 12 | 2 | 17 | 4.1062 | 0 | 0 | 0 | 0 | 0 | [8 empty] | 0 | 0 | 0 | 0 | 0 | 0
| 18時 | 0 | 6.6855 | 0 | 0 | 12 | 2 | 18 | 5.2626 | 0 | 0 | 0 | 0 | 0 | [8 empty] | 0 | 0 | 0 | 0 | 0 | 0
| 19時 | 0 | 7.2627 | 0 | 1.8602 | 12 | 2 | 19 | 6.6855 | 0 | 0 | 0 | 0 | 0 | [8 empty] | 0 | 0 | 0 | 0 | 0 | 0
| 20時 | 0 | 7.5979 | 0 | 1.8635 | 12 | 2 | 20 | 7.2627 | 0 | 0 | 0 | 0 | 0 | [8 empty] | 1.8602 | 0 | 0 | 0 | 0 | 0
| 21時 | 0 | 8.217 | 0 | 1.9288 | 12 | 2 | 21 | 7.5979 | 0 | 0 | 0 | 0 | 0 | [8 empty] | 1.8635 | 0 | 0 | 0 | 0 | 0
| 22時 | 0 | 9.2207 | 0 | 9.9492 | 12 | 2 | 22 | 8.217 | 0 | 0 | 0 | 0 | 0 | [8 empty] | 1.9288 | 0 | 0 | 0 | 0 | 0
| 23時 | 0 | 9.5778 | 0 | 11.2921 | 12 | 2 | 23 | 9.2207 | 0 | 0 | 0 | 0 | 0 | [8 empty] | 5.5791 | 4.37 | 0 | 0 | 0 | 0
| 24時 | 0 | 9.8667 | 0 | 12.0389 | 12 | 2 | 24 | 9.5778 | 0 | 0 | 0 | 0 | 0 |  | 128.5834 | 0 | 0 | 0 | 0 | 0 |  | 5.7365 | 5.5555 | 0 | 0 | 0 | 0 |  | 114.6155 | 0 | 0 | 0 | 0 | 0
2022-12-03 | 1時 | 0 | 10.2542 | 0 | 12.7069 | 12 | 3 | 1 | 9.8667 | 0 | 0 | 0 | 0 | 0 | [8 empty] | 5.8417 | 6.1972 | 0 | 0 | 0 | 0
| 2時 | 0 | 10.6441 | 0 | 13.2896 | 12 | 3 | 2 | 10.2542 | 0 | 0 | 0 | 0 | 0 | [8 empty] | 5.9635 | 6.7434 | 0 | 0 | 0 | 0
| 3時 | 0 | 10.7696 | 0 | 13.5977 | 12 | 3 | 3 | 10.6441 | 0 | 0 | 0 | 0 | 0 | [8 empty] | 6.0801 | 7.2095 | 0 | 0 | 0 | 0
| 4時 | 0 | 12.8672 | 0 | 14.0375 | 12 | 3 | 4 | 10.7696 | 0 | 0 | 0 | 0 | 0 | [8 empty] | 6.1216 | 7.4761 | 0 | 0 | 0 | 0
| 5時 | 0 | 13.3983 | 0 | 14.5293 | 12 | 3 | 5 | 12.8672 | 0 | 0 | 0 | 0 | 0 | [8 empty] | 6.3566 | 7.6809 | 0 | 0 | 0 | 0
| 6時 | 0 | 13.4328 | 0 | 14.3824 | 12 | 3 | 6 | 13.3983 | 0 | 0 | 0 | 0 | 0 | [8 empty] | 6.5005 | 8.0288 | 0 | 0 | 0 | 0
| 7時 | 0 | 10.1731 | 0 | 9.1504 | 12 | 3 | 7 | 13.4328 | 0 | 0 | 0 | 0 | 0 | [8 empty] | 6.5609 | 7.8215 | 0 | 0 | 0 | 0
| 8時 | 0 | 0 | 0 | 0 | 12 | 3 | 8 | 10.1731 | 0 | 0 | 0 | 0 | 0 | [8 empty] | 5.8584 | 3.292 | 0 | 0 | 0 | 0
| 9時 | 0 | 0 | 0 | 0 | 12 | 3 | 9 | 0 | 0 | 0 | 0 | 0 | 0 | [8 empty] | 0 | 0 | 0 | 0 | 0 | 0
| 10時 | 0 | 0 | 0 | 0 | 12 | 3 | 10 | 0 | 0 | 0 | 0 | 0 | 0 | [8 empty] | 0 | 0 | 0 | 0 | 0 | 0
| 11時 | 0 | 0 | 0 | 0 | 12 | 3 | 11 | 0 | 0 | 0 | 0 | 0 | 0 | [8 empty] | 0 | 0 | 0 | 0 | 0 | 0
| 12時 | 0 | 0 | 0 | 0 | 12 | 3 | 12 | 0 | 0 | 0 | 0 | 0 | 0 | [8 empty] | 0 | 0 | 0 | 0 | 0 | 0
| 13時 | 0 | 0 | 0 | 0 | 12 | 3 | 13 | 0 | 0 | 0 | 0 | 0 | 0 | [8 empty] | 0 | 0 | 0 | 0 | 0 | 0
| 14時 | 0 | 0 | 0 | 0 | 12 | 3 | 14 | 0 | 0 | 0 | 0 | 0 | 0 | [8 empty] | 0 | 0 | 0 | 0 | 0 | 0
| 15時 | 0 | 0 | 0 | 0 | 12 | 3 | 15 | 0 | 0 | 0 | 0 | 0 | 0 | [8 empty] | 0 | 0 | 0 | 0 | 0 | 0
| 16時 | 0 | 0 | 0 | 0 | 12 | 3 | 16 | 0 | 0 | 0 | 0 | 0 | 0 | [8 empty] | 0 | 0 | 0 | 0 | 0 | 0
| 17時 | 0 | 0 | 0 | 0 | 12 | 3 | 17 | 0 | 0 | 0 | 0 | 0 | 0 | [8 empty] | 0 | 0 | 0 | 0 | 0 | 0
| 18時 | 0 | 0 | 0 | 0 | 12 | 3 | 18 | 0 | 0 | 0 | 0 | 0 | 0 | [8 empty] | 0 | 0 | 0 | 0 | 0 | 0
| 19時 | 0 | 1.6552 | 0 | 0 | 12 | 3 | 19 | 0 | 0 | 0 | 0 | 0 | 0 | [8 empty] | 0 | 0 | 0 | 0 | 0 | 0
| 20時 | 0 | 6.2999 | 0 | 0 | 12 | 3 | 20 | 1.6552 | 0 | 0 | 0 | 0 | 0 | [8 empty] | 0 | 0 | 0 | 0 | 0 | 0
| 21時 | 0 | 6.9597 | 0 | 0 | 12 | 3 | 21 | 6.2999 | 0 | 0 | 0 | 0 | 0 | [8 empty] | 0 | 0 | 0 | 0 | 0 | 0
| 22時 | 0 | 8.0744 | 0 | 0 | 12 | 3 | 22 | 6.9597 | 0 | 0 | 0 | 0 | 0 | [8 empty] | 0 | 0 | 0 | 0 | 0 | 0
| 23時 | 0 | 8.8667 | 0 | 0 | 12 | 3 | 23 | 8.0744 | 0 | 0 | 0 | 0 | 0 | [8 empty] | 0 | 0 | 0 | 0 | 0 | 0
| 24時 | 0 | 9.2395 | 0 | 3.413 | 12 | 3 | 24 | 8.8667 | 0 | 0 | 0 | 0 | 0 |  | 123.2619 | 0 | 0 | 0 | 0 | 0 |  | 0 | 0 | 0 | 0 | 0 | 0 |  | 95.1067 | 0 | 0 | 0 | 0 | 0
2022-12-04 | 1時 | 0 | 9.9566 | 0 | 10.2002 | 12 | 4 | 1 | 9.2395 | 0 | 0 | 0 | 0 | 0 | [8 empty] | 1.7667 | 1.6462 | 0 | 0 | 0 | 0
| 2時 | 0 | 10.3321 | 0 | 11.4191 | 12 | 4 | 2 | 9.9566 | 0 | 0 | 0 | 0 | 0 | [8 empty] | 5.6604 | 4.5398 | 0 | 0 | 0 | 0
| 3時 | 0 | 12.5366 | 0 | 12.4022 | 12 | 4 | 3 | 10.3321 | 0 | 0 | 0 | 0 | 0 | [8 empty] | 5.8222 | 5.597 | 0 | 0 | 0 | 0
| 4時 | 0 | 13.0688 | 0 | 13.1962 | 12 | 4 | 4 | 12.5366 | 0 | 0 | 0 | 0 | 0 | [8 empty] | 6.0729 | 6.3293 | 0 | 0 | 0 | 0
| 5時 | 0 | 14.5453 | 0 | 15.608 | 12 | 4 | 5 | 13.0688 | 0 | 0 | 0 | 0 | 0 | [8 empty] | 6.2488 | 6.9474 | 0 | 0 | 0 | 0
| 6時 | 0 | 13.0743 | 0 | 12.1727 | 12 | 4 | 6 | 14.5453 | 0 | 0 | 0 | 0 | 0 | [8 empty] | 6.5515 | 9.0565 | 0 | 0 | 0 | 0
| 7時 | 0 | 9.2826 | 0 | 5.6658 | 12 | 4 | 7 | 13.0743 | 0 | 0 | 0 | 0 | 0 | [8 empty] | 6.6796 | 5.4931 | 0 | 0 | 0 | 0
| 8時 | 0 | 4.8785 | 0 | 0 | 12 | 4 | 8 | 9.2826 | 0 | 0 | 0 | 0 | 0 | [8 empty] | 5.6658 | 0 | 0 | 0 | 0 | 0
| 9時 | 0 | 1.7085 | 0 | 0 | 12 | 4 | 9 | 4.8785 | 0 | 0 | 0 | 0 | 0 | [8 empty] | 0 | 0 | 0 | 0 | 0 | 0
| 10時 | 0 | 0 | 0 | 0 | 12 | 4 | 10 | 1.7085 | 0 | 0 | 0 | 0 | 0 | [8 empty] | 0 | 0 | 0 | 0 | 0 | 0
| 11時 | 0 | 0 | 0 | 0 | 12 | 4 | 11 | 0 | 0 | 0 | 0 | 0 | 0 | [8 empty] | 0 | 0 | 0 | 0 | 0 | 0
| 12時 | 0 | 0 | 0 | 0 | 12 | 4 | 12 | 0 | 0 | 0 | 0 | 0 | 0 | [8 empty] | 0 | 0 | 0 | 0 | 0 | 0
| 13時 | 0 | 0 | 0 | 0 | 12 | 4 | 13 | 0 | 0 | 0 | 0 | 0 | 0 | [8 empty] | 0 | 0 | 0 | 0 | 0 | 0
| 14時 | 0 | 0 | 0 | 0 | 12 | 4 | 14 | 0 | 0 | 0 | 0 | 0 | 0 | [8 empty] | 0 | 0 | 0 | 0 | 0 | 0
| 15時 | 0 | 0 | 0 | 0 | 12 | 4 | 15 | 0 | 0 | 0 | 0 | 0 | 0 | [8 empty] | 0 | 0 | 0 | 0 | 0 | 0
| 16時 | 0 | 0 | 0 | 0 | 12 | 4 | 16 | 0 | 0 | 0 | 0 | 0 | 0 | [8 empty] | 0 | 0 | 0 | 0 | 0 | 0
| 17時 | 0 | 0 | 0 | 0 | 12 | 4 | 17 | 0 | 0 | 0 | 0 | 0 | 0 | [8 empty] | 0 | 0 | 0 | 0 | 0 | 0
| 18時 | 0 | 0 | 0 | 0 | 12 | 4 | 18 | 0 | 0 | 0 | 0 | 0 | 0 | [8 empty] | 0 | 0 | 0 | 0 | 0 | 0
| 19時 | 0 | 4.2384 | 0 | 0 | 12 | 4 | 19 | 0 | 0 | 0 | 0 | 0 | 0 | [8 empty] | 0 | 0 | 0 | 0 | 0 | 0
| 20時 | 0 | 6.4205 | 0 | 0 | 12 | 4 | 20 | 4.2384 | 0 | 0 | 0 | 0 | 0 | [8 empty] | 0 | 0 | 0 | 0 | 0 | 0
| 21時 | 0 | 6.8766 | 0 | 0 | 12 | 4 | 21 | 6.4205 | 0 | 0 | 0 | 0 | 0 | [8 empty] | 0 | 0 | 0 | 0 | 0 | 0
| 22時 | 0 | 7.6707 | 0 | 0 | 12 | 4 | 22 | 6.8766 | 0 | 0 | 0 | 0 | 0 | [8 empty] | 0 | 0 | 0 | 0 | 0 | 0
| 23時 | 0 | 8.7446 | 0 | 1.051 | 12 | 4 | 23 | 7.6707 | 0 | 0 | 0 | 0 | 0 | [8 empty] | 0 | 0 | 0 | 0 | 0 | 0
| 24時 | 0 | 9.2613 | 0 | 6.7875 | 12 | 4 | 24 | 8.7446 | 0 | 0 | 0 | 0 | 0 |  | 132.5738 | 0 | 0 | 0 | 0 | 0 |  | 0.01107 | 1.0399 | 0 | 0 | 0 | 0 |  | 88.5028 | 0 | 0 | 0 | 0 | 0
2022-12-05 | 1時 | 0 | 11.131 | 0 | 9.7102 | 12 | 5 | 1 | 9.2613 | 0 | 0 | 0 | 0 | 0 | [8 empty] | 5.3885 | 1.399 | 0 | 0 | 0 | 0
| 2時 | 0 | 11.4677 | 0 | 10.9981 | 12 | 5 | 2 | 11.131 | 0 | 0 | 0 | 0 | 0 | [8 empty] | 5.5964 | 4.1138 | 0 | 0 | 0 | 0
| 3時 | 0 | 11.6703 | 0 | 11.7645 | 12 | 5 | 3 | 11.4677 | 0 | 0 | 0 | 0 | 0 | [8 empty] | 5.7772 | 5.221 | 0 | 0 | 0 | 0
| 4時 | 0 | 12.0461 | 0 | 12.4543 | 12 | 5 | 4 | 11.6703 | 0 | 0 | 0 | 0 | 0 | [8 empty] | 5.9036 | 5.8608 | 0 | 0 | 0 | 0
| 5時 | 0 | 13.0726 | 0 | 14.4606 | 12 | 5 | 5 | 12.0461 | 0 | 0 | 0 | 0 | 0 | [8 empty] | 6.0418 | 6.4126 | 0 | 0 | 0 | 0
| 6時 | 0 | 11.8485 | 0 | 11.2358 | 12 | 5 | 6 | 13.0726 | 0 | 0 | 0 | 0 | 0 | [8 empty] | 6.2573 | 8.2034 | 0 | 0 | 0 | 0
| 7時 | 0 | 11.2055 | 0 | 10.5937 | 12 | 5 | 7 | 11.8485 | 0 | 0 | 0 | 0 | 0 | [8 empty] | 6.3819 | 4.8539 | 0 | 0 | 0 | 0
| 8時 | 0 | 8.33 | 0 | 8.9121 | 12 | 5 | 8 | 11.2055 | 0 | 0 | 0 | 0 | 0 | [8 empty] | 6.181 | 4.4127 | 0 | 0 | 0 | 0
| 9時 | 0 | 6.8451 | 0 | 1.878 | 12 | 5 | 9 | 8.33 | 0 | 0 | 0 | 0 | 0 | [8 empty] | 5.5188 | 3.3933 | 0 | 0 | 0 | 0
| 10時 | 0 | 1.629 | 0 | 0 | 12 | 5 | 10 | 6.8451 | 0 | 0 | 0 | 0 | 0 | [8 empty] | 1.878 | 0 | 0 | 0 | 0 | 0
| 11時 | 0 | 0 | 0 | 0 | 12 | 5 | 11 | 1.629 | 0 | 0 | 0 | 0 | 0 | [8 empty] | 0 | 0 | 0 | 0 | 0 | 0
| 12時 | 0 | 0 | 0 | 0 | 12 | 5 | 12 | 0 | 0 | 0 | 0 | 0 | 0 | [8 empty] | 0 | 0 | 0 | 0 | 0 | 0
| 13時 | 0 | 0 | 0 | 0 | 12 | 5 | 13 | 0 | 0 | 0 | 0 | 0 | 0 | [8 empty] | 0 | 0 | 0 | 0 | 0 | 0
| 14時 | 0 | 0 | 0 | 0 | 12 | 5 | 14 | 0 | 0 | 0 | 0 | 0 | 0 | [8 empty] | 0 | 0 | 0 | 0 | 0 | 0
| 15時 | 0 | 0 | 0 | 0 | 12 | 5 | 15 | 0 | 0 | 0 | 0 | 0 | 0 | [8 empty] | 0 | 0 | 0 | 0 | 0 | 0
| 16時 | 0 | 0 | 0 | 0 | 12 | 5 | 16 | 0 | 0 | 0 | 0 | 0 | 0 | [8 empty] | 0 | 0 | 0 | 0 | 0 | 0
| 17時 | 0 | 0 | 0 | 0 | 12 | 5 | 17 | 0 | 0 | 0 | 0 | 0 | 0 | [8 empty] | 0 | 0 | 0 | 0 | 0 | 0
| 18時 | 0 | 4.4111 | 0 | 0 | 12 | 5 | 18 | 0 | 0 | 0 | 0 | 0 | 0 | [8 empty] | 0 | 0 | 0 | 0 | 0 | 0
| 19時 | 0 | 3.0088 | 0 | 0 | 12 | 5 | 19 | 4.4111 | 0 | 0 | 0 | 0 | 0 | [8 empty] | 0 | 0 | 0 | 0 | 0 | 0
| 20時 | 0 | 5.4251 | 0 | 0 | 12 | 5 | 20 | 3.0088 | 0 | 0 | 0 | 0 | 0 | [8 empty] | 0 | 0 | 0 | 0 | 0 | 0
| 21時 | 0 | 4.135 | 0 | 0 | 12 | 5 | 21 | 5.4251 | 0 | 0 | 0 | 0 | 0 | [8 empty] | 0 | 0 | 0 | 0 | 0 | 0
| 22時 | 0 | 5.6481 | 0 | 0 | 12 | 5 | 22 | 4.135 | 0 | 0 | 0 | 0 | 0 | [8 empty] | 0 | 0 | 0 | 0 | 0 | 0
| 23時 | 0 | 6.0687 | 0 | 0 | 12 | 5 | 23 | 5.6481 | 0 | 0 | 0 | 0 | 0 | [8 empty] | 0 | 0 | 0 | 0 | 0 | 0
| 24時 | 0 | 6.228 | 0 | 0 | 12 | 5 | 24 | 6.0687 | 0 | 0 | 0 | 0 | 0 |  | 137.2037 | 0 | 0 | 0 | 0 | 0 |  | 0 | 0 | 0 | 0 | 0 | 0 |  | 92.0074 | 0 | 0 | 0 | 0 | 0
2022-12-06 | 1時 | 0 | 6.3166 | 0 | 1.486 | 12 | 6 | 1 | 6.228 | 0 | 0 | 0 | 0 | 0 | [8 empty] | 0 | 0 | 0 | 0 | 0 | 0
| 2時 | 0 | 6.5051 | 0 | 4.5134 | 12 | 6 | 2 | 6.3166 | 0 | 0 | 0 | 0 | 0 | [8 empty] | 0.038511 | 1.4475 | 0 | 0 | 0 | 0
| 3時 | 0 | 6.7183 | 0 | 8.5328 | 12 | 6 | 3 | 6.5051 | 0 | 0 | 0 | 0 | 0 | [8 empty] | 1.7173 | 2.7961 | 0 | 0 | 0 | 0
| 4時 | 0 | 6.8918 | 0 | 9.016 | 12 | 6 | 4 | 6.7183 | 0 | 0 | 0 | 0 | 0 | [8 empty] | 5.1337 | 3.3991 | 0 | 0 | 0 | 0
| 5時 | 0 | 7.1973 | 0 | 9.9936 | 12 | 6 | 5 | 6.8918 | 0 | 0 | 0 | 0 | 0 | [8 empty] | 5.1857 | 3.8303 | 0 | 0 | 0 | 0
| 6時 | 0 | 6.5062 | 0 | 7.074 | 12 | 6 | 6 | 7.1973 | 0 | 0 | 0 | 0 | 0 | [8 empty] | 5.2723 | 4.7213 | 0 | 0 | 0 | 0
| 7時 | 0 | 6.5076 | 0 | 7.0891 | 12 | 6 | 7 | 6.5062 | 0 | 0 | 0 | 0 | 0 | [8 empty] | 5.1292 | 1.9448 | 0 | 0 | 0 | 0
| 8時 | 0 | 6.2094 | 0 | 4.7858 | 12 | 6 | 8 | 6.5076 | 0 | 0 | 0 | 0 | 0 | [8 empty] | 5.1288 | 1.9603 | 0 | 0 | 0 | 0
| 9時 | 0 | 6.5083 | 0 | 7.5542 | 12 | 6 | 9 | 6.2094 | 0 | 0 | 0 | 0 | 0 | [8 empty] | 3.2553 | 1.5305 | 0 | 0 | 0 | 0
| 10時 | 0 | 6.5741 | 0 | 7.8082 | 12 | 6 | 10 | 6.5083 | 0 | 0 | 0 | 0 | 0 | [8 empty] | 5.1128 | 2.4414 | 0 | 0 | 0 | 0
| 11時 | 0 | 6.4153 | 0 | 7.3619 | 12 | 6 | 11 | 6.5741 | 0 | 0 | 0 | 0 | 0 | [8 empty] | 5.1364 | 2.6719 | 0 | 0 | 0 | 0
| 12時 | 0 | 6.0448 | 0 | 4.9784 | 12 | 6 | 12 | 6.4153 | 0 | 0 | 0 | 0 | 0 | [8 empty] | 5.0941 | 2.2678 | 0 | 0 | 0 | 0
| 13時 | 0 | 6.3422 | 0 | 7.4356 | 12 | 6 | 13 | 6.0448 | 0 | 0 | 0 | 0 | 0 | [8 empty] | 4.9784 | 0 | 0 | 0 | 0 | 0
| 14時 | 0 | 6.4137 | 0 | 7.7952 | 12 | 6 | 14 | 6.3422 | 0 | 0 | 0 | 0 | 0 | [8 empty] | 5.0751 | 2.3605 | 0 | 0 | 0 | 0
| 15時 | 0 | 6.38 | 0 | 7.1639 | 12 | 6 | 15 | 6.4137 | 0 | 0 | 0 | 0 | 0 | [8 empty] | 5.098 | 2.6972 | 0 | 0 | 0 | 0
| 16時 | 0 | 6.6643 | 0 | 7.4305 | 12 | 6 | 16 | 6.38 | 0 | 0 | 0 | 0 | 0 | [8 empty] | 5.0974 | 2.0664 | 0 | 0 | 0 | 0
| 17時 | 0 | 7.7944 | 0 | 10.6536 | 12 | 6 | 17 | 6.6643 | 0 | 0 | 0 | 0 | 0 | [8 empty] | 5.2001 | 2.2305 | 0 | 0 | 0 | 0
| 18時 | 0 | 8.1717 | 0 | 11.1478 | 12 | 6 | 18 | 7.7944 | 0 | 0 | 0 | 0 | 0 | [8 empty] | 5.4793 | 5.1743 | 0 | 0 | 0 | 0
| 19時 | 0 | 7.3777 | 0 | 7.9673 | 12 | 6 | 19 | 8.1717 | 0 | 0 | 0 | 0 | 0 | [8 empty] | 5.5864 | 5.5614 | 0 | 0 | 0 | 0
| 20時 | 0 | 8.1818 | 0 | 9.3571 | 12 | 6 | 20 | 7.3777 | 0 | 0 | 0 | 0 | 0 | [8 empty] | 5.4279 | 2.5394 | 0 | 0 | 0 | 0
| 21時 | 0 | 8.4572 | 0 | 10.16 | 12 | 6 | 21 | 8.1818 | 0 | 0 | 0 | 0 | 0 | [8 empty] | 5.6354 | 3.7217 | 0 | 0 | 0 | 0
| 22時 | 0 | 9.1285 | 0 | 11.1291 | 12 | 6 | 22 | 8.4572 | 0 | 0 | 0 | 0 | 0 | [8 empty] | 5.6743 | 4.4857 | 0 | 0 | 0 | 0
| 23時 | 0 | 9.873 | 0 | 12.9383 | 12 | 6 | 23 | 9.1285 | 0 | 0 | 0 | 0 | 0 | [8 empty] | 5.8299 | 5.2992 | 0 | 0 | 0 | 0
| 24時 | 0 | 10.3803 | 0 | 13.5587 | 12 | 6 | 24 | 9.873 | 0 | 0 | 0 | 0 | 0 |  | 169.4076 | 0 | 0 | 0 | 0 | 0 |  | 5.9715 | 6.9668 | 0 | 0 | 0 | 0 |  | 196.9308 | 0 | 0 | 0 | 0 | 0
2022-12-07 | 1時 | 0 | 10.6646 | 0 | 13.9262 | 12 | 7 | 1 | 10.3803 | 0 | 0 | 0 | 0 | 0 | [8 empty] | 6.1012 | 7.4575 | 0 | 0 | 0 | 0
| 2時 | 0 | 13.5159 | 0 | 14.8714 | 12 | 7 | 2 | 10.6646 | 0 | 0 | 0 | 0 | 0 | [8 empty] | 6.1702 | 7.7559 | 0 | 0 | 0 | 0
| 3時 | 0 | 13.9474 | 0 | 15.2392 | 12 | 7 | 3 | 13.5159 | 0 | 0 | 0 | 0 | 0 | [8 empty] | 6.6133 | 8.2581 | 0 | 0 | 0 | 0
| 4時 | 0 | 14.1481 | 0 | 15.4405 | 12 | 7 | 4 | 13.9474 | 0 | 0 | 0 | 0 | 0 | [8 empty] | 6.712 | 8.5272 | 0 | 0 | 0 | 0
| 5時 | 0 | 12.5267 | 0 | 17.0399 | 12 | 7 | 5 | 14.1481 | 0 | 0 | 0 | 0 | 0 | [8 empty] | 6.7551 | 8.6854 | 0 | 0 | 0 | 0
| 6時 | 0 | 13.7004 | 0 | 13.6792 | 12 | 7 | 6 | 12.5267 | 0 | 0 | 0 | 0 | 0 | [8 empty] | 6.6062 | 10.4336 | 0 | 0 | 0 | 0
| 7時 | 0 | 11.2792 | 0 | 10.2061 | 12 | 7 | 7 | 13.7004 | 0 | 0 | 0 | 0 | 0 | [8 empty] | 7.0651 | 6.614 | 0 | 0 | 0 | 0
| 8時 | 0 | 5.9462 | 0 | 0 | 12 | 7 | 8 | 11.2792 | 0 | 0 | 0 | 0 | 0 | [8 empty] | 6.2552 | 3.9508 | 0 | 0 | 0 | 0
| 9時 | 0 | 1.6934 | 0 | 0 | 12 | 7 | 9 | 5.9462 | 0 | 0 | 0 | 0 | 0 | [8 empty] | 0 | 0 | 0 | 0 | 0 | 0
| 10時 | 0 | 0 | 0 | 0 | 12 | 7 | 10 | 1.6934 | 0 | 0 | 0 | 0 | 0 | [8 empty] | 0 | 0 | 0 | 0 | 0 | 0
| 11時 | 0 | 0 | 0 | 0 | 12 | 7 | 11 | 0 | 0 | 0 | 0 | 0 | 0 | [8 empty] | 0 | 0 | 0 | 0 | 0 | 0
| 12時 | 0 | 0 | 0 | 0 | 12 | 7 | 12 | 0 | 0 | 0 | 0 | 0 | 0 | [8 empty] | 0 | 0 | 0 | 0 | 0 | 0
| 13時 | 0 | 0 | 0 | 0 | 12 | 7 | 13 | 0 | 0 | 0 | 0 | 0 | 0 | [8 empty] | 0 | 0 | 0 | 0 | 0 | 0
| 14時 | 0 | 0 | 0 | 0 | 12 | 7 | 14 | 0 | 0 | 0 | 0 | 0 | 0 | [8 empty] | 0 | 0 | 0 | 0 | 0 | 0
| 15時 | 0 | 0 | 0 | 0 | 12 | 7 | 15 | 0 | 0 | 0 | 0 | 0 | 0 | [8 empty] | 0 | 0 | 0 | 0 | 0 | 0
| 16時 | 0 | 0 | 0 | 0 | 12 | 7 | 16 | 0 | 0 | 0 | 0 | 0 | 0 | [8 empty] | 0 | 0 | 0 | 0 | 0 | 0
| 17時 | 0 | 0 | 0 | 0 | 12 | 7 | 17 | 0 | 0 | 0 | 0 | 0 | 0 | [8 empty] | 0 | 0 | 0 | 0 | 0 | 0
| 18時 | 0 | 4.696 | 0 | 0 | 12 | 7 | 18 | 0 | 0 | 0 | 0 | 0 | 0 | [8 empty] | 0 | 0 | 0 | 0 | 0 | 0
| 19時 | 0 | 6.4874 | 0 | 0 | 12 | 7 | 19 | 4.696 | 0 | 0 | 0 | 0 | 0 | [8 empty] | 0 | 0 | 0 | 0 | 0 | 0
| 20時 | 0 | 7.1073 | 0 | 0 | 12 | 7 | 20 | 6.4874 | 0 | 0 | 0 | 0 | 0 | [8 empty] | 0 | 0 | 0 | 0 | 0 | 0
| 21時 | 0 | 8.0043 | 0 | 1.8985 | 12 | 7 | 21 | 7.1073 | 0 | 0 | 0 | 0 | 0 | [8 empty] | 0 | 0 | 0 | 0 | 0 | 0
| 22時 | 0 | 8.8445 | 0 | 3.6596 | 12 | 7 | 22 | 8.0043 | 0 | 0 | 0 | 0 | 0 | [8 empty] | 1.8985 | 0 | 0 | 0 | 0 | 0
| 23時 | 0 | 10.1251 | 0 | 7.3147 | 12 | 7 | 23 | 8.8445 | 0 | 0 | 0 | 0 | 0 | [8 empty] | 3.6596 | 0 | 0 | 0 | 0 | 0
| 24時 | 0 | 10.5033 | 0 | 10.7745 | 12 | 7 | 24 | 10.1251 | 0 | 0 | 0 | 0 | 0 |  | 153.067 | 0 | 0 | 0 | 0 | 0 |  | 5.5399 | 1.7749 | 0 | 0 | 0 | 0 |  | 124.0497 | 0 | 0 | 0 | 0 | 0
2022-12-08 | 1時 | 0 | 11.1641 | 0 | 12.2729 | 12 | 8 | 1 | 10.5033 | 0 | 0 | 0 | 0 | 0 | [8 empty] | 5.7822 | 4.9924 | 0 | 0 | 0 | 0
| 2時 | 0 | 11.5701 | 0 | 13.2204 | 12 | 8 | 2 | 11.1641 | 0 | 0 | 0 | 0 | 0 | [8 empty] | 6.033 | 6.24 | 0 | 0 | 0 | 0
| 3時 | 0 | 11.9467 | 0 | 13.9627 | 12 | 8 | 3 | 11.5701 | 0 | 0 | 0 | 0 | 0 | [8 empty] | 6.1879 | 7.0325 | 0 | 0 | 0 | 0
| 4時 | 0 | 12.1549 | 0 | 14.4624 | 12 | 8 | 4 | 11.9467 | 0 | 0 | 0 | 0 | 0 | [8 empty] | 6.3212 | 7.6415 | 0 | 0 | 0 | 0
| 5時 | 0 | 13.3219 | 0 | 17.0054 | 12 | 8 | 5 | 12.1549 | 0 | 0 | 0 | 0 | 0 | [8 empty] | 6.4016 | 8.0608 | 0 | 0 | 0 | 0
| 6時 | 0 | 14.837 | 0 | 13.7592 | 12 | 8 | 6 | 13.3219 | 0 | 0 | 0 | 0 | 0 | [8 empty] | 6.6762 | 10.3292 | 0 | 0 | 0 | 0
| 7時 | 0 | 8.6565 | 0 | 5.7425 | 12 | 8 | 7 | 14.837 | 0 | 0 | 0 | 0 | 0 | [8 empty] | 7.2034 | 6.5558 | 0 | 0 | 0 | 0
| 8時 | 0 | 5.012 | 0 | 0 | 12 | 8 | 8 | 8.6565 | 0 | 0 | 0 | 0 | 0 | [8 empty] | 5.7425 | 0 | 0 | 0 | 0 | 0
| 9時 | 0 | 1.7163 | 0 | 0 | 12 | 8 | 9 | 5.012 | 0 | 0 | 0 | 0 | 0 | [8 empty] | 0 | 0 | 0 | 0 | 0 | 0
| 10時 | 0 | 0 | 0 | 0 | 12 | 8 | 10 | 1.7163 | 0 | 0 | 0 | 0 | 0 | [8 empty] | 0 | 0 | 0 | 0 | 0 | 0
| 11時 | 0 | 0 | 0 | 0 | 12 | 8 | 11 | 0 | 0 | 0 | 0 | 0 | 0 | [8 empty] | 0 | 0 | 0 | 0 | 0 | 0
| 12時 | 0 | 0 | 0 | 0 | 12 | 8 | 12 | 0 | 0 | 0 | 0 | 0 | 0 | [8 empty] | 0 | 0 | 0 | 0 | 0 | 0
| 13時 | 0 | 0 | 0 | 0 | 12 | 8 | 13 | 0 | 0 | 0 | 0 | 0 | 0 | [8 empty] | 0 | 0 | 0 | 0 | 0 | 0
| 14時 | 0 | 0 | 0 | 0 | 12 | 8 | 14 | 0 | 0 | 0 | 0 | 0 | 0 | [8 empty] | 0 | 0 | 0 | 0 | 0 | 0
| 15時 | 0 | 0 | 0 | 0 | 12 | 8 | 15 | 0 | 0 | 0 | 0 | 0 | 0 | [8 empty] | 0 | 0 | 0 | 0 | 0 | 0
| 16時 | 0 | 0 | 0 | 0 | 12 | 8 | 16 | 0 | 0 | 0 | 0 | 0 | 0 | [8 empty] | 0 | 0 | 0 | 0 | 0 | 0
| 17時 | 0 | 0 | 0 | 0 | 12 | 8 | 17 | 0 | 0 | 0 | 0 | 0 | 0 | [8 empty] | 0 | 0 | 0 | 0 | 0 | 0
| 18時 | 0 | 1.1801 | 0 | 0 | 12 | 8 | 18 | 0 | 0 | 0 | 0 | 0 | 0 | [8 empty] | 0 | 0 | 0 | 0 | 0 | 0
| 19時 | 0 | 6.3905 | 0 | 0 | 12 | 8 | 19 | 1.1801 | 0 | 0 | 0 | 0 | 0 | [8 empty] | 0 | 0 | 0 | 0 | 0 | 0
| 20時 | 0 | 7.0087 | 0 | 0 | 12 | 8 | 20 | 6.3905 | 0 | 0 | 0 | 0 | 0 | [8 empty] | 0 | 0 | 0 | 0 | 0 | 0
| 21時 | 0 | 7.6643 | 0 | 0 | 12 | 8 | 21 | 7.0087 | 0 | 0 | 0 | 0 | 0 | [8 empty] | 0 | 0 | 0 | 0 | 0 | 0
| 22時 | 0 | 8.4077 | 0 | 1.9013 | 12 | 8 | 22 | 7.6643 | 0 | 0 | 0 | 0 | 0 | [8 empty] | 0 | 0 | 0 | 0 | 0 | 0
| 23時 | 0 | 11.0624 | 0 | 6.8238 | 12 | 8 | 23 | 8.4077 | 0 | 0 | 0 | 0 | 0 | [8 empty] | 1.9013 | 0 | 0 | 0 | 0 | 0
| 24時 | 0 | 12.0364 | 0 | 8.8545 | 12 | 8 | 24 | 11.0624 | 0 | 0 | 0 | 0 | 0 |  | 142.5966 | 0 | 0 | 0 | 0 | 0 |  | 5.4419 | 1.3819 | 0 | 0 | 0 | 0 |  | 108.0051 | 0 | 0 | 0 | 0 | 0
2022-12-09 | 1時 | 0 | 10.5872 | 0 | 11.146 | 12 | 9 | 1 | 12.0364 | 0 | 0 | 0 | 0 | 0 | [8 empty] | 5.6321 | 3.2224 | 0 | 0 | 0 | 0
| 2時 | 0 | 12.795 | 0 | 12.2745 | 12 | 9 | 2 | 10.5872 | 0 | 0 | 0 | 0 | 0 | [8 empty] | 5.815 | 5.331 | 0 | 0 | 0 | 0
| 3時 | 0 | 13.3864 | 0 | 13.2143 | 12 | 9 | 3 | 12.795 | 0 | 0 | 0 | 0 | 0 | [8 empty] | 6.0689 | 6.2056 | 0 | 0 | 0 | 0
| 4時 | 0 | 14.1046 | 0 | 14.0861 | 12 | 9 | 4 | 13.3864 | 0 | 0 | 0 | 0 | 0 | [8 empty] | 6.2752 | 6.9391 | 0 | 0 | 0 | 0
| 5時 | 0 | 14.3357 | 0 | 14.5478 | 12 | 9 | 5 | 14.1046 | 0 | 0 | 0 | 0 | 0 | [8 empty] | 6.4953 | 7.5908 | 0 | 0 | 0 | 0
| 6時 | 0 | 14.4971 | 0 | 14.8688 | 12 | 9 | 6 | 14.3357 | 0 | 0 | 0 | 0 | 0 | [8 empty] | 6.5859 | 7.9619 | 0 | 0 | 0 | 0
| 7時 | 0 | 9.8105 | 0 | 7.3455 | 12 | 9 | 7 | 14.4971 | 0 | 0 | 0 | 0 | 0 | [8 empty] | 6.7072 | 8.1616 | 0 | 0 | 0 | 0
| 8時 | 0 | 0 | 0 | 0 | 12 | 9 | 8 | 9.8105 | 0 | 0 | 0 | 0 | 0 | [8 empty] | 5.7801 | 1.5654 | 0 | 0 | 0 | 0
| 9時 | 0 | 1.6997 | 0 | 0 | 12 | 9 | 9 | 0 | 0 | 0 | 0 | 0 | 0 | [8 empty] | 0 | 0 | 0 | 0 | 0 | 0
| 10時 | 0 | 0 | 0 | 0 | 12 | 9 | 10 | 1.6997 | 0 | 0 | 0 | 0 | 0 | [8 empty] | 0 | 0 | 0 | 0 | 0 | 0
| 11時 | 0 | 0 | 0 | 0 | 12 | 9 | 11 | 0 | 0 | 0 | 0 | 0 | 0 | [8 empty] | 0 | 0 | 0 | 0 | 0 | 0
| 12時 | 0 | 0 | 0 | 0 | 12 | 9 | 12 | 0 | 0 | 0 | 0 | 0 | 0 | [8 empty] | 0 | 0 | 0 | 0 | 0 | 0
| 13時 | 0 | 0 | 0 | 0 | 12 | 9 | 13 | 0 | 0 | 0 | 0 | 0 | 0 | [8 empty] | 0 | 0 | 0 | 0 | 0 | 0
| 14時 | 0 | 0 | 0 | 0 | 12 | 9 | 14 | 0 | 0 | 0 | 0 | 0 | 0 | [8 empty] | 0 | 0 | 0 | 0 | 0 | 0
| 15時 | 0 | 0 | 0 | 0 | 12 | 9 | 15 | 0 | 0 | 0 | 0 | 0 | 0 | [8 empty] | 0 | 0 | 0 | 0 | 0 | 0
| 16時 | 0 | 0 | 0 | 0 | 12 | 9 | 16 | 0 | 0 | 0 | 0 | 0 | 0 | [8 empty] | 0 | 0 | 0 | 0 | 0 | 0
| 17時 | 0 | 0 | 0 | 0 | 12 | 9 | 17 | 0 | 0 | 0 | 0 | 0 | 0 | [8 empty] | 0 | 0 | 0 | 0 | 0 | 0
| 18時 | 0 | 0 | 0 | 0 | 12 | 9 | 18 | 0 | 0 | 0 | 0 | 0 | 0 | [8 empty] | 0 | 0 | 0 | 0 | 0 | 0
| 19時 | 0 | 0 | 0 | 0 | 12 | 9 | 19 | 0 | 0 | 0 | 0 | 0 | 0 | [8 empty] | 0 | 0 | 0 | 0 | 0 | 0
| 20時 | 0 | 1.6454 | 0 | 0 | 12 | 9 | 20 | 0 | 0 | 0 | 0 | 0 | 0 | [8 empty] | 0 | 0 | 0 | 0 | 0 | 0
| 21時 | 0 | 4.7765 | 0 | 0 | 12 | 9 | 21 | 1.6454 | 0 | 0 | 0 | 0 | 0 | [8 empty] | 0 | 0 | 0 | 0 | 0 | 0
| 22時 | 0 | 6.8649 | 0 | 0 | 12 | 9 | 22 | 4.7765 | 0 | 0 | 0 | 0 | 0 | [8 empty] | 0 | 0 | 0 | 0 | 0 | 0
| 23時 | 0 | 7.2523 | 0 | 0 | 12 | 9 | 23 | 6.8649 | 0 | 0 | 0 | 0 | 0 | [8 empty] | 0 | 0 | 0 | 0 | 0 | 0
| 24時 | 0 | 7.5831 | 0 | 0 | 12 | 9 | 24 | 7.2523 | 0 | 0 | 0 | 0 | 0 |  | 123.7919 | 0 | 0 | 0 | 0 | 0 |  | 0 | 0 | 0 | 0 | 0 | 0 |  | 87.483 | 0 | 0 | 0 | 0 | 0
2022-12-10 | 1時 | 0 | 7.5678 | 0 | 1.1095 | 12 | 10 | 1 | 7.5831 | 0 | 0 | 0 | 0 | 0 | [8 empty] | 0 | 0 | 0 | 0 | 0 | 0
| 2時 | 0 | 7.7607 | 0 | 3.6189 | 12 | 10 | 2 | 7.5678 | 0 | 0 | 0 | 0 | 0 | [8 empty] | 0.01476 | 1.0948 | 0 | 0 | 0 | 0
| 3時 | 0 | 7.786 | 0 | 6.872 | 12 | 10 | 3 | 7.7607 | 0 | 0 | 0 | 0 | 0 | [8 empty] | 1.7072 | 1.9117 | 0 | 0 | 0 | 0
| 4時 | 0 | 7.9816 | 0 | 9.4809 | 12 | 10 | 4 | 7.786 | 0 | 0 | 0 | 0 | 0 | [8 empty] | 3.4374 | 3.4345 | 0 | 0 | 0 | 0
| 5時 | 0 | 8.0041 | 0 | 9.9358 | 12 | 10 | 5 | 7.9816 | 0 | 0 | 0 | 0 | 0 | [8 empty] | 5.3266 | 4.1543 | 0 | 0 | 0 | 0
| 6時 | 0 | 8.1035 | 0 | 10.2907 | 12 | 10 | 6 | 8.0041 | 0 | 0 | 0 | 0 | 0 | [8 empty] | 5.3682 | 4.5676 | 0 | 0 | 0 | 0
| 7時 | 0 | 7.108 | 0 | 7.4844 | 12 | 10 | 7 | 8.1035 | 0 | 0 | 0 | 0 | 0 | [8 empty] | 5.4266 | 4.8641 | 0 | 0 | 0 | 0
| 8時 | 0 | 2.4352 | 0 | 0 | 12 | 10 | 8 | 7.108 | 0 | 0 | 0 | 0 | 0 | [8 empty] | 5.2243 | 2.26 | 0 | 0 | 0 | 0
| 9時 | 0 | 0 | 0 | 0 | 12 | 10 | 9 | 2.4352 | 0 | 0 | 0 | 0 | 0 | [8 empty] | 0 | 0 | 0 | 0 | 0 | 0
| 10時 | 0 | 0 | 0 | 0 | 12 | 10 | 10 | 0 | 0 | 0 | 0 | 0 | 0 | [8 empty] | 0 | 0 | 0 | 0 | 0 | 0
| 11時 | 0 | 0 | 0 | 0 | 12 | 10 | 11 | 0 | 0 | 0 | 0 | 0 | 0 | [8 empty] | 0 | 0 | 0 | 0 | 0 | 0
| 12時 | 0 | 0 | 0 | 0 | 12 | 10 | 12 | 0 | 0 | 0 | 0 | 0 | 0 | [8 empty] | 0 | 0 | 0 | 0 | 0 | 0
| 13時 | 0 | 0 | 0 | 0 | 12 | 10 | 13 | 0 | 0 | 0 | 0 | 0 | 0 | [8 empty] | 0 | 0 | 0 | 0 | 0 | 0
| 14時 | 0 | 0 | 0 | 0 | 12 | 10 | 14 | 0 | 0 | 0 | 0 | 0 | 0 | [8 empty] | 0 | 0 | 0 | 0 | 0 | 0
| 15時 | 0 | 0 | 0 | 0 | 12 | 10 | 15 | 0 | 0 | 0 | 0 | 0 | 0 | [8 empty] | 0 | 0 | 0 | 0 | 0 | 0
| 16時 | 0 | 0 | 0 | 0 | 12 | 10 | 16 | 0 | 0 | 0 | 0 | 0 | 0 | [8 empty] | 0 | 0 | 0 | 0 | 0 | 0
| 17時 | 0 | 0 | 0 | 0 | 12 | 10 | 17 | 0 | 0 | 0 | 0 | 0 | 0 | [8 empty] | 0 | 0 | 0 | 0 | 0 | 0
| 18時 | 0 | 0 | 0 | 0 | 12 | 10 | 18 | 0 | 0 | 0 | 0 | 0 | 0 | [8 empty] | 0 | 0 | 0 | 0 | 0 | 0
| 19時 | 0 | 0 | 0 | 0 | 12 | 10 | 19 | 0 | 0 | 0 | 0 | 0 | 0 | [8 empty] | 0 | 0 | 0 | 0 | 0 | 0
| 20時 | 0 | 0 | 0 | 0 | 12 | 10 | 20 | 0 | 0 | 0 | 0 | 0 | 0 | [8 empty] | 0 | 0 | 0 | 0 | 0 | 0
| 21時 | 0 | 0 | 0 | 0 | 12 | 10 | 21 | 0 | 0 | 0 | 0 | 0 | 0 | [8 empty] | 0 | 0 | 0 | 0 | 0 | 0
| 22時 | 0 | 0 | 0 | 0 | 12 | 10 | 22 | 0 | 0 | 0 | 0 | 0 | 0 | [8 empty] | 0 | 0 | 0 | 0 | 0 | 0
| 23時 | 0 | 0.90606 | 0 | 0 | 12 | 10 | 23 | 0 | 0 | 0 | 0 | 0 | 0 | [8 empty] | 0 | 0 | 0 | 0 | 0 | 0
| 24時 | 0 | 1.0207 | 0 | 0 | 12 | 10 | 24 | 0.90606 | 0 | 0 | 0 | 0 | 0 |  | 65.2361 | 0 | 0 | 0 | 0 | 0 |  | 0 | 0 | 0 | 0 | 0 | 0 |  | 48.7921 | 0 | 0 | 0 | 0 | 0
2022-12-11 | 1時 | 0 | 2.4619 | 0 | 0 | 12 | 11 | 1 | 1.0207 | 0 | 0 | 0 | 0 | 0 | [8 empty] | 0 | 0 | 0 | 0 | 0 | 0
| 2時 | 0 | 5.5032 | 0 | 0 | 12 | 11 | 2 | 2.4619 | 0 | 0 | 0 | 0 | 0 | [8 empty] | 0 | 0 | 0 | 0 | 0 | 0
| 3時 | 0 | 5.5694 | 0 | 0 | 12 | 11 | 3 | 5.5032 | 0 | 0 | 0 | 0 | 0 | [8 empty] | 0 | 0 | 0 | 0 | 0 | 0
| 4時 | 0 | 5.6929 | 0 | 0 | 12 | 11 | 4 | 5.5694 | 0 | 0 | 0 | 0 | 0 | [8 empty] | 0 | 0 | 0 | 0 | 0 | 0
| 5時 | 0 | 5.8678 | 0 | 1.0284 | 12 | 11 | 5 | 5.6929 | 0 | 0 | 0 | 0 | 0 | [8 empty] | 0 | 0 | 0 | 0 | 0 | 0
| 6時 | 0 | 5.585 | 0 | 0 | 12 | 11 | 6 | 5.8678 | 0 | 0 | 0 | 0 | 0 | [8 empty] | 0.0096608 | 1.0187 | 0 | 0 | 0 | 0
| 7時 | 0 | 5.609 | 0 | 3.3017 | 12 | 11 | 7 | 5.585 | 0 | 0 | 0 | 0 | 0 | [8 empty] | 0 | 0 | 0 | 0 | 0 | 0
| 8時 | 0 | 3.9411 | 0 | 1.5675 | 12 | 11 | 8 | 5.609 | 0 | 0 | 0 | 0 | 0 | [8 empty] | 3.3017 | 0 | 0 | 0 | 0 | 0
| 9時 | 0 | 5.5578 | 0 | 1.5604 | 12 | 11 | 9 | 3.9411 | 0 | 0 | 0 | 0 | 0 | [8 empty] | 1.5675 | 0 | 0 | 0 | 0 | 0
| 10時 | 0 | 5.5369 | 0 | 1.5605 | 12 | 11 | 10 | 5.5578 | 0 | 0 | 0 | 0 | 0 | [8 empty] | 1.5604 | 0 | 0 | 0 | 0 | 0
| 11時 | 0 | 5.3706 | 0 | 1.7245 | 12 | 11 | 11 | 5.5369 | 0 | 0 | 0 | 0 | 0 | [8 empty] | 1.5605 | 0 | 0 | 0 | 0 | 0
| 12時 | 0 | 5.2717 | 0 | 1.7183 | 12 | 11 | 12 | 5.3706 | 0 | 0 | 0 | 0 | 0 | [8 empty] | 1.7245 | 0 | 0 | 0 | 0 | 0
| 13時 | 0 | 5.3228 | 0 | 1.7148 | 12 | 11 | 13 | 5.2717 | 0 | 0 | 0 | 0 | 0 | [8 empty] | 1.7183 | 0 | 0 | 0 | 0 | 0
| 14時 | 0 | 5.3297 | 0 | 1.7123 | 12 | 11 | 14 | 5.3228 | 0 | 0 | 0 | 0 | 0 | [8 empty] | 1.7148 | 0 | 0 | 0 | 0 | 0
| 15時 | 0 | 5.2416 | 0 | 3.2526 | 12 | 11 | 15 | 5.3297 | 0 | 0 | 0 | 0 | 0 | [8 empty] | 1.7123 | 0 | 0 | 0 | 0 | 0
| 16時 | 0 | 5.2748 | 0 | 4.7987 | 12 | 11 | 16 | 5.2416 | 0 | 0 | 0 | 0 | 0 | [8 empty] | 3.2526 | 0 | 0 | 0 | 0 | 0
| 17時 | 0 | 5.4434 | 0 | 3.2675 | 12 | 11 | 17 | 5.2748 | 0 | 0 | 0 | 0 | 0 | [8 empty] | 4.7987 | 0 | 0 | 0 | 0 | 0
| 18時 | 0 | 5.6345 | 0 | 4.8538 | 12 | 11 | 18 | 5.4434 | 0 | 0 | 0 | 0 | 0 | [8 empty] | 3.2675 | 0 | 0 | 0 | 0 | 0
| 19時 | 0 | 5.5321 | 0 | 3.3231 | 12 | 11 | 19 | 5.6345 | 0 | 0 | 0 | 0 | 0 | [8 empty] | 4.8538 | 0 | 0 | 0 | 0 | 0
| 20時 | 0 | 5.8143 | 0 | 4.9342 | 12 | 11 | 20 | 5.5321 | 0 | 0 | 0 | 0 | 0 | [8 empty] | 3.3231 | 0 | 0 | 0 | 0 | 0
| 21時 | 0 | 5.8556 | 0 | 3.009 | 12 | 11 | 21 | 5.8143 | 0 | 0 | 0 | 0 | 0 | [8 empty] | 4.9342 | 0 | 0 | 0 | 0 | 0
| 22時 | 0 | 5.9098 | 0 | 5.2075 | 12 | 11 | 22 | 5.8556 | 0 | 0 | 0 | 0 | 0 | [8 empty] | 1.7883 | 1.2206 | 0 | 0 | 0 | 0
| 23時 | 0 | 6.2183 | 0 | 8.4292 | 12 | 11 | 23 | 5.9098 | 0 | 0 | 0 | 0 | 0 | [8 empty] | 3.3915 | 1.816 | 0 | 0 | 0 | 0
| 24時 | 0 | 6.244 | 0 | 8.6498 | 12 | 11 | 24 | 6.2183 | 0 | 0 | 0 | 0 | 0 |  | 124.5648 | 0 | 0 | 0 | 0 | 0 |  | 5.0622 | 3.367 | 0 | 0 | 0 | 0 |  | 65.6138 | 0 | 0 | 0 | 0 | 0
2022-12-12 | 1時 | 0 | 6.2224 | 0 | 8.7332 | 12 | 12 | 1 | 6.244 | 0 | 0 | 0 | 0 | 0 | [8 empty] | 5.0714 | 3.5784 | 0 | 0 | 0 | 0
| 2時 | 0 | 6.4161 | 0 | 9.047 | 12 | 12 | 2 | 6.2224 | 0 | 0 | 0 | 0 | 0 | [8 empty] | 5.0692 | 3.6641 | 0 | 0 | 0 | 0
| 3時 | 0 | 6.61 | 0 | 9.3457 | 12 | 12 | 3 | 6.4161 | 0 | 0 | 0 | 0 | 0 | [8 empty] | 5.1183 | 3.9287 | 0 | 0 | 0 | 0
| 4時 | 0 | 6.91 | 0 | 9.7515 | 12 | 12 | 4 | 6.61 | 0 | 0 | 0 | 0 | 0 | [8 empty] | 5.1659 | 4.1798 | 0 | 0 | 0 | 0
| 5時 | 0 | 7.2972 | 0 | 10.6809 | 12 | 12 | 5 | 6.91 | 0 | 0 | 0 | 0 | 0 | [8 empty] | 5.2397 | 4.5118 | 0 | 0 | 0 | 0
| 6時 | 0 | 6.6922 | 0 | 7.7782 | 12 | 12 | 6 | 7.2972 | 0 | 0 | 0 | 0 | 0 | [8 empty] | 5.3376 | 5.3433 | 0 | 0 | 0 | 0
| 7時 | 0 | 6.3902 | 0 | 6.9982 | 12 | 12 | 7 | 6.6922 | 0 | 0 | 0 | 0 | 0 | [8 empty] | 5.2241 | 2.5541 | 0 | 0 | 0 | 0
| 8時 | 0 | 2.8621 | 0 | 0 | 12 | 12 | 8 | 6.3902 | 0 | 0 | 0 | 0 | 0 | [8 empty] | 5.1119 | 1.8863 | 0 | 0 | 0 | 0
| 9時 | 0 | 0 | 0 | 0 | 12 | 12 | 9 | 2.8621 | 0 | 0 | 0 | 0 | 0 | [8 empty] | 0 | 0 | 0 | 0 | 0 | 0
| 10時 | 0 | 0 | 0 | 0 | 12 | 12 | 10 | 0 | 0 | 0 | 0 | 0 | 0 | [8 empty] | 0 | 0 | 0 | 0 | 0 | 0
| 11時 | 0 | 0 | 0 | 0 | 12 | 12 | 11 | 0 | 0 | 0 | 0 | 0 | 0 | [8 empty] | 0 | 0 | 0 | 0 | 0 | 0
| 12時 | 0 | 0 | 0 | 0 | 12 | 12 | 12 | 0 | 0 | 0 | 0 | 0 | 0 | [8 empty] | 0 | 0 | 0 | 0 | 0 | 0
| 13時 | 0 | 0 | 0 | 0 | 12 | 12 | 13 | 0 | 0 | 0 | 0 | 0 | 0 | [8 empty] | 0 | 0 | 0 | 0 | 0 | 0
| 14時 | 0 | 0 | 0 | 0 | 12 | 12 | 14 | 0 | 0 | 0 | 0 | 0 | 0 | [8 empty] | 0 | 0 | 0 | 0 | 0 | 0
| 15時 | 0 | 0 | 0 | 0 | 12 | 12 | 15 | 0 | 0 | 0 | 0 | 0 | 0 | [8 empty] | 0 | 0 | 0 | 0 | 0 | 0
| 16時 | 0 | 0 | 0 | 0 | 12 | 12 | 16 | 0 | 0 | 0 | 0 | 0 | 0 | [8 empty] | 0 | 0 | 0 | 0 | 0 | 0
| 17時 | 0 | 1.5686 | 0 | 0 | 12 | 12 | 17 | 0 | 0 | 0 | 0 | 0 | 0 | [8 empty] | 0 | 0 | 0 | 0 | 0 | 0
| 18時 | 0 | 4.4061 | 0 | 0 | 12 | 12 | 18 | 1.5686 | 0 | 0 | 0 | 0 | 0 | [8 empty] | 0 | 0 | 0 | 0 | 0 | 0
| 19時 | 0 | 4.4352 | 0 | 0 | 12 | 12 | 19 | 4.4061 | 0 | 0 | 0 | 0 | 0 | [8 empty] | 0 | 0 | 0 | 0 | 0 | 0
| 20時 | 0 | 5.5551 | 0 | 0 | 12 | 12 | 20 | 4.4352 | 0 | 0 | 0 | 0 | 0 | [8 empty] | 0 | 0 | 0 | 0 | 0 | 0
| 21時 | 0 | 5.7005 | 0 | 1.7481 | 12 | 12 | 21 | 5.5551 | 0 | 0 | 0 | 0 | 0 | [8 empty] | 0 | 0 | 0 | 0 | 0 | 0
| 22時 | 0 | 5.906 | 0 | 0 | 12 | 12 | 22 | 5.7005 | 0 | 0 | 0 | 0 | 0 | [8 empty] | 1.7481 | 0 | 0 | 0 | 0 | 0
| 23時 | 0 | 6.3564 | 0 | 0 | 12 | 12 | 23 | 5.906 | 0 | 0 | 0 | 0 | 0 | [8 empty] | 0 | 0 | 0 | 0 | 0 | 0
| 24時 | 0 | 6.5233 | 0 | 5.8633 | 12 | 12 | 24 | 6.3564 | 0 | 0 | 0 | 0 | 0 |  | 89.572 | 0 | 0 | 0 | 0 | 0 |  | 0 | 0 | 0 | 0 | 0 | 0 |  | 69.9462 | 0 | 0 | 0 | 0 | 0
2022-12-13 | 1時 | 0 | 6.7523 | 0 | 8.5289 | 12 | 13 | 1 | 6.5233 | 0 | 0 | 0 | 0 | 0 | [8 empty] | 3.4515 | 2.4119 | 0 | 0 | 0 | 0
| 2時 | 0 | 6.9768 | 0 | 9.1397 | 12 | 13 | 2 | 6.7523 | 0 | 0 | 0 | 0 | 0 | [8 empty] | 5.13 | 3.3989 | 0 | 0 | 0 | 0
| 3時 | 0 | 7.2084 | 0 | 9.6372 | 12 | 13 | 3 | 6.9768 | 0 | 0 | 0 | 0 | 0 | [8 empty] | 5.1976 | 3.9421 | 0 | 0 | 0 | 0
| 4時 | 0 | 7.3817 | 0 | 10.0068 | 12 | 13 | 4 | 7.2084 | 0 | 0 | 0 | 0 | 0 | [8 empty] | 5.2622 | 4.3751 | 0 | 0 | 0 | 0
| 5時 | 0 | 7.9738 | 0 | 11.3124 | 12 | 13 | 5 | 7.3817 | 0 | 0 | 0 | 0 | 0 | [8 empty] | 5.3093 | 4.6974 | 0 | 0 | 0 | 0
| 6時 | 0 | 7.487 | 0 | 8.5499 | 12 | 13 | 6 | 7.9738 | 0 | 0 | 0 | 0 | 0 | [8 empty] | 5.4597 | 5.8527 | 0 | 0 | 0 | 0
| 7時 | 0 | 6.0761 | 0 | 3.4866 | 12 | 13 | 7 | 7.487 | 0 | 0 | 0 | 0 | 0 | [8 empty] | 5.4219 | 3.128 | 0 | 0 | 0 | 0
| 8時 | 0 | 0 | 0 | 0 | 12 | 13 | 8 | 6.0761 | 0 | 0 | 0 | 0 | 0 | [8 empty] | 3.4866 | 0 | 0 | 0 | 0 | 0
| 9時 | 0 | 0 | 0 | 0 | 12 | 13 | 9 | 0 | 0 | 0 | 0 | 0 | 0 | [8 empty] | 0 | 0 | 0 | 0 | 0 | 0
| 10時 | 0 | 0 | 0 | 0 | 12 | 13 | 10 | 0 | 0 | 0 | 0 | 0 | 0 | [8 empty] | 0 | 0 | 0 | 0 | 0 | 0
| 11時 | 0 | 0 | 0 | 0 | 12 | 13 | 11 | 0 | 0 | 0 | 0 | 0 | 0 | [8 empty] | 0 | 0 | 0 | 0 | 0 | 0
| 12時 | 0 | 0 | 0 | 0 | 12 | 13 | 12 | 0 | 0 | 0 | 0 | 0 | 0 | [8 empty] | 0 | 0 | 0 | 0 | 0 | 0
| 13時 | 0 | 0 | 0 | 0 | 12 | 13 | 13 | 0 | 0 | 0 | 0 | 0 | 0 | [8 empty] | 0 | 0 | 0 | 0 | 0 | 0
| 14時 | 0 | 0 | 0 | 0 | 12 | 13 | 14 | 0 | 0 | 0 | 0 | 0 | 0 | [8 empty] | 0 | 0 | 0 | 0 | 0 | 0
| 15時 | 0 | 0 | 0 | 0 | 12 | 13 | 15 | 0 | 0 | 0 | 0 | 0 | 0 | [8 empty] | 0 | 0 | 0 | 0 | 0 | 0
| 16時 | 0 | 0 | 0 | 0 | 12 | 13 | 16 | 0 | 0 | 0 | 0 | 0 | 0 | [8 empty] | 0 | 0 | 0 | 0 | 0 | 0
| 17時 | 0 | 0 | 0 | 0 | 12 | 13 | 17 | 0 | 0 | 0 | 0 | 0 | 0 | [8 empty] | 0 | 0 | 0 | 0 | 0 | 0
| 18時 | 0 | 0 | 0 | 0 | 12 | 13 | 18 | 0 | 0 | 0 | 0 | 0 | 0 | [8 empty] | 0 | 0 | 0 | 0 | 0 | 0
| 19時 | 0 | 3.1079 | 0 | 0 | 12 | 13 | 19 | 0 | 0 | 0 | 0 | 0 | 0 | [8 empty] | 0 | 0 | 0 | 0 | 0 | 0
| 20時 | 0 | 5.8791 | 0 | 0 | 12 | 13 | 20 | 3.1079 | 0 | 0 | 0 | 0 | 0 | [8 empty] | 0 | 0 | 0 | 0 | 0 | 0
| 21時 | 0 | 6.3311 | 0 | 0 | 12 | 13 | 21 | 5.8791 | 0 | 0 | 0 | 0 | 0 | [8 empty] | 0 | 0 | 0 | 0 | 0 | 0
| 22時 | 0 | 6.5963 | 0 | 0 | 12 | 13 | 22 | 6.3311 | 0 | 0 | 0 | 0 | 0 | [8 empty] | 0 | 0 | 0 | 0 | 0 | 0
| 23時 | 0 | 7.6722 | 0 | 0 | 12 | 13 | 23 | 6.5963 | 0 | 0 | 0 | 0 | 0 | [8 empty] | 0 | 0 | 0 | 0 | 0 | 0
| 24時 | 0 | 7.6889 | 0 | 1.014 | 12 | 13 | 24 | 7.6722 | 0 | 0 | 0 | 0 | 0 |  | 85.9661 | 0 | 0 | 0 | 0 | 0 |  | 0 | 0 | 0 | 0 | 0 | 0 |  | 61.6756 | 0 | 0 | 0 | 0 | 0
2022-12-14 | 1時 | 0 | 7.9315 | 0 | 3.584 | 12 | 14 | 1 | 7.6889 | 0 | 0 | 0 | 0 | 0 | [8 empty] | 0.008752 | 1.0053 | 0 | 0 | 0 | 0
| 2時 | 0 | 8.201 | 0 | 9.0995 | 12 | 14 | 2 | 7.9315 | 0 | 0 | 0 | 0 | 0 | [8 empty] | 1.7212 | 1.8629 | 0 | 0 | 0 | 0
| 3時 | 0 | 8.1251 | 0 | 9.6827 | 12 | 14 | 3 | 8.201 | 0 | 0 | 0 | 0 | 0 | [8 empty] | 5.3616 | 3.7379 | 0 | 0 | 0 | 0
| 4時 | 0 | 8.1386 | 0 | 10.1246 | 12 | 14 | 4 | 8.1251 | 0 | 0 | 0 | 0 | 0 | [8 empty] | 5.3841 | 4.2987 | 0 | 0 | 0 | 0
| 5時 | 0 | 8.4947 | 0 | 11.4375 | 12 | 14 | 5 | 8.1386 | 0 | 0 | 0 | 0 | 0 | [8 empty] | 5.423 | 4.7016 | 0 | 0 | 0 | 0
| 6時 | 0 | 7.5637 | 0 | 8.2428 | 12 | 14 | 6 | 8.4947 | 0 | 0 | 0 | 0 | 0 | [8 empty] | 5.5293 | 5.9082 | 0 | 0 | 0 | 0
| 7時 | 0 | 7.4563 | 0 | 8.2823 | 12 | 14 | 7 | 7.5637 | 0 | 0 | 0 | 0 | 0 | [8 empty] | 5.398 | 2.8448 | 0 | 0 | 0 | 0
| 8時 | 0 | 7.0666 | 0 | 7.8735 | 12 | 14 | 8 | 7.4563 | 0 | 0 | 0 | 0 | 0 | [8 empty] | 5.3717 | 2.9106 | 0 | 0 | 0 | 0
| 9時 | 0 | 7.4175 | 0 | 8.9448 | 12 | 14 | 9 | 7.0666 | 0 | 0 | 0 | 0 | 0 | [8 empty] | 5.2386 | 2.6349 | 0 | 0 | 0 | 0
| 10時 | 0 | 7.4389 | 0 | 9.1383 | 12 | 14 | 10 | 7.4175 | 0 | 0 | 0 | 0 | 0 | [8 empty] | 5.3493 | 3.5955 | 0 | 0 | 0 | 0
| 11時 | 0 | 7.4821 | 0 | 9.3445 | 12 | 14 | 11 | 7.4389 | 0 | 0 | 0 | 0 | 0 | [8 empty] | 5.3545 | 3.7838 | 0 | 0 | 0 | 0
| 12時 | 0 | 6.7859 | 0 | 7.3871 | 12 | 14 | 12 | 7.4821 | 0 | 0 | 0 | 0 | 0 | [8 empty] | 5.3746 | 3.97 | 0 | 0 | 0 | 0
| 13時 | 0 | 7.0158 | 0 | 8.5768 | 12 | 14 | 13 | 6.7859 | 0 | 0 | 0 | 0 | 0 | [8 empty] | 5.2 | 2.1872 | 0 | 0 | 0 | 0
| 14時 | 0 | 7.1153 | 0 | 8.8812 | 12 | 14 | 14 | 7.0158 | 0 | 0 | 0 | 0 | 0 | [8 empty] | 5.2523 | 3.3245 | 0 | 0 | 0 | 0
| 15時 | 0 | 6.8191 | 0 | 7.9297 | 12 | 14 | 15 | 7.1153 | 0 | 0 | 0 | 0 | 0 | [8 empty] | 5.2841 | 3.5971 | 0 | 0 | 0 | 0
| 16時 | 0 | 6.7919 | 0 | 7.7792 | 12 | 14 | 16 | 6.8191 | 0 | 0 | 0 | 0 | 0 | [8 empty] | 5.2195 | 2.7102 | 0 | 0 | 0 | 0
| 17時 | 0 | 7.3114 | 0 | 10.0304 | 12 | 14 | 17 | 6.7919 | 0 | 0 | 0 | 0 | 0 | [8 empty] | 5.2332 | 2.546 | 0 | 0 | 0 | 0
| 18時 | 0 | 7.3411 | 0 | 10.0091 | 12 | 14 | 18 | 7.3114 | 0 | 0 | 0 | 0 | 0 | [8 empty] | 5.3538 | 4.6766 | 0 | 0 | 0 | 0
| 19時 | 0 | 6.5057 | 0 | 6.9741 | 12 | 14 | 19 | 7.3411 | 0 | 0 | 0 | 0 | 0 | [8 empty] | 5.3753 | 4.6338 | 0 | 0 | 0 | 0
| 20時 | 0 | 6.6544 | 0 | 7.6824 | 12 | 14 | 20 | 6.5057 | 0 | 0 | 0 | 0 | 0 | [8 empty] | 5.1685 | 1.8056 | 0 | 0 | 0 | 0
| 21時 | 0 | 6.7527 | 0 | 8.2591 | 12 | 14 | 21 | 6.6544 | 0 | 0 | 0 | 0 | 0 | [8 empty] | 5.1994 | 2.483 | 0 | 0 | 0 | 0
| 22時 | 0 | 6.7279 | 0 | 8.4918 | 12 | 14 | 22 | 6.7527 | 0 | 0 | 0 | 0 | 0 | [8 empty] | 5.2272 | 3.032 | 0 | 0 | 0 | 0
| 23時 | 0 | 7.3067 | 0 | 10.2275 | 12 | 14 | 23 | 6.7279 | 0 | 0 | 0 | 0 | 0 | [8 empty] | 5.2013 | 3.2906 | 0 | 0 | 0 | 0
| 24時 | 0 | 7.3438 | 0 | 10.4039 | 12 | 14 | 24 | 7.3067 | 0 | 0 | 0 | 0 | 0 |  | 176.1329 | 0 | 0 | 0 | 0 | 0 |  | 5.3341 | 4.8934 | 0 | 0 | 0 | 0 |  | 208.3868 | 0 | 0 | 0 | 0 | 0
2022-12-15 | 1時 | 0 | 7.5149 | 0 | 10.6571 | 12 | 15 | 1 | 7.3438 | 0 | 0 | 0 | 0 | 0 | [8 empty] | 5.3413 | 5.0626 | 0 | 0 | 0 | 0
| 2時 | 0 | 7.7715 | 0 | 10.977 | 12 | 15 | 2 | 7.5149 | 0 | 0 | 0 | 0 | 0 | [8 empty] | 5.3845 | 5.2727 | 0 | 0 | 0 | 0
| 3時 | 0 | 8.0386 | 0 | 11.2935 | 12 | 15 | 3 | 7.7715 | 0 | 0 | 0 | 0 | 0 | [8 empty] | 5.4477 | 5.5292 | 0 | 0 | 0 | 0
| 4時 | 0 | 8.3298 | 0 | 11.6286 | 12 | 15 | 4 | 8.0386 | 0 | 0 | 0 | 0 | 0 | [8 empty] | 5.5139 | 5.7796 | 0 | 0 | 0 | 0
| 5時 | 0 | 9.1017 | 0 | 13.1686 | 12 | 15 | 5 | 8.3298 | 0 | 0 | 0 | 0 | 0 | [8 empty] | 5.585 | 6.0436 | 0 | 0 | 0 | 0
| 6時 | 0 | 8.2986 | 0 | 9.8988 | 12 | 15 | 6 | 9.1017 | 0 | 0 | 0 | 0 | 0 | [8 empty] | 5.7712 | 7.3973 | 0 | 0 | 0 | 0
| 7時 | 0 | 7.9518 | 0 | 8.8035 | 12 | 15 | 7 | 8.2986 | 0 | 0 | 0 | 0 | 0 | [8 empty] | 5.6953 | 4.2034 | 0 | 0 | 0 | 0
| 8時 | 0 | 7.7682 | 0 | 8.5465 | 12 | 15 | 8 | 7.9518 | 0 | 0 | 0 | 0 | 0 | [8 empty] | 5.5582 | 3.2453 | 0 | 0 | 0 | 0
| 9時 | 0 | 8.0973 | 0 | 9.6279 | 12 | 15 | 9 | 7.7682 | 0 | 0 | 0 | 0 | 0 | [8 empty] | 5.4497 | 3.0967 | 0 | 0 | 0 | 0
| 10時 | 0 | 8.1134 | 0 | 9.8789 | 12 | 15 | 10 | 8.0973 | 0 | 0 | 0 | 0 | 0 | [8 empty] | 5.5492 | 4.0787 | 0 | 0 | 0 | 0
| 11時 | 0 | 8.2672 | 0 | 10.1909 | 12 | 15 | 11 | 8.1134 | 0 | 0 | 0 | 0 | 0 | [8 empty] | 5.546 | 4.3328 | 0 | 0 | 0 | 0
| 12時 | 0 | 7.5635 | 0 | 8.0109 | 12 | 15 | 12 | 8.2672 | 0 | 0 | 0 | 0 | 0 | [8 empty] | 5.5798 | 4.6111 | 0 | 0 | 0 | 0
| 13時 | 0 | 8.0308 | 0 | 9.6068 | 12 | 15 | 13 | 7.5635 | 0 | 0 | 0 | 0 | 0 | [8 empty] | 5.4172 | 2.5936 | 0 | 0 | 0 | 0
| 14時 | 0 | 8.17 | 0 | 10.0393 | 12 | 15 | 14 | 8.0308 | 0 | 0 | 0 | 0 | 0 | [8 empty] | 5.5184 | 4.0884 | 0 | 0 | 0 | 0
| 15時 | 0 | 8.0256 | 0 | 9.3503 | 12 | 15 | 15 | 8.17 | 0 | 0 | 0 | 0 | 0 | [8 empty] | 5.5578 | 4.4815 | 0 | 0 | 0 | 0
| 16時 | 0 | 8.3033 | 0 | 9.5847 | 12 | 15 | 16 | 8.0256 | 0 | 0 | 0 | 0 | 0 | [8 empty] | 5.5531 | 3.7972 | 0 | 0 | 0 | 0
| 17時 | 0 | 9.4869 | 0 | 13.1421 | 12 | 15 | 17 | 8.3033 | 0 | 0 | 0 | 0 | 0 | [8 empty] | 5.6709 | 3.9138 | 0 | 0 | 0 | 0
| 18時 | 0 | 9.6771 | 0 | 13.358 | 12 | 15 | 18 | 9.4869 | 0 | 0 | 0 | 0 | 0 | [8 empty] | 5.8931 | 7.249 | 0 | 0 | 0 | 0
| 19時 | 0 | 8.3715 | 0 | 9.3737 | 12 | 15 | 19 | 9.6771 | 0 | 0 | 0 | 0 | 0 | [8 empty] | 5.9644 | 7.3936 | 0 | 0 | 0 | 0
| 20時 | 0 | 8.6846 | 0 | 10.1893 | 12 | 15 | 20 | 8.3715 | 0 | 0 | 0 | 0 | 0 | [8 empty] | 5.709 | 3.6647 | 0 | 0 | 0 | 0
| 21時 | 0 | 8.898 | 0 | 10.8754 | 12 | 15 | 21 | 8.6846 | 0 | 0 | 0 | 0 | 0 | [8 empty] | 5.767 | 4.4223 | 0 | 0 | 0 | 0
| 22時 | 0 | 9.2823 | 0 | 11.5256 | 12 | 15 | 22 | 8.898 | 0 | 0 | 0 | 0 | 0 | [8 empty] | 5.7866 | 5.0888 | 0 | 0 | 0 | 0
| 23時 | 0 | 10.0802 | 0 | 13.3344 | 12 | 15 | 23 | 9.2823 | 0 | 0 | 0 | 0 | 0 | [8 empty] | 5.867 | 5.6587 | 0 | 0 | 0 | 0
| 24時 | 0 | 10.2777 | 0 | 13.6527 | 12 | 15 | 24 | 10.0802 | 0 | 0 | 0 | 0 | 0 |  | 201.1707 | 0 | 0 | 0 | 0 | 0 |  | 6.0294 | 7.305 | 0 | 0 | 0 | 0 |  | 256.7142 | 0 | 0 | 0 | 0 | 0
2022-12-16 | 1時 | 0 | 10.3522 | 0 | 13.8048 | 12 | 16 | 1 | 10.2777 | 0 | 0 | 0 | 0 | 0 | [8 empty] | 6.0774 | 7.5753 | 0 | 0 | 0 | 0
| 2時 | 0 | 10.4913 | 0 | 13.9835 | 12 | 16 | 2 | 10.3522 | 0 | 0 | 0 | 0 | 0 | [8 empty] | 6.0945 | 7.7103 | 0 | 0 | 0 | 0
| 3時 | 0 | 10.5362 | 0 | 14.0681 | 12 | 16 | 3 | 10.4913 | 0 | 0 | 0 | 0 | 0 | [8 empty] | 6.1311 | 7.8524 | 0 | 0 | 0 | 0
| 4時 | 0 | 10.7967 | 0 | 14.3272 | 12 | 16 | 4 | 10.5362 | 0 | 0 | 0 | 0 | 0 | [8 empty] | 6.1419 | 7.9262 | 0 | 0 | 0 | 0
| 5時 | 0 | 10.9347 | 0 | 14.4804 | 12 | 16 | 5 | 10.7967 | 0 | 0 | 0 | 0 | 0 | [8 empty] | 6.2128 | 8.1144 | 0 | 0 | 0 | 0
| 6時 | 0 | 11.0391 | 0 | 14.5584 | 12 | 16 | 6 | 10.9347 | 0 | 0 | 0 | 0 | 0 | [8 empty] | 6.2488 | 8.2315 | 0 | 0 | 0 | 0
| 7時 | 0 | 10.354 | 0 | 12.9466 | 12 | 16 | 7 | 11.0391 | 0 | 0 | 0 | 0 | 0 | [8 empty] | 6.3054 | 8.253 | 0 | 0 | 0 | 0
| 8時 | 0 | 8.4056 | 0 | 9.2593 | 12 | 16 | 8 | 10.354 | 0 | 0 | 0 | 0 | 0 | [8 empty] | 6.1883 | 6.7584 | 0 | 0 | 0 | 0
| 9時 | 0 | 7.606 | 0 | 5.7475 | 12 | 16 | 9 | 8.4056 | 0 | 0 | 0 | 0 | 0 | [8 empty] | 5.5966 | 3.6626 | 0 | 0 | 0 | 0
| 10時 | 0 | 6.8614 | 0 | 3.5817 | 12 | 16 | 10 | 7.606 | 0 | 0 | 0 | 0 | 0 | [8 empty] | 3.7498 | 1.9977 | 0 | 0 | 0 | 0
| 11時 | 0 | 7.7634 | 0 | 8.6504 | 12 | 16 | 11 | 6.8614 | 0 | 0 | 0 | 0 | 0 | [8 empty] | 3.5817 | 0 | 0 | 0 | 0 | 0
| 12時 | 0 | 8.2626 | 0 | 9.2542 | 12 | 16 | 12 | 7.7634 | 0 | 0 | 0 | 0 | 0 | [8 empty] | 5.4418 | 3.2085 | 0 | 0 | 0 | 0
| 13時 | 0 | 9.0468 | 0 | 11.0522 | 12 | 16 | 13 | 8.2626 | 0 | 0 | 0 | 0 | 0 | [8 empty] | 5.5993 | 3.6548 | 0 | 0 | 0 | 0
| 14時 | 0 | 9.5522 | 0 | 11.896 | 12 | 16 | 14 | 9.0468 | 0 | 0 | 0 | 0 | 0 | [8 empty] | 5.8092 | 5.243 | 0 | 0 | 0 | 0
| 15時 | 0 | 9.1084 | 0 | 10.6967 | 12 | 16 | 15 | 9.5522 | 0 | 0 | 0 | 0 | 0 | [8 empty] | 5.9566 | 5.9393 | 0 | 0 | 0 | 0
| 16時 | 0 | 12.3215 | 0 | 14.5306 | 12 | 16 | 16 | 9.1084 | 0 | 0 | 0 | 0 | 0 | [8 empty] | 5.8707 | 4.826 | 0 | 0 | 0 | 0
| 17時 | 0 | 10.5994 | 0 | 14.7042 | 12 | 16 | 17 | 12.3215 | 0 | 0 | 0 | 0 | 0 | [8 empty] | 6.364 | 8.1666 | 0 | 0 | 0 | 0
| 18時 | 0 | 10.7225 | 0 | 10.8205 | 12 | 16 | 18 | 10.5994 | 0 | 0 | 0 | 0 | 0 | [8 empty] | 6.1915 | 8.5127 | 0 | 0 | 0 | 0
| 19時 | 0 | 10.739 | 0 | 11.2907 | 12 | 16 | 19 | 10.7225 | 0 | 0 | 0 | 0 | 0 | [8 empty] | 6.3041 | 4.5165 | 0 | 0 | 0 | 0
| 20時 | 0 | 10.5826 | 0 | 11.2127 | 12 | 16 | 20 | 10.739 | 0 | 0 | 0 | 0 | 0 | [8 empty] | 6.1151 | 5.1756 | 0 | 0 | 0 | 0
| 21時 | 0 | 9.307 | 0 | 11.521 | 12 | 16 | 21 | 10.5826 | 0 | 0 | 0 | 0 | 0 | [8 empty] | 6.0859 | 5.1268 | 0 | 0 | 0 | 0
| 22時 | 0 | 10.0086 | 0 | 13.4047 | 12 | 16 | 22 | 9.307 | 0 | 0 | 0 | 0 | 0 | [8 empty] | 5.8969 | 5.6241 | 0 | 0 | 0 | 0
| 23時 | 0 | 10.0153 | 0 | 13.5548 | 12 | 16 | 23 | 10.0086 | 0 | 0 | 0 | 0 | 0 | [8 empty] | 6.0157 | 7.3891 | 0 | 0 | 0 | 0
| 24時 | 0 | 9.8864 | 0 | 13.5072 | 12 | 16 | 24 | 10.0153 | 0 | 0 | 0 | 0 | 0 |  | 235.6844 | 0 | 0 | 0 | 0 | 0 |  | 6.0126 | 7.5423 | 0 | 0 | 0 | 0 |  | 282.8532 | 0 | 0 | 0 | 0 | 0
2022-12-17 | 1時 | 0 | 9.8244 | 0 | 13.4849 | 12 | 17 | 1 | 9.8864 | 0 | 0 | 0 | 0 | 0 | [8 empty] | 5.9756 | 7.5316 | 0 | 0 | 0 | 0
| 2時 | 0 | 9.7538 | 0 | 13.4403 | 12 | 17 | 2 | 9.8244 | 0 | 0 | 0 | 0 | 0 | [8 empty] | 5.9575 | 7.5274 | 0 | 0 | 0 | 0
| 3時 | 0 | 10.0693 | 0 | 13.7283 | 12 | 17 | 3 | 9.7538 | 0 | 0 | 0 | 0 | 0 | [8 empty] | 5.9373 | 7.503 | 0 | 0 | 0 | 0
| 4時 | 0 | 12.1263 | 0 | 14.1472 | 12 | 17 | 4 | 10.0693 | 0 | 0 | 0 | 0 | 0 | [8 empty] | 6.0215 | 7.7068 | 0 | 0 | 0 | 0
| 5時 | 0 | 12.6966 | 0 | 14.5644 | 12 | 17 | 5 | 12.1263 | 0 | 0 | 0 | 0 | 0 | [8 empty] | 6.2742 | 7.873 | 0 | 0 | 0 | 0
| 6時 | 0 | 13.4413 | 0 | 15.074 | 12 | 17 | 6 | 12.6966 | 0 | 0 | 0 | 0 | 0 | [8 empty] | 6.411 | 8.1534 | 0 | 0 | 0 | 0
| 7時 | 0 | 9.3458 | 0 | 8.2041 | 12 | 17 | 7 | 13.4413 | 0 | 0 | 0 | 0 | 0 | [8 empty] | 6.6435 | 8.4305 | 0 | 0 | 0 | 0
| 8時 | 0 | 0 | 0 | 0 | 12 | 17 | 8 | 9.3458 | 0 | 0 | 0 | 0 | 0 | [8 empty] | 5.7242 | 2.4799 | 0 | 0 | 0 | 0
| 9時 | 0 | 1.6544 | 0 | 0 | 12 | 17 | 9 | 0 | 0 | 0 | 0 | 0 | 0 | [8 empty] | 0 | 0 | 0 | 0 | 0 | 0
| 10時 | 0 | 0 | 0 | 0 | 12 | 17 | 10 | 1.6544 | 0 | 0 | 0 | 0 | 0 | [8 empty] | 0 | 0 | 0 | 0 | 0 | 0
| 11時 | 0 | 0 | 0 | 0 | 12 | 17 | 11 | 0 | 0 | 0 | 0 | 0 | 0 | [8 empty] | 0 | 0 | 0 | 0 | 0 | 0
| 12時 | 0 | 0 | 0 | 0 | 12 | 17 | 12 | 0 | 0 | 0 | 0 | 0 | 0 | [8 empty] | 0 | 0 | 0 | 0 | 0 | 0
| 13時 | 0 | 0 | 0 | 0 | 12 | 17 | 13 | 0 | 0 | 0 | 0 | 0 | 0 | [8 empty] | 0 | 0 | 0 | 0 | 0 | 0
| 14時 | 0 | 0 | 0 | 0 | 12 | 17 | 14 | 0 | 0 | 0 | 0 | 0 | 0 | [8 empty] | 0 | 0 | 0 | 0 | 0 | 0
| 15時 | 0 | 0 | 0 | 0 | 12 | 17 | 15 | 0 | 0 | 0 | 0 | 0 | 0 | [8 empty] | 0 | 0 | 0 | 0 | 0 | 0
| 16時 | 0 | 0 | 0 | 0 | 12 | 17 | 16 | 0 | 0 | 0 | 0 | 0 | 0 | [8 empty] | 0 | 0 | 0 | 0 | 0 | 0
| 17時 | 0 | 0 | 0 | 0 | 12 | 17 | 17 | 0 | 0 | 0 | 0 | 0 | 0 | [8 empty] | 0 | 0 | 0 | 0 | 0 | 0
| 18時 | 0 | 3.1049 | 0 | 0 | 12 | 17 | 18 | 0 | 0 | 0 | 0 | 0 | 0 | [8 empty] | 0 | 0 | 0 | 0 | 0 | 0
| 19時 | 0 | 4.675 | 0 | 0 | 12 | 17 | 19 | 3.1049 | 0 | 0 | 0 | 0 | 0 | [8 empty] | 0 | 0 | 0 | 0 | 0 | 0
| 20時 | 0 | 6.4702 | 0 | 0 | 12 | 17 | 20 | 4.675 | 0 | 0 | 0 | 0 | 0 | [8 empty] | 0 | 0 | 0 | 0 | 0 | 0
| 21時 | 0 | 7.2054 | 0 | 0 | 12 | 17 | 21 | 6.4702 | 0 | 0 | 0 | 0 | 0 | [8 empty] | 0 | 0 | 0 | 0 | 0 | 0
| 22時 | 0 | 8.3651 | 0 | 1.0611 | 12 | 17 | 22 | 7.2054 | 0 | 0 | 0 | 0 | 0 | [8 empty] | 0 | 0 | 0 | 0 | 0 | 0
| 23時 | 0 | 8.7273 | 0 | 5.7142 | 12 | 17 | 23 | 8.3651 | 0 | 0 | 0 | 0 | 0 | [8 empty] | 0.011708 | 1.0494 | 0 | 0 | 0 | 0
| 24時 | 0 | 9.0642 | 0 | 9.9162 | 12 | 17 | 24 | 8.7273 | 0 | 0 | 0 | 0 | 0 |  | 127.3462 | 0 | 0 | 0 | 0 | 0 |  | 3.6553 | 2.059 | 0 | 0 | 0 | 0 |  | 109.3348 | 0 | 0 | 0 | 0 | 0
2022-12-18 | 1時 | 0 | 9.2964 | 0 | 10.8775 | 12 | 18 | 1 | 9.0642 | 0 | 0 | 0 | 0 | 0 | [8 empty] | 5.5342 | 4.382 | 0 | 0 | 0 | 0
| 2時 | 0 | 9.243 | 0 | 11.3156 | 12 | 18 | 2 | 9.2964 | 0 | 0 | 0 | 0 | 0 | [8 empty] | 5.6531 | 5.2244 | 0 | 0 | 0 | 0
| 3時 | 0 | 9.4669 | 0 | 11.8466 | 12 | 18 | 3 | 9.243 | 0 | 0 | 0 | 0 | 0 | [8 empty] | 5.6775 | 5.6381 | 0 | 0 | 0 | 0
| 4時 | 0 | 9.4418 | 0 | 12.0745 | 12 | 18 | 4 | 9.4669 | 0 | 0 | 0 | 0 | 0 | [8 empty] | 5.763 | 6.0835 | 0 | 0 | 0 | 0
| 5時 | 0 | 10.059 | 0 | 13.7313 | 12 | 18 | 5 | 9.4418 | 0 | 0 | 0 | 0 | 0 | [8 empty] | 5.7763 | 6.2982 | 0 | 0 | 0 | 0
| 6時 | 0 | 8.9206 | 0 | 10.1397 | 12 | 18 | 6 | 10.059 | 0 | 0 | 0 | 0 | 0 | [8 empty] | 5.9319 | 7.7994 | 0 | 0 | 0 | 0
| 7時 | 0 | 8.7694 | 0 | 10.2502 | 12 | 18 | 7 | 8.9206 | 0 | 0 | 0 | 0 | 0 | [8 empty] | 5.8107 | 4.3291 | 0 | 0 | 0 | 0
| 8時 | 0 | 8.0038 | 0 | 9.3275 | 12 | 18 | 8 | 8.7694 | 0 | 0 | 0 | 0 | 0 | [8 empty] | 5.766 | 4.4842 | 0 | 0 | 0 | 0
| 9時 | 0 | 8.043 | 0 | 9.7756 | 12 | 18 | 9 | 8.0038 | 0 | 0 | 0 | 0 | 0 | [8 empty] | 5.4815 | 3.846 | 0 | 0 | 0 | 0
| 10時 | 0 | 6.3571 | 0 | 1.8154 | 12 | 18 | 10 | 8.043 | 0 | 0 | 0 | 0 | 0 | [8 empty] | 5.5097 | 4.2659 | 0 | 0 | 0 | 0
| 11時 | 0 | 6.1348 | 0 | 1.7845 | 12 | 18 | 11 | 6.3571 | 0 | 0 | 0 | 0 | 0 | [8 empty] | 1.8154 | 0 | 0 | 0 | 0 | 0
| 12時 | 0 | 6.5413 | 0 | 5.1002 | 12 | 18 | 12 | 6.1348 | 0 | 0 | 0 | 0 | 0 | [8 empty] | 1.7845 | 0 | 0 | 0 | 0 | 0
| 13時 | 0 | 7.0803 | 0 | 7.8604 | 12 | 18 | 13 | 6.5413 | 0 | 0 | 0 | 0 | 0 | [8 empty] | 5.1002 | 0 | 0 | 0 | 0 | 0
| 14時 | 0 | 7.3075 | 0 | 8.6609 | 12 | 18 | 14 | 7.0803 | 0 | 0 | 0 | 0 | 0 | [8 empty] | 5.2394 | 2.621 | 0 | 0 | 0 | 0
| 15時 | 0 | 7.2766 | 0 | 8.2638 | 12 | 18 | 15 | 7.3075 | 0 | 0 | 0 | 0 | 0 | [8 empty] | 5.31 | 3.3509 | 0 | 0 | 0 | 0
| 16時 | 0 | 7.5561 | 0 | 8.5244 | 12 | 18 | 16 | 7.2766 | 0 | 0 | 0 | 0 | 0 | [8 empty] | 5.3378 | 2.926 | 0 | 0 | 0 | 0
| 17時 | 0 | 9.1912 | 0 | 12.5983 | 12 | 18 | 17 | 7.5561 | 0 | 0 | 0 | 0 | 0 | [8 empty] | 5.4497 | 3.0747 | 0 | 0 | 0 | 0
| 18時 | 0 | 9.5473 | 0 | 13.05 | 12 | 18 | 18 | 9.1912 | 0 | 0 | 0 | 0 | 0 | [8 empty] | 5.8179 | 6.7803 | 0 | 0 | 0 | 0
| 19時 | 0 | 8.5237 | 0 | 9.3337 | 12 | 18 | 19 | 9.5473 | 0 | 0 | 0 | 0 | 0 | [8 empty] | 5.9258 | 7.1242 | 0 | 0 | 0 | 0
| 20時 | 0 | 8.9928 | 0 | 10.3342 | 12 | 18 | 20 | 8.5237 | 0 | 0 | 0 | 0 | 0 | [8 empty] | 5.7534 | 3.5803 | 0 | 0 | 0 | 0
| 21時 | 0 | 9.402 | 0 | 11.2422 | 12 | 18 | 21 | 8.9928 | 0 | 0 | 0 | 0 | 0 | [8 empty] | 5.8508 | 4.4834 | 0 | 0 | 0 | 0
| 22時 | 0 | 9.8731 | 0 | 12.0045 | 12 | 18 | 22 | 9.402 | 0 | 0 | 0 | 0 | 0 | [8 empty] | 5.9186 | 5.3236 | 0 | 0 | 0 | 0
| 23時 | 0 | 10.8522 | 0 | 13.9817 | 12 | 18 | 23 | 9.8731 | 0 | 0 | 0 | 0 | 0 | [8 empty] | 6.0176 | 5.9869 | 0 | 0 | 0 | 0
| 24時 | 0 | 11.3058 | 0 | 14.5406 | 12 | 18 | 24 | 10.8522 | 0 | 0 | 0 | 0 | 0 |  | 204.9441 | 0 | 0 | 0 | 0 | 0 |  | 6.223 | 7.7588 | 0 | 0 | 0 | 0 |  | 238.4333 | 0 | 0 | 0 | 0 | 0
2022-12-19 | 1時 | 0 | 11.6431 | 0 | 14.9396 | 12 | 19 | 1 | 11.3058 | 0 | 0 | 0 | 0 | 0 | [8 empty] | 6.3382 | 8.2024 | 0 | 0 | 0 | 0
| 2時 | 0 | 11.8715 | 0 | 15.2194 | 12 | 19 | 2 | 11.6431 | 0 | 0 | 0 | 0 | 0 | [8 empty] | 6.4239 | 8.5158 | 0 | 0 | 0 | 0
| 3時 | 0 | 11.9284 | 0 | 15.3402 | 12 | 19 | 3 | 11.8715 | 0 | 0 | 0 | 0 | 0 | [8 empty] | 6.4805 | 8.7389 | 0 | 0 | 0 | 0
| 4時 | 0 | 11.9142 | 0 | 15.3893 | 12 | 19 | 4 | 11.9284 | 0 | 0 | 0 | 0 | 0 | [8 empty] | 6.4916 | 8.8486 | 0 | 0 | 0 | 0
| 5時 | 0 | 12.5775 | 0 | 17.1954 | 12 | 19 | 5 | 11.9142 | 0 | 0 | 0 | 0 | 0 | [8 empty] | 6.4842 | 8.905 | 0 | 0 | 0 | 0
| 6時 | 0 | 14.0792 | 0 | 14.0568 | 12 | 19 | 6 | 12.5775 | 0 | 0 | 0 | 0 | 0 | [8 empty] | 6.6142 | 10.5812 | 0 | 0 | 0 | 0
| 7時 | 0 | 10.0128 | 0 | 10.3839 | 12 | 19 | 7 | 14.0792 | 0 | 0 | 0 | 0 | 0 | [8 empty] | 7.1719 | 6.8849 | 0 | 0 | 0 | 0
| 8時 | 0 | 7.1019 | 0 | 0 | 12 | 19 | 8 | 10.0128 | 0 | 0 | 0 | 0 | 0 | [8 empty] | 6.0945 | 4.2893 | 0 | 0 | 0 | 0
| 9時 | 0 | 6.1071 | 0 | 1.8959 | 12 | 19 | 9 | 7.1019 | 0 | 0 | 0 | 0 | 0 | [8 empty] | 0 | 0 | 0 | 0 | 0 | 0
| 10時 | 0 | 1.6912 | 0 | 0 | 12 | 19 | 10 | 6.1071 | 0 | 0 | 0 | 0 | 0 | [8 empty] | 1.8959 | 0 | 0 | 0 | 0 | 0
| 11時 | 0 | 1.6843 | 0 | 0 | 12 | 19 | 11 | 1.6912 | 0 | 0 | 0 | 0 | 0 | [8 empty] | 0 | 0 | 0 | 0 | 0 | 0
| 12時 | 0 | 1.6705 | 0 | 0 | 12 | 19 | 12 | 1.6843 | 0 | 0 | 0 | 0 | 0 | [8 empty] | 0 | 0 | 0 | 0 | 0 | 0
| 13時 | 0 | 4.2288 | 0 | 0 | 12 | 19 | 13 | 1.6705 | 0 | 0 | 0 | 0 | 0 | [8 empty] | 0 | 0 | 0 | 0 | 0 | 0
| 14時 | 0 | 6.5442 | 0 | 1.8324 | 12 | 19 | 14 | 4.2288 | 0 | 0 | 0 | 0 | 0 | [8 empty] | 0 | 0 | 0 | 0 | 0 | 0
| 15時 | 0 | 6.6216 | 0 | 1.8285 | 12 | 19 | 15 | 6.5442 | 0 | 0 | 0 | 0 | 0 | [8 empty] | 1.8324 | 0 | 0 | 0 | 0 | 0
| 16時 | 0 | 7.0573 | 0 | 5.1363 | 12 | 19 | 16 | 6.6216 | 0 | 0 | 0 | 0 | 0 | [8 empty] | 1.8285 | 0 | 0 | 0 | 0 | 0
| 17時 | 0 | 8.4923 | 0 | 7.051 | 12 | 19 | 17 | 7.0573 | 0 | 0 | 0 | 0 | 0 | [8 empty] | 5.1363 | 0 | 0 | 0 | 0 | 0
| 18時 | 0 | 8.9947 | 0 | 9.7568 | 12 | 19 | 18 | 8.4923 | 0 | 0 | 0 | 0 | 0 | [8 empty] | 5.2705 | 1.7805 | 0 | 0 | 0 | 0
| 19時 | 0 | 8.1829 | 0 | 7.5066 | 12 | 19 | 19 | 8.9947 | 0 | 0 | 0 | 0 | 0 | [8 empty] | 5.5266 | 4.2302 | 0 | 0 | 0 | 0
| 20時 | 0 | 8.5614 | 0 | 8.8716 | 12 | 19 | 20 | 8.1829 | 0 | 0 | 0 | 0 | 0 | [8 empty] | 5.5054 | 2.0012 | 0 | 0 | 0 | 0
| 21時 | 0 | 8.7757 | 0 | 9.878 | 12 | 19 | 21 | 8.5614 | 0 | 0 | 0 | 0 | 0 | [8 empty] | 5.6131 | 3.2585 | 0 | 0 | 0 | 0
| 22時 | 0 | 9.3305 | 0 | 10.8919 | 12 | 19 | 22 | 8.7757 | 0 | 0 | 0 | 0 | 0 | [8 empty] | 5.6694 | 4.2086 | 0 | 0 | 0 | 0
| 23時 | 0 | 10.5387 | 0 | 13.1986 | 12 | 19 | 23 | 9.3305 | 0 | 0 | 0 | 0 | 0 | [8 empty] | 5.805 | 5.0869 | 0 | 0 | 0 | 0
| 24時 | 0 | 13.0866 | 0 | 14.1186 | 12 | 19 | 24 | 10.5387 | 0 | 0 | 0 | 0 | 0 |  | 200.9157 | 0 | 0 | 0 | 0 | 0 |  | 6.0828 | 7.1158 | 0 | 0 | 0 | 0 |  | 194.4909 | 0 | 0 | 0 | 0 | 0
2022-12-20 | 1時 | 0 | 13.2812 | 0 | 14.4328 | 12 | 20 | 1 | 13.0866 | 0 | 0 | 0 | 0 | 0 | [8 empty] | 6.4299 | 7.6887 | 0 | 0 | 0 | 0
| 2時 | 0 | 13.7609 | 0 | 14.8956 | 12 | 20 | 2 | 13.2812 | 0 | 0 | 0 | 0 | 0 | [8 empty] | 6.4771 | 7.9557 | 0 | 0 | 0 | 0
| 3時 | 0 | 14.1172 | 0 | 15.2483 | 12 | 20 | 3 | 13.7609 | 0 | 0 | 0 | 0 | 0 | [8 empty] | 6.6019 | 8.2937 | 0 | 0 | 0 | 0
| 4時 | 0 | 14.3957 | 0 | 15.5298 | 12 | 20 | 4 | 14.1172 | 0 | 0 | 0 | 0 | 0 | [8 empty] | 6.6946 | 8.5536 | 0 | 0 | 0 | 0
| 5時 | 0 | 15.9693 | 0 | 17.8146 | 12 | 20 | 5 | 14.3957 | 0 | 0 | 0 | 0 | 0 | [8 empty] | 6.7677 | 8.7621 | 0 | 0 | 0 | 0
| 6時 | 0 | 14.6203 | 0 | 14.2884 | 12 | 20 | 6 | 15.9693 | 0 | 0 | 0 | 0 | 0 | [8 empty] | 7.0528 | 10.7618 | 0 | 0 | 0 | 0
| 7時 | 0 | 11.8806 | 0 | 10.344 | 12 | 20 | 7 | 14.6203 | 0 | 0 | 0 | 0 | 0 | [8 empty] | 7.2912 | 6.9972 | 0 | 0 | 0 | 0
| 8時 | 0 | 6.9607 | 0 | 0 | 12 | 20 | 8 | 11.8806 | 0 | 0 | 0 | 0 | 0 | [8 empty] | 6.3762 | 3.9678 | 0 | 0 | 0 | 0
| 9時 | 0 | 4.4569 | 0 | 0 | 12 | 20 | 9 | 6.9607 | 0 | 0 | 0 | 0 | 0 | [8 empty] | 0 | 0 | 0 | 0 | 0 | 0
| 10時 | 0 | 1.7125 | 0 | 0 | 12 | 20 | 10 | 4.4569 | 0 | 0 | 0 | 0 | 0 | [8 empty] | 0 | 0 | 0 | 0 | 0 | 0
| 11時 | 0 | 0 | 0 | 0 | 12 | 20 | 11 | 1.7125 | 0 | 0 | 0 | 0 | 0 | [8 empty] | 0 | 0 | 0 | 0 | 0 | 0
| 12時 | 0 | 0 | 0 | 0 | 12 | 20 | 12 | 0 | 0 | 0 | 0 | 0 | 0 | [8 empty] | 0 | 0 | 0 | 0 | 0 | 0
| 13時 | 0 | 0 | 0 | 0 | 12 | 20 | 13 | 0 | 0 | 0 | 0 | 0 | 0 | [8 empty] | 0 | 0 | 0 | 0 | 0 | 0
| 14時 | 0 | 0 | 0 | 0 | 12 | 20 | 14 | 0 | 0 | 0 | 0 | 0 | 0 | [8 empty] | 0 | 0 | 0 | 0 | 0 | 0
| 15時 | 0 | 1.6444 | 0 | 0 | 12 | 20 | 15 | 0 | 0 | 0 | 0 | 0 | 0 | [8 empty] | 0 | 0 | 0 | 0 | 0 | 0
| 16時 | 0 | 6.0299 | 0 | 0 | 12 | 20 | 16 | 1.6444 | 0 | 0 | 0 | 0 | 0 | [8 empty] | 0 | 0 | 0 | 0 | 0 | 0
| 17時 | 0 | 7.1246 | 0 | 1.8262 | 12 | 20 | 17 | 6.0299 | 0 | 0 | 0 | 0 | 0 | [8 empty] | 0 | 0 | 0 | 0 | 0 | 0
| 18時 | 0 | 8.084 | 0 | 6.5046 | 12 | 20 | 18 | 7.1246 | 0 | 0 | 0 | 0 | 0 | [8 empty] | 1.8262 | 0 | 0 | 0 | 0 | 0
| 19時 | 0 | 7.5535 | 0 | 3.5565 | 12 | 20 | 19 | 8.084 | 0 | 0 | 0 | 0 | 0 | [8 empty] | 5.2156 | 1.2889 | 0 | 0 | 0 | 0
| 20時 | 0 | 8.2081 | 0 | 5.3181 | 12 | 20 | 20 | 7.5535 | 0 | 0 | 0 | 0 | 0 | [8 empty] | 3.5565 | 0 | 0 | 0 | 0 | 0
| 21時 | 0 | 8.8626 | 0 | 5.8992 | 12 | 20 | 21 | 8.2081 | 0 | 0 | 0 | 0 | 0 | [8 empty] | 5.3181 | 0 | 0 | 0 | 0 | 0
| 22時 | 0 | 9.3758 | 0 | 9.8087 | 12 | 20 | 22 | 8.8626 | 0 | 0 | 0 | 0 | 0 | [8 empty] | 3.8074 | 2.0919 | 0 | 0 | 0 | 0
| 23時 | 0 | 10.2905 | 0 | 12.1874 | 12 | 20 | 23 | 9.3758 | 0 | 0 | 0 | 0 | 0 | [8 empty] | 5.7195 | 4.0892 | 0 | 0 | 0 | 0
| 24時 | 0 | 10.5371 | 0 | 12.8658 | 12 | 20 | 24 | 10.2905 | 0 | 0 | 0 | 0 | 0 |  | 191.4151 | 0 | 0 | 0 | 0 | 0 |  | 5.9361 | 6.2513 | 0 | 0 | 0 | 0 |  | 160.5199 | 0 | 0 | 0 | 0 | 0
2022-12-21 | 1時 | 0 | 10.7244 | 0 | 13.3395 | 12 | 21 | 1 | 10.5371 | 0 | 0 | 0 | 0 | 0 | [8 empty] | 6.0197 | 6.8461 | 0 | 0 | 0 | 0
| 2時 | 0 | 10.5127 | 0 | 13.3915 | 12 | 21 | 2 | 10.7244 | 0 | 0 | 0 | 0 | 0 | [8 empty] | 6.0843 | 7.2552 | 0 | 0 | 0 | 0
| 3時 | 0 | 11.0611 | 0 | 14.0212 | 12 | 21 | 3 | 10.5127 | 0 | 0 | 0 | 0 | 0 | [8 empty] | 6.0403 | 7.3512 | 0 | 0 | 0 | 0
| 4時 | 0 | 11.2524 | 0 | 14.3291 | 12 | 21 | 4 | 11.0611 | 0 | 0 | 0 | 0 | 0 | [8 empty] | 6.2006 | 7.8206 | 0 | 0 | 0 | 0
| 5時 | 0 | 12.2399 | 0 | 16.4664 | 12 | 21 | 5 | 11.2524 | 0 | 0 | 0 | 0 | 0 | [8 empty] | 6.258 | 8.0712 | 0 | 0 | 0 | 0
| 6時 | 0 | 13.1034 | 0 | 12.992 | 12 | 21 | 6 | 12.2399 | 0 | 0 | 0 | 0 | 0 | [8 empty] | 6.4853 | 9.9811 | 0 | 0 | 0 | 0
| 7時 | 0 | 10.5141 | 0 | 12.0261 | 12 | 21 | 7 | 13.1034 | 0 | 0 | 0 | 0 | 0 | [8 empty] | 6.8241 | 6.1679 | 0 | 0 | 0 | 0
| 8時 | 0 | 8.2058 | 0 | 8.0971 | 12 | 21 | 8 | 10.5141 | 0 | 0 | 0 | 0 | 0 | [8 empty] | 6.2439 | 5.7822 | 0 | 0 | 0 | 0
| 9時 | 0 | 8.2379 | 0 | 8.983 | 12 | 21 | 9 | 8.2058 | 0 | 0 | 0 | 0 | 0 | [8 empty] | 5.509 | 2.5882 | 0 | 0 | 0 | 0
| 10時 | 0 | 6.0616 | 0 | 1.8344 | 12 | 21 | 10 | 8.2379 | 0 | 0 | 0 | 0 | 0 | [8 empty] | 5.5206 | 3.4624 | 0 | 0 | 0 | 0
| 11時 | 0 | 1.6411 | 0 | 0 | 12 | 21 | 11 | 6.0616 | 0 | 0 | 0 | 0 | 0 | [8 empty] | 1.8344 | 0 | 0 | 0 | 0 | 0
| 12時 | 0 | 1.6382 | 0 | 0 | 12 | 21 | 12 | 1.6411 | 0 | 0 | 0 | 0 | 0 | [8 empty] | 0 | 0 | 0 | 0 | 0 | 0
| 13時 | 0 | 5.9334 | 0 | 1.7843 | 12 | 21 | 13 | 1.6382 | 0 | 0 | 0 | 0 | 0 | [8 empty] | 0 | 0 | 0 | 0 | 0 | 0
| 14時 | 0 | 6.3096 | 0 | 1.7881 | 12 | 21 | 14 | 5.9334 | 0 | 0 | 0 | 0 | 0 | [8 empty] | 1.7843 | 0 | 0 | 0 | 0 | 0
| 15時 | 0 | 6.4888 | 0 | 5.0391 | 12 | 21 | 15 | 6.3096 | 0 | 0 | 0 | 0 | 0 | [8 empty] | 1.7881 | 0 | 0 | 0 | 0 | 0
| 16時 | 0 | 7.0572 | 0 | 5.1339 | 12 | 21 | 16 | 6.4888 | 0 | 0 | 0 | 0 | 0 | [8 empty] | 5.0391 | 0 | 0 | 0 | 0 | 0
| 17時 | 0 | 8.1806 | 0 | 9.0389 | 12 | 21 | 17 | 7.0572 | 0 | 0 | 0 | 0 | 0 | [8 empty] | 5.1339 | 0 | 0 | 0 | 0 | 0
| 18時 | 0 | 8.6867 | 0 | 10.9651 | 12 | 21 | 18 | 8.1806 | 0 | 0 | 0 | 0 | 0 | [8 empty] | 5.3925 | 3.6464 | 0 | 0 | 0 | 0
| 19時 | 0 | 7.7701 | 0 | 7.8729 | 12 | 21 | 19 | 8.6867 | 0 | 0 | 0 | 0 | 0 | [8 empty] | 5.6139 | 5.3512 | 0 | 0 | 0 | 0
| 20時 | 0 | 8.2427 | 0 | 9.0862 | 12 | 21 | 20 | 7.7701 | 0 | 0 | 0 | 0 | 0 | [8 empty] | 5.4676 | 2.4053 | 0 | 0 | 0 | 0
| 21時 | 0 | 8.3735 | 0 | 9.8563 | 12 | 21 | 21 | 8.2427 | 0 | 0 | 0 | 0 | 0 | [8 empty] | 5.5859 | 3.5003 | 0 | 0 | 0 | 0
| 22時 | 0 | 8.7236 | 0 | 10.5857 | 12 | 21 | 22 | 8.3735 | 0 | 0 | 0 | 0 | 0 | [8 empty] | 5.6026 | 4.2538 | 0 | 0 | 0 | 0
| 23時 | 0 | 9.5483 | 0 | 12.5127 | 12 | 21 | 23 | 8.7236 | 0 | 0 | 0 | 0 | 0 | [8 empty] | 5.6777 | 4.908 | 0 | 0 | 0 | 0
| 24時 | 0 | 9.8498 | 0 | 12.9873 | 12 | 21 | 24 | 9.5483 | 0 | 0 | 0 | 0 | 0 |  | 201.0441 | 0 | 0 | 0 | 0 | 0 |  | 5.8534 | 6.6593 | 0 | 0 | 0 | 0 |  | 212.131 | 0 | 0 | 0 | 0 | 0
2022-12-22 | 1時 | 0 | 9.9974 | 0 | 13.2564 | 12 | 22 | 1 | 9.8498 | 0 | 0 | 0 | 0 | 0 | [8 empty] | 5.9315 | 7.0558 | 0 | 0 | 0 | 0
| 2時 | 0 | 9.817 | 0 | 13.2018 | 12 | 22 | 2 | 9.9974 | 0 | 0 | 0 | 0 | 0 | [8 empty] | 5.9695 | 7.2869 | 0 | 0 | 0 | 0
| 3時 | 0 | 10.0213 | 0 | 13.4516 | 12 | 22 | 3 | 9.817 | 0 | 0 | 0 | 0 | 0 | [8 empty] | 5.9209 | 7.2809 | 0 | 0 | 0 | 0
| 4時 | 0 | 10.1979 | 0 | 13.6674 | 12 | 22 | 4 | 10.0213 | 0 | 0 | 0 | 0 | 0 | [8 empty] | 5.9784 | 7.4732 | 0 | 0 | 0 | 0
| 5時 | 0 | 10.6536 | 0 | 15.0608 | 12 | 22 | 5 | 10.1979 | 0 | 0 | 0 | 0 | 0 | [8 empty] | 6.0265 | 7.6409 | 0 | 0 | 0 | 0
| 6時 | 0 | 9.6427 | 0 | 11.491 | 12 | 22 | 6 | 10.6536 | 0 | 0 | 0 | 0 | 0 | [8 empty] | 6.1224 | 8.9384 | 0 | 0 | 0 | 0
| 7時 | 0 | 8.8944 | 0 | 9.6023 | 12 | 22 | 7 | 9.6427 | 0 | 0 | 0 | 0 | 0 | [8 empty] | 6.0576 | 5.4334 | 0 | 0 | 0 | 0
| 8時 | 0 | 6.3342 | 0 | 0 | 12 | 22 | 8 | 8.8944 | 0 | 0 | 0 | 0 | 0 | [8 empty] | 5.7948 | 3.8075 | 0 | 0 | 0 | 0
| 9時 | 0 | 4.3785 | 0 | 0 | 12 | 22 | 9 | 6.3342 | 0 | 0 | 0 | 0 | 0 | [8 empty] | 0 | 0 | 0 | 0 | 0 | 0
| 10時 | 0 | 1.7481 | 0 | 0 | 12 | 22 | 10 | 4.3785 | 0 | 0 | 0 | 0 | 0 | [8 empty] | 0 | 0 | 0 | 0 | 0 | 0
| 11時 | 0 | 4.6753 | 0 | 0 | 12 | 22 | 11 | 1.7481 | 0 | 0 | 0 | 0 | 0 | [8 empty] | 0 | 0 | 0 | 0 | 0 | 0
| 12時 | 0 | 3.333 | 0 | 0 | 12 | 22 | 12 | 4.6753 | 0 | 0 | 0 | 0 | 0 | [8 empty] | 0 | 0 | 0 | 0 | 0 | 0
| 13時 | 0 | 4.82 | 0 | 0 | 12 | 22 | 13 | 3.333 | 0 | 0 | 0 | 0 | 0 | [8 empty] | 0 | 0 | 0 | 0 | 0 | 0
| 14時 | 0 | 7.6267 | 0 | 1.9408 | 12 | 22 | 14 | 4.82 | 0 | 0 | 0 | 0 | 0 | [8 empty] | 0 | 0 | 0 | 0 | 0 | 0
| 15時 | 0 | 8.3262 | 0 | 5.4911 | 12 | 22 | 15 | 7.6267 | 0 | 0 | 0 | 0 | 0 | [8 empty] | 1.9408 | 0 | 0 | 0 | 0 | 0
| 16時 | 0 | 9.561 | 0 | 6.6621 | 12 | 22 | 16 | 8.3262 | 0 | 0 | 0 | 0 | 0 | [8 empty] | 5.4911 | 0 | 0 | 0 | 0 | 0
| 17時 | 0 | 11.761 | 0 | 11.0869 | 12 | 22 | 17 | 9.561 | 0 | 0 | 0 | 0 | 0 | [8 empty] | 5.5778 | 1.0843 | 0 | 0 | 0 | 0
| 18時 | 0 | 12.7885 | 0 | 14.9008 | 12 | 22 | 18 | 11.761 | 0 | 0 | 0 | 0 | 0 | [8 empty] | 5.9718 | 5.115 | 0 | 0 | 0 | 0
| 19時 | 0 | 11.1671 | 0 | 10.5877 | 12 | 22 | 19 | 12.7885 | 0 | 0 | 0 | 0 | 0 | [8 empty] | 6.4549 | 8.4458 | 0 | 0 | 0 | 0
| 20時 | 0 | 11.6619 | 0 | 11.9439 | 12 | 22 | 20 | 11.1671 | 0 | 0 | 0 | 0 | 0 | [8 empty] | 6.2979 | 4.2899 | 0 | 0 | 0 | 0
| 21時 | 0 | 11.9355 | 0 | 12.9983 | 12 | 22 | 21 | 11.6619 | 0 | 0 | 0 | 0 | 0 | [8 empty] | 6.4285 | 5.5154 | 0 | 0 | 0 | 0
| 22時 | 0 | 12.2834 | 0 | 13.8216 | 12 | 22 | 22 | 11.9355 | 0 | 0 | 0 | 0 | 0 | [8 empty] | 6.4674 | 6.5309 | 0 | 0 | 0 | 0
| 23時 | 0 | 12.767 | 0 | 15.4673 | 12 | 22 | 23 | 12.2834 | 0 | 0 | 0 | 0 | 0 | [8 empty] | 6.5493 | 7.2723 | 0 | 0 | 0 | 0
| 24時 | 0 | 12.9037 | 0 | 15.832 | 12 | 22 | 24 | 12.767 | 0 | 0 | 0 | 0 | 0 |  | 214.2416 | 0 | 0 | 0 | 0 | 0 |  | 6.6256 | 8.8418 | 0 | 0 | 0 | 0 |  | 210.4638 | 0 | 0 | 0 | 0 | 0
2022-12-23 | 1時 | 0 | 13.141 | 0 | 16.1886 | 12 | 23 | 1 | 12.9037 | 0 | 0 | 0 | 0 | 0 | [8 empty] | 6.6709 | 9.161 | 0 | 0 | 0 | 0
| 2時 | 0 | 13.222 | 0 | 16.3804 | 12 | 23 | 2 | 13.141 | 0 | 0 | 0 | 0 | 0 | [8 empty] | 6.7459 | 9.4427 | 0 | 0 | 0 | 0
| 3時 | 0 | 13.3991 | 0 | 16.6212 | 12 | 23 | 3 | 13.222 | 0 | 0 | 0 | 0 | 0 | [8 empty] | 6.7746 | 9.6058 | 0 | 0 | 0 | 0
| 4時 | 0 | 13.6743 | 0 | 16.9214 | 12 | 23 | 4 | 13.3991 | 0 | 0 | 0 | 0 | 0 | [8 empty] | 6.8288 | 9.7924 | 0 | 0 | 0 | 0
| 5時 | 0 | 13.7022 | 0 | 17.019 | 12 | 23 | 5 | 13.6743 | 0 | 0 | 0 | 0 | 0 | [8 empty] | 6.9105 | 10.011 | 0 | 0 | 0 | 0
| 6時 | 0 | 13.9009 | 0 | 17.1965 | 12 | 23 | 6 | 13.7022 | 0 | 0 | 0 | 0 | 0 | [8 empty] | 6.9194 | 10.0996 | 0 | 0 | 0 | 0
| 7時 | 0 | 10.8803 | 0 | 10.7786 | 12 | 23 | 7 | 13.9009 | 0 | 0 | 0 | 0 | 0 | [8 empty] | 7.0197 | 10.1768 | 0 | 0 | 0 | 0
| 8時 | 0 | 4.5517 | 0 | 0 | 12 | 23 | 8 | 10.8803 | 0 | 0 | 0 | 0 | 0 | [8 empty] | 6.2355 | 4.5431 | 0 | 0 | 0 | 0
| 9時 | 0 | 1.7896 | 0 | 0 | 12 | 23 | 9 | 4.5517 | 0 | 0 | 0 | 0 | 0 | [8 empty] | 0 | 0 | 0 | 0 | 0 | 0
| 10時 | 0 | 1.7536 | 0 | 0 | 12 | 23 | 10 | 1.7896 | 0 | 0 | 0 | 0 | 0 | [8 empty] | 0 | 0 | 0 | 0 | 0 | 0
| 11時 | 0 | 0 | 0 | 0 | 12 | 23 | 11 | 1.7536 | 0 | 0 | 0 | 0 | 0 | [8 empty] | 0 | 0 | 0 | 0 | 0 | 0
| 12時 | 0 | 0 | 0 | 0 | 12 | 23 | 12 | 0 | 0 | 0 | 0 | 0 | 0 | [8 empty] | 0 | 0 | 0 | 0 | 0 | 0
| 13時 | 0 | 0 | 0 | 0 | 12 | 23 | 13 | 0 | 0 | 0 | 0 | 0 | 0 | [8 empty] | 0 | 0 | 0 | 0 | 0 | 0
| 14時 | 0 | 0 | 0 | 0 | 12 | 23 | 14 | 0 | 0 | 0 | 0 | 0 | 0 | [8 empty] | 0 | 0 | 0 | 0 | 0 | 0
| 15時 | 0 | 0 | 0 | 0 | 12 | 23 | 15 | 0 | 0 | 0 | 0 | 0 | 0 | [8 empty] | 0 | 0 | 0 | 0 | 0 | 0
| 16時 | 0 | 1.5081 | 0 | 0 | 12 | 23 | 16 | 0 | 0 | 0 | 0 | 0 | 0 | [8 empty] | 0 | 0 | 0 | 0 | 0 | 0
| 17時 | 0 | 7.3281 | 0 | 0 | 12 | 23 | 17 | 1.5081 | 0 | 0 | 0 | 0 | 0 | [8 empty] | 0 | 0 | 0 | 0 | 0 | 0
| 18時 | 0 | 8.7251 | 0 | 0 | 12 | 23 | 18 | 7.3281 | 0 | 0 | 0 | 0 | 0 | [8 empty] | 0 | 0 | 0 | 0 | 0 | 0
| 19時 | 0 | 9.782 | 0 | 2.0258 | 12 | 23 | 19 | 8.7251 | 0 | 0 | 0 | 0 | 0 | [8 empty] | 0 | 0 | 0 | 0 | 0 | 0
| 20時 | 0 | 10.4723 | 0 | 2.0289 | 12 | 23 | 20 | 9.782 | 0 | 0 | 0 | 0 | 0 | [8 empty] | 2.0258 | 0 | 0 | 0 | 0 | 0
| 21時 | 0 | 11.1395 | 0 | 5.253 | 12 | 23 | 21 | 10.4723 | 0 | 0 | 0 | 0 | 0 | [8 empty] | 2.0289 | 0 | 0 | 0 | 0 | 0
| 22時 | 0 | 12.5834 | 0 | 11.7295 | 12 | 23 | 22 | 11.1395 | 0 | 0 | 0 | 0 | 0 | [8 empty] | 3.9279 | 1.3251 | 0 | 0 | 0 | 0
| 23時 | 0 | 13.0112 | 0 | 13.6255 | 12 | 23 | 23 | 12.5834 | 0 | 0 | 0 | 0 | 0 | [8 empty] | 6.1388 | 5.5907 | 0 | 0 | 0 | 0
| 24時 | 0 | 13.357 | 0 | 14.6641 | 12 | 23 | 24 | 13.0112 | 0 | 0 | 0 | 0 | 0 |  | 187.4679 | 0 | 0 | 0 | 0 | 0 |  | 6.3907 | 7.2348 | 0 | 0 | 0 | 0 |  | 160.4325 | 0 | 0 | 0 | 0 | 0
2022-12-24 | 1時 | 0 | 13.4763 | 0 | 15.2768 | 12 | 24 | 1 | 13.357 | 0 | 0 | 0 | 0 | 0 | [8 empty] | 6.5648 | 8.0993 | 0 | 0 | 0 | 0
| 2時 | 0 | 13.7574 | 0 | 15.8703 | 12 | 24 | 2 | 13.4763 | 0 | 0 | 0 | 0 | 0 | [8 empty] | 6.6537 | 8.6231 | 0 | 0 | 0 | 0
| 3時 | 0 | 13.8838 | 0 | 16.2607 | 12 | 24 | 3 | 13.7574 | 0 | 0 | 0 | 0 | 0 | [8 empty] | 6.7717 | 9.0986 | 0 | 0 | 0 | 0
| 4時 | 0 | 13.8063 | 0 | 16.4321 | 12 | 24 | 4 | 13.8838 | 0 | 0 | 0 | 0 | 0 | [8 empty] | 6.8357 | 9.4249 | 0 | 0 | 0 | 0
| 5時 | 0 | 13.9206 | 0 | 16.7047 | 12 | 24 | 5 | 13.8063 | 0 | 0 | 0 | 0 | 0 | [8 empty] | 6.8401 | 9.592 | 0 | 0 | 0 | 0
| 6時 | 0 | 14.3288 | 0 | 17.1276 | 12 | 24 | 6 | 13.9206 | 0 | 0 | 0 | 0 | 0 | [8 empty] | 6.8929 | 9.8119 | 0 | 0 | 0 | 0
| 7時 | 0 | 10.5883 | 0 | 9.7295 | 12 | 24 | 7 | 14.3288 | 0 | 0 | 0 | 0 | 0 | [8 empty] | 7.0666 | 10.061 | 0 | 0 | 0 | 0
| 8時 | 0 | 4.6598 | 0 | 0 | 12 | 24 | 8 | 10.5883 | 0 | 0 | 0 | 0 | 0 | [8 empty] | 6.1401 | 3.5894 | 0 | 0 | 0 | 0
| 9時 | 0 | 1.8272 | 0 | 0 | 12 | 24 | 9 | 4.6598 | 0 | 0 | 0 | 0 | 0 | [8 empty] | 0 | 0 | 0 | 0 | 0 | 0
| 10時 | 0 | 1.7781 | 0 | 0 | 12 | 24 | 10 | 1.8272 | 0 | 0 | 0 | 0 | 0 | [8 empty] | 0 | 0 | 0 | 0 | 0 | 0
| 11時 | 0 | 0 | 0 | 0 | 12 | 24 | 11 | 1.7781 | 0 | 0 | 0 | 0 | 0 | [8 empty] | 0 | 0 | 0 | 0 | 0 | 0
| 12時 | 0 | 0 | 0 | 0 | 12 | 24 | 12 | 0 | 0 | 0 | 0 | 0 | 0 | [8 empty] | 0 | 0 | 0 | 0 | 0 | 0
| 13時 | 0 | 0 | 0 | 0 | 12 | 24 | 13 | 0 | 0 | 0 | 0 | 0 | 0 | [8 empty] | 0 | 0 | 0 | 0 | 0 | 0
| 14時 | 0 | 0 | 0 | 0 | 12 | 24 | 14 | 0 | 0 | 0 | 0 | 0 | 0 | [8 empty] | 0 | 0 | 0 | 0 | 0 | 0
| 15時 | 0 | 0 | 0 | 0 | 12 | 24 | 15 | 0 | 0 | 0 | 0 | 0 | 0 | [8 empty] | 0 | 0 | 0 | 0 | 0 | 0
| 16時 | 0 | 6.4692 | 0 | 0 | 12 | 24 | 16 | 0 | 0 | 0 | 0 | 0 | 0 | [8 empty] | 0 | 0 | 0 | 0 | 0 | 0
| 17時 | 0 | 10.2638 | 0 | 0 | 12 | 24 | 17 | 6.4692 | 0 | 0 | 0 | 0 | 0 | [8 empty] | 0 | 0 | 0 | 0 | 0 | 0
| 18時 | 0 | 10.0462 | 0 | 3.9077 | 12 | 24 | 18 | 10.2638 | 0 | 0 | 0 | 0 | 0 | [8 empty] | 0 | 0 | 0 | 0 | 0 | 0
| 19時 | 0 | 10.9227 | 0 | 2.0734 | 12 | 24 | 19 | 10.0462 | 0 | 0 | 0 | 0 | 0 | [8 empty] | 3.9077 | 0 | 0 | 0 | 0 | 0
| 20時 | 0 | 11.6386 | 0 | 7.0857 | 12 | 24 | 20 | 10.9227 | 0 | 0 | 0 | 0 | 0 | [8 empty] | 2.0734 | 0 | 0 | 0 | 0 | 0
| 21時 | 0 | 12.3851 | 0 | 10.2572 | 12 | 24 | 21 | 11.6386 | 0 | 0 | 0 | 0 | 0 | [8 empty] | 5.8794 | 1.2063 | 0 | 0 | 0 | 0
| 22時 | 0 | 13.691 | 0 | 13.9851 | 12 | 24 | 22 | 12.3851 | 0 | 0 | 0 | 0 | 0 | [8 empty] | 6.2356 | 4.0217 | 0 | 0 | 0 | 0
| 23時 | 0 | 14.1303 | 0 | 15.221 | 12 | 24 | 23 | 13.691 | 0 | 0 | 0 | 0 | 0 | [8 empty] | 6.5362 | 7.4489 | 0 | 0 | 0 | 0
| 24時 | 0 | 14.5743 | 0 | 16.1331 | 12 | 24 | 24 | 14.1303 | 0 | 0 | 0 | 0 | 0 |  | 204.9306 | 0 | 0 | 0 | 0 | 0 |  | 6.7498 | 8.4712 | 0 | 0 | 0 | 0 |  | 176.0649 | 0 | 0 | 0 | 0 | 0
2022-12-25 | 1時 | 0 | 14.9209 | 0 | 16.8061 | 12 | 25 | 1 | 14.5743 | 0 | 0 | 0 | 0 | 0 | [8 empty] | 6.9311 | 9.202 | 0 | 0 | 0 | 0
| 2時 | 0 | 15.022 | 0 | 17.198 | 12 | 25 | 2 | 14.9209 | 0 | 0 | 0 | 0 | 0 | [8 empty] | 7.0703 | 9.7358 | 0 | 0 | 0 | 0
| 3時 | 0 | 15.2424 | 0 | 17.6107 | 12 | 25 | 3 | 15.022 | 0 | 0 | 0 | 0 | 0 | [8 empty] | 7.1311 | 10.0668 | 0 | 0 | 0 | 0
| 4時 | 0 | 15.6199 | 0 | 18.0944 | 12 | 25 | 4 | 15.2424 | 0 | 0 | 0 | 0 | 0 | [8 empty] | 7.2209 | 10.3898 | 0 | 0 | 0 | 0
| 5時 | 0 | 17.0226 | 0 | 20.8194 | 12 | 25 | 5 | 15.6199 | 0 | 0 | 0 | 0 | 0 | [8 empty] | 7.3508 | 10.7436 | 0 | 0 | 0 | 0
| 6時 | 0 | 15.0221 | 0 | 16.2315 | 12 | 25 | 6 | 17.0226 | 0 | 0 | 0 | 0 | 0 | [8 empty] | 7.6298 | 13.1896 | 0 | 0.10802 | 0 | 0
| 7時 | 0 | 11.5628 | 0 | 10.1129 | 12 | 25 | 7 | 15.0221 | 0 | 0 | 0 | 0 | 0 | [8 empty] | 7.5348 | 8.6967 | 0 | 0 | 0 | 0
| 8時 | 0 | 7.5211 | 0 | 0 | 12 | 25 | 8 | 11.5628 | 0 | 0 | 0 | 0 | 0 | [8 empty] | 6.4193 | 3.6936 | 0 | 0 | 0 | 0
| 9時 | 0 | 6.4201 | 0 | 1.9908 | 12 | 25 | 9 | 7.5211 | 0 | 0 | 0 | 0 | 0 | [8 empty] | 0 | 0 | 0 | 0 | 0 | 0
| 10時 | 0 | 1.7869 | 0 | 0 | 12 | 25 | 10 | 6.4201 | 0 | 0 | 0 | 0 | 0 | [8 empty] | 1.9908 | 0 | 0 | 0 | 0 | 0
| 11時 | 0 | 1.7659 | 0 | 0 | 12 | 25 | 11 | 1.7869 | 0 | 0 | 0 | 0 | 0 | [8 empty] | 0 | 0 | 0 | 0 | 0 | 0
| 12時 | 0 | 0 | 0 | 0 | 12 | 25 | 12 | 1.7659 | 0 | 0 | 0 | 0 | 0 | [8 empty] | 0 | 0 | 0 | 0 | 0 | 0
| 13時 | 0 | 1.7569 | 0 | 0 | 12 | 25 | 13 | 0 | 0 | 0 | 0 | 0 | 0 | [8 empty] | 0 | 0 | 0 | 0 | 0 | 0
| 14時 | 0 | 4.9875 | 0 | 0 | 12 | 25 | 14 | 1.7569 | 0 | 0 | 0 | 0 | 0 | [8 empty] | 0 | 0 | 0 | 0 | 0 | 0
| 15時 | 0 | 7.5636 | 0 | 0 | 12 | 25 | 15 | 4.9875 | 0 | 0 | 0 | 0 | 0 | [8 empty] | 0 | 0 | 0 | 0 | 0 | 0
| 16時 | 0 | 8.5137 | 0 | 1.9657 | 12 | 25 | 16 | 7.5636 | 0 | 0 | 0 | 0 | 0 | [8 empty] | 0 | 0 | 0 | 0 | 0 | 0
| 17時 | 0 | 11.4015 | 0 | 7.9885 | 12 | 25 | 17 | 8.5137 | 0 | 0 | 0 | 0 | 0 | [8 empty] | 1.9657 | 0 | 0 | 0 | 0 | 0
| 18時 | 0 | 12.5912 | 0 | 10.9144 | 12 | 25 | 18 | 11.4015 | 0 | 0 | 0 | 0 | 0 | [8 empty] | 5.7045 | 2.2841 | 0 | 0 | 0 | 0
| 19時 | 0 | 10.8348 | 0 | 8.7157 | 12 | 25 | 19 | 12.5912 | 0 | 0 | 0 | 0 | 0 | [8 empty] | 5.9803 | 4.9341 | 0 | 0 | 0 | 0
| 20時 | 0 | 11.5024 | 0 | 10.7429 | 12 | 25 | 20 | 10.8348 | 0 | 0 | 0 | 0 | 0 | [8 empty] | 5.9888 | 2.7269 | 0 | 0 | 0 | 0
| 21時 | 0 | 11.7634 | 0 | 12.1101 | 12 | 25 | 21 | 11.5024 | 0 | 0 | 0 | 0 | 0 | [8 empty] | 6.2313 | 4.5115 | 0 | 0 | 0 | 0
| 22時 | 0 | 12.3164 | 0 | 13.2874 | 12 | 25 | 22 | 11.7634 | 0 | 0 | 0 | 0 | 0 | [8 empty] | 6.3243 | 5.7858 | 0 | 0 | 0 | 0
| 23時 | 0 | 13.3424 | 0 | 15.4878 | 12 | 25 | 23 | 12.3164 | 0 | 0 | 0 | 0 | 0 | [8 empty] | 6.4803 | 6.8071 | 0 | 0 | 0 | 0
| 24時 | 0 | 13.1725 | 0 | 15.7173 | 12 | 25 | 24 | 13.3424 | 0 | 0 | 0 | 0 | 0 |  | 243.0546 | 0 | 0 | 0 | 0 | 0 |  | 6.7178 | 8.77 | 0 | 0 | 0 | 0 |  | 215.7935 | 0 | 0 | 0 | 0 | 0
2022-12-26 | 1時 | 0 | 13.2069 | 0 | 15.9867 | 12 | 26 | 1 | 13.1725 | 0 | 0 | 0 | 0 | 0 | [8 empty] | 6.6883 | 9.029 | 0 | 0 | 0 | 0
| 2時 | 0 | 13.3244 | 0 | 16.259 | 12 | 26 | 2 | 13.2069 | 0 | 0 | 0 | 0 | 0 | [8 empty] | 6.7173 | 9.2694 | 0 | 0 | 0 | 0
| 3時 | 0 | 13.2766 | 0 | 16.3631 | 12 | 26 | 3 | 13.3244 | 0 | 0 | 0 | 0 | 0 | [8 empty] | 6.7656 | 9.4934 | 0 | 0 | 0 | 0
| 4時 | 0 | 13.0961 | 0 | 16.332 | 12 | 26 | 4 | 13.2766 | 0 | 0 | 0 | 0 | 0 | [8 empty] | 6.7648 | 9.5983 | 0 | 0 | 0 | 0
| 5時 | 0 | 13.8158 | 0 | 18.3139 | 12 | 26 | 5 | 13.0961 | 0 | 0 | 0 | 0 | 0 | [8 empty] | 6.7266 | 9.6054 | 0 | 0 | 0 | 0
| 6時 | 0 | 12.2783 | 0 | 14.0751 | 12 | 26 | 6 | 13.8158 | 0 | 0 | 0 | 0 | 0 | [8 empty] | 6.8701 | 11.4438 | 0 | 0 | 0 | 0
| 7時 | 0 | 10.2853 | 0 | 10.0383 | 12 | 26 | 7 | 12.2783 | 0 | 0 | 0 | 0 | 0 | [8 empty] | 6.7771 | 7.298 | 0 | 0 | 0 | 0
| 8時 | 0 | 6.5812 | 0 | 0 | 12 | 26 | 8 | 10.2853 | 0 | 0 | 0 | 0 | 0 | [8 empty] | 6.1246 | 3.9137 | 0 | 0 | 0 | 0
| 9時 | 0 | 1.7797 | 0 | 0 | 12 | 26 | 9 | 6.5812 | 0 | 0 | 0 | 0 | 0 | [8 empty] | 0 | 0 | 0 | 0 | 0 | 0
| 10時 | 0 | 1.723 | 0 | 0 | 12 | 26 | 10 | 1.7797 | 0 | 0 | 0 | 0 | 0 | [8 empty] | 0 | 0 | 0 | 0 | 0 | 0
| 11時 | 0 | 0 | 0 | 0 | 12 | 26 | 11 | 1.723 | 0 | 0 | 0 | 0 | 0 | [8 empty] | 0 | 0 | 0 | 0 | 0 | 0
| 12時 | 0 | 0 | 0 | 0 | 12 | 26 | 12 | 0 | 0 | 0 | 0 | 0 | 0 | [8 empty] | 0 | 0 | 0 | 0 | 0 | 0
| 13時 | 0 | 0 | 0 | 0 | 12 | 26 | 13 | 0 | 0 | 0 | 0 | 0 | 0 | [8 empty] | 0 | 0 | 0 | 0 | 0 | 0
| 14時 | 0 | 0 | 0 | 0 | 12 | 26 | 14 | 0 | 0 | 0 | 0 | 0 | 0 | [8 empty] | 0 | 0 | 0 | 0 | 0 | 0
| 15時 | 0 | 0 | 0 | 0 | 12 | 26 | 15 | 0 | 0 | 0 | 0 | 0 | 0 | [8 empty] | 0 | 0 | 0 | 0 | 0 | 0
| 16時 | 0 | 4.6409 | 0 | 0 | 12 | 26 | 16 | 0 | 0 | 0 | 0 | 0 | 0 | [8 empty] | 0 | 0 | 0 | 0 | 0 | 0
| 17時 | 0 | 8.586 | 0 | 0 | 12 | 26 | 17 | 4.6409 | 0 | 0 | 0 | 0 | 0 | [8 empty] | 0 | 0 | 0 | 0 | 0 | 0
| 18時 | 0 | 9.7441 | 0 | 3.5131 | 12 | 26 | 18 | 8.586 | 0 | 0 | 0 | 0 | 0 | [8 empty] | 0 | 0 | 0 | 0 | 0 | 0
| 19時 | 0 | 8.9413 | 0 | 3.7114 | 12 | 26 | 19 | 9.7441 | 0 | 0 | 0 | 0 | 0 | [8 empty] | 1.9875 | 1.5256 | 0 | 0 | 0 | 0
| 20時 | 0 | 9.565 | 0 | 5.4895 | 12 | 26 | 20 | 8.9413 | 0 | 0 | 0 | 0 | 0 | [8 empty] | 3.7114 | 0 | 0 | 0 | 0 | 0
| 21時 | 0 | 9.965 | 0 | 5.8527 | 12 | 26 | 21 | 9.565 | 0 | 0 | 0 | 0 | 0 | [8 empty] | 5.4895 | 0 | 0 | 0 | 0 | 0
| 22時 | 0 | 10.2974 | 0 | 10.1644 | 12 | 26 | 22 | 9.965 | 0 | 0 | 0 | 0 | 0 | [8 empty] | 3.8863 | 1.9664 | 0 | 0 | 0 | 0
| 23時 | 0 | 11.094 | 0 | 12.5825 | 12 | 26 | 23 | 10.2974 | 0 | 0 | 0 | 0 | 0 | [8 empty] | 5.8413 | 4.3232 | 0 | 0 | 0 | 0
| 24時 | 0 | 11.3144 | 0 | 13.3418 | 12 | 26 | 24 | 11.094 | 0 | 0 | 0 | 0 | 0 |  | 185.3735 | 0 | 0 | 0 | 0 | 0 |  | 6.0446 | 6.5379 | 0 | 0 | 0 | 0 |  | 162.0236 | 0 | 0 | 0 | 0 | 0
2022-12-27 | 1時 | 0 | 11.4709 | 0 | 13.8575 | 12 | 27 | 1 | 11.3144 | 0 | 0 | 0 | 0 | 0 | [8 empty] | 6.1434 | 7.1984 | 0 | 0 | 0 | 0
| 2時 | 0 | 11.4498 | 0 | 14.122 | 12 | 27 | 2 | 11.4709 | 0 | 0 | 0 | 0 | 0 | [8 empty] | 6.2164 | 7.6411 | 0 | 0 | 0 | 0
| 3時 | 0 | 11.6429 | 0 | 14.4936 | 12 | 27 | 3 | 11.4498 | 0 | 0 | 0 | 0 | 0 | [8 empty] | 6.236 | 7.886 | 0 | 0 | 0 | 0
| 4時 | 0 | 11.59 | 0 | 14.621 | 12 | 27 | 4 | 11.6429 | 0 | 0 | 0 | 0 | 0 | [8 empty] | 6.3082 | 8.1854 | 0 | 0 | 0 | 0
| 5時 | 0 | 12.4402 | 0 | 16.6485 | 12 | 27 | 5 | 11.59 | 0 | 0 | 0 | 0 | 0 | [8 empty] | 6.3106 | 8.3104 | 0 | 0 | 0 | 0
| 6時 | 0 | 11.1011 | 0 | 12.6869 | 12 | 27 | 6 | 12.4402 | 0 | 0 | 0 | 0 | 0 | [8 empty] | 6.5076 | 10.1409 | 0 | 0 | 0 | 0
| 7時 | 0 | 10.4462 | 0 | 11.795 | 12 | 27 | 7 | 11.1011 | 0 | 0 | 0 | 0 | 0 | [8 empty] | 6.4215 | 6.2654 | 0 | 0 | 0 | 0
| 8時 | 0 | 7.4725 | 0 | 5.3806 | 12 | 27 | 8 | 10.4462 | 0 | 0 | 0 | 0 | 0 | [8 empty] | 6.203 | 5.592 | 0 | 0 | 0 | 0
| 9時 | 0 | 4.4746 | 0 | 0 | 12 | 27 | 9 | 7.4725 | 0 | 0 | 0 | 0 | 0 | [8 empty] | 5.3806 | 0 | 0 | 0 | 0 | 0
| 10時 | 0 | 1.7116 | 0 | 0 | 12 | 27 | 10 | 4.4746 | 0 | 0 | 0 | 0 | 0 | [8 empty] | 0 | 0 | 0 | 0 | 0 | 0
| 11時 | 0 | 1.6911 | 0 | 0 | 12 | 27 | 11 | 1.7116 | 0 | 0 | 0 | 0 | 0 | [8 empty] | 0 | 0 | 0 | 0 | 0 | 0
| 12時 | 0 | 1.6782 | 0 | 0 | 12 | 27 | 12 | 1.6911 | 0 | 0 | 0 | 0 | 0 | [8 empty] | 0 | 0 | 0 | 0 | 0 | 0
| 13時 | 0 | 1.6913 | 0 | 0 | 12 | 27 | 13 | 1.6782 | 0 | 0 | 0 | 0 | 0 | [8 empty] | 0 | 0 | 0 | 0 | 0 | 0
| 14時 | 0 | 4.5138 | 0 | 0 | 12 | 27 | 14 | 1.6913 | 0 | 0 | 0 | 0 | 0 | [8 empty] | 0 | 0 | 0 | 0 | 0 | 0
| 15時 | 0 | 6.1282 | 0 | 0 | 12 | 27 | 15 | 4.5138 | 0 | 0 | 0 | 0 | 0 | [8 empty] | 0 | 0 | 0 | 0 | 0 | 0
| 16時 | 0 | 7.0209 | 0 | 1.8637 | 12 | 27 | 16 | 6.1282 | 0 | 0 | 0 | 0 | 0 | [8 empty] | 0 | 0 | 0 | 0 | 0 | 0
| 17時 | 0 | 8.8185 | 0 | 6.8132 | 12 | 27 | 17 | 7.0209 | 0 | 0 | 0 | 0 | 0 | [8 empty] | 1.8637 | 0 | 0 | 0 | 0 | 0
| 18時 | 0 | 9.9226 | 0 | 7.7485 | 12 | 27 | 18 | 8.8185 | 0 | 0 | 0 | 0 | 0 | [8 empty] | 5.3271 | 1.4862 | 0 | 0 | 0 | 0
| 19時 | 0 | 8.9026 | 0 | 5.3376 | 12 | 27 | 19 | 9.9226 | 0 | 0 | 0 | 0 | 0 | [8 empty] | 5.454 | 2.2945 | 0 | 0 | 0 | 0
| 20時 | 0 | 9.552 | 0 | 9.0901 | 12 | 27 | 20 | 8.9026 | 0 | 0 | 0 | 0 | 0 | [8 empty] | 3.7976 | 1.54 | 0 | 0 | 0 | 0
| 21時 | 0 | 9.5399 | 0 | 10.1697 | 12 | 27 | 21 | 9.552 | 0 | 0 | 0 | 0 | 0 | [8 empty] | 5.7565 | 3.3336 | 0 | 0 | 0 | 0
| 22時 | 0 | 9.7505 | 0 | 11.0143 | 12 | 27 | 22 | 9.5399 | 0 | 0 | 0 | 0 | 0 | [8 empty] | 5.783 | 4.3867 | 0 | 0 | 0 | 0
| 23時 | 0 | 10.3767 | 0 | 12.8958 | 12 | 27 | 23 | 9.7505 | 0 | 0 | 0 | 0 | 0 | [8 empty] | 5.84 | 5.1743 | 0 | 0 | 0 | 0
| 24時 | 0 | 10.6764 | 0 | 13.4679 | 12 | 27 | 24 | 10.3767 | 0 | 0 | 0 | 0 | 0 |  | 194.7006 | 0 | 0 | 0 | 0 | 0 |  | 5.9725 | 6.9233 | 0 | 0 | 0 | 0 |  | 182.0058 | 0 | 0 | 0 | 0 | 0
2022-12-28 | 1時 | 0 | 11.1289 | 0 | 14.0657 | 12 | 28 | 1 | 10.6764 | 0 | 0 | 0 | 0 | 0 | [8 empty] | 6.0651 | 7.4028 | 0 | 0 | 0 | 0
| 2時 | 0 | 11.3759 | 0 | 14.4446 | 12 | 28 | 2 | 11.1289 | 0 | 0 | 0 | 0 | 0 | [8 empty] | 6.1979 | 7.8678 | 0 | 0 | 0 | 0
| 3時 | 0 | 11.602 | 0 | 14.7708 | 12 | 28 | 3 | 11.3759 | 0 | 0 | 0 | 0 | 0 | [8 empty] | 6.271 | 8.1736 | 0 | 0 | 0 | 0
| 4時 | 0 | 11.9169 | 0 | 15.1457 | 12 | 28 | 4 | 11.602 | 0 | 0 | 0 | 0 | 0 | [8 empty] | 6.339 | 8.4318 | 0 | 0 | 0 | 0
| 5時 | 0 | 12.7713 | 0 | 17.1774 | 12 | 28 | 5 | 11.9169 | 0 | 0 | 0 | 0 | 0 | [8 empty] | 6.4308 | 8.7149 | 0 | 0 | 0 | 0
| 6時 | 0 | 11.2365 | 0 | 13.005 | 12 | 28 | 6 | 12.7713 | 0 | 0 | 0 | 0 | 0 | [8 empty] | 6.6141 | 10.5633 | 0 | 0 | 0 | 0
| 7時 | 0 | 9.4522 | 0 | 9.6145 | 12 | 28 | 7 | 11.2365 | 0 | 0 | 0 | 0 | 0 | [8 empty] | 6.477 | 6.528 | 0 | 0 | 0 | 0
| 8時 | 0 | 6.4783 | 0 | 0 | 12 | 28 | 8 | 9.4522 | 0 | 0 | 0 | 0 | 0 | [8 empty] | 5.9034 | 3.711 | 0 | 0 | 0 | 0
| 9時 | 0 | 1.7759 | 0 | 0 | 12 | 28 | 9 | 6.4783 | 0 | 0 | 0 | 0 | 0 | [8 empty] | 0 | 0 | 0 | 0 | 0 | 0
| 10時 | 0 | 2.8609 | 0 | 0 | 12 | 28 | 10 | 1.7759 | 0 | 0 | 0 | 0 | 0 | [8 empty] | 0 | 0 | 0 | 0 | 0 | 0
| 11時 | 0 | 1.7333 | 0 | 0 | 12 | 28 | 11 | 2.8609 | 0 | 0 | 0 | 0 | 0 | [8 empty] | 0 | 0 | 0 | 0 | 0 | 0
| 12時 | 0 | 4.5266 | 0 | 0 | 12 | 28 | 12 | 1.7333 | 0 | 0 | 0 | 0 | 0 | [8 empty] | 0 | 0 | 0 | 0 | 0 | 0
| 13時 | 0 | 4.6456 | 0 | 0 | 12 | 28 | 13 | 4.5266 | 0 | 0 | 0 | 0 | 0 | [8 empty] | 0 | 0 | 0 | 0 | 0 | 0
| 14時 | 0 | 6.7635 | 0 | 0 | 12 | 28 | 14 | 4.6456 | 0 | 0 | 0 | 0 | 0 | [8 empty] | 0 | 0 | 0 | 0 | 0 | 0
| 15時 | 0 | 7.527 | 0 | 1.9294 | 12 | 28 | 15 | 6.7635 | 0 | 0 | 0 | 0 | 0 | [8 empty] | 0 | 0 | 0 | 0 | 0 | 0
| 16時 | 0 | 8.7171 | 0 | 5.4764 | 12 | 28 | 16 | 7.527 | 0 | 0 | 0 | 0 | 0 | [8 empty] | 1.9294 | 0 | 0 | 0 | 0 | 0
| 17時 | 0 | 11.2798 | 0 | 8.0541 | 12 | 28 | 17 | 8.7171 | 0 | 0 | 0 | 0 | 0 | [8 empty] | 5.4764 | 0 | 0 | 0 | 0 | 0
| 18時 | 0 | 12.4236 | 0 | 13.6438 | 12 | 28 | 18 | 11.2798 | 0 | 0 | 0 | 0 | 0 | [8 empty] | 5.6705 | 2.3836 | 0 | 0 | 0 | 0
| 19時 | 0 | 11.0181 | 0 | 9.9314 | 12 | 28 | 19 | 12.4236 | 0 | 0 | 0 | 0 | 0 | [8 empty] | 6.216 | 7.4279 | 0 | 0 | 0 | 0
| 20時 | 0 | 11.7564 | 0 | 11.6632 | 12 | 28 | 20 | 11.0181 | 0 | 0 | 0 | 0 | 0 | [8 empty] | 6.1813 | 3.7501 | 0 | 0 | 0 | 0
| 21時 | 0 | 12.0292 | 0 | 12.8339 | 12 | 28 | 21 | 11.7564 | 0 | 0 | 0 | 0 | 0 | [8 empty] | 6.398 | 5.2652 | 0 | 0 | 0 | 0
| 22時 | 0 | 12.3472 | 0 | 13.703 | 12 | 28 | 22 | 12.0292 | 0 | 0 | 0 | 0 | 0 | [8 empty] | 6.4528 | 6.3811 | 0 | 0 | 0 | 0
| 23時 | 0 | 13.3111 | 0 | 15.7734 | 12 | 28 | 23 | 12.3472 | 0 | 0 | 0 | 0 | 0 | [8 empty] | 6.5325 | 7.1705 | 0 | 0 | 0 | 0
| 24時 | 0 | 13.6541 | 0 | 16.3426 | 12 | 28 | 24 | 13.3111 | 0 | 0 | 0 | 0 | 0 |  | 219.3535 | 0 | 0 | 0 | 0 | 0 |  | 6.7454 | 9.0281 | 0 | 0 | 0 | 0 |  | 207.5751 | 0 | 0 | 0 | 0 | 0
2022-12-29 | 1時 | 0 | 13.9044 | 0 | 16.7466 | 12 | 29 | 1 | 13.6541 | 0 | 0 | 0 | 0 | 0 | [8 empty] | 6.8502 | 9.4924 | 0 | 0 | 0 | 0
| 2時 | 0 | 14.0224 | 0 | 16.9978 | 12 | 29 | 2 | 13.9044 | 0 | 0 | 0 | 0 | 0 | [8 empty] | 6.929 | 9.8176 | 0 | 0 | 0 | 0
| 3時 | 0 | 13.7949 | 0 | 16.9483 | 12 | 29 | 3 | 14.0224 | 0 | 0 | 0 | 0 | 0 | [8 empty] | 6.9697 | 10.0281 | 0 | 0 | 0 | 0
| 4時 | 0 | 13.7321 | 0 | 16.9963 | 12 | 29 | 4 | 13.7949 | 0 | 0 | 0 | 0 | 0 | [8 empty] | 6.912 | 10.0363 | 0 | 0 | 0 | 0
| 5時 | 0 | 14.6646 | 0 | 19.2179 | 12 | 29 | 5 | 13.7321 | 0 | 0 | 0 | 0 | 0 | [8 empty] | 6.9025 | 10.0939 | 0 | 0 | 0 | 0
| 6時 | 0 | 13.3431 | 0 | 15.0843 | 12 | 29 | 6 | 14.6646 | 0 | 0 | 0 | 0 | 0 | [8 empty] | 7.0908 | 12.1271 | 0 | 0 | 0 | 0
| 7時 | 0 | 10.4022 | 0 | 9.0753 | 12 | 29 | 7 | 13.3431 | 0 | 0 | 0 | 0 | 0 | [8 empty] | 7.0939 | 7.9905 | 0 | 0 | 0 | 0
| 8時 | 0 | 6.83 | 0 | 0 | 12 | 29 | 8 | 10.4022 | 0 | 0 | 0 | 0 | 0 | [8 empty] | 6.1568 | 2.9185 | 0 | 0 | 0 | 0
| 9時 | 0 | 1.8677 | 0 | 0 | 12 | 29 | 9 | 6.83 | 0 | 0 | 0 | 0 | 0 | [8 empty] | 0 | 0 | 0 | 0 | 0 | 0
| 10時 | 0 | 1.7695 | 0 | 0 | 12 | 29 | 10 | 1.8677 | 0 | 0 | 0 | 0 | 0 | [8 empty] | 0 | 0 | 0 | 0 | 0 | 0
| 11時 | 0 | 0 | 0 | 0 | 12 | 29 | 11 | 1.7695 | 0 | 0 | 0 | 0 | 0 | [8 empty] | 0 | 0 | 0 | 0 | 0 | 0
| 12時 | 0 | 0 | 0 | 0 | 12 | 29 | 12 | 0 | 0 | 0 | 0 | 0 | 0 | [8 empty] | 0 | 0 | 0 | 0 | 0 | 0
| 13時 | 0 | 0 | 0 | 0 | 12 | 29 | 13 | 0 | 0 | 0 | 0 | 0 | 0 | [8 empty] | 0 | 0 | 0 | 0 | 0 | 0
| 14時 | 0 | 0 | 0 | 0 | 12 | 29 | 14 | 0 | 0 | 0 | 0 | 0 | 0 | [8 empty] | 0 | 0 | 0 | 0 | 0 | 0
| 15時 | 0 | 1.7978 | 0 | 0 | 12 | 29 | 15 | 0 | 0 | 0 | 0 | 0 | 0 | [8 empty] | 0 | 0 | 0 | 0 | 0 | 0
| 16時 | 0 | 7.7425 | 0 | 0 | 12 | 29 | 16 | 1.7978 | 0 | 0 | 0 | 0 | 0 | [8 empty] | 0 | 0 | 0 | 0 | 0 | 0
| 17時 | 0 | 10.5568 | 0 | 2.042 | 12 | 29 | 17 | 7.7425 | 0 | 0 | 0 | 0 | 0 | [8 empty] | 0 | 0 | 0 | 0 | 0 | 0
| 18時 | 0 | 12.4564 | 0 | 7.9201 | 12 | 29 | 18 | 10.5568 | 0 | 0 | 0 | 0 | 0 | [8 empty] | 2.042 | 0 | 0 | 0 | 0 | 0
| 19時 | 0 | 11.24 | 0 | 5.8317 | 12 | 29 | 19 | 12.4564 | 0 | 0 | 0 | 0 | 0 | [8 empty] | 5.8484 | 2.0716 | 0 | 0 | 0 | 0
| 20時 | 0 | 12.0267 | 0 | 8.5055 | 12 | 29 | 20 | 11.24 | 0 | 0 | 0 | 0 | 0 | [8 empty] | 5.8317 | 0 | 0 | 0 | 0 | 0
| 21時 | 0 | 12.5982 | 0 | 11.5256 | 12 | 29 | 21 | 12.0267 | 0 | 0 | 0 | 0 | 0 | [8 empty] | 6.0152 | 2.4903 | 0 | 0 | 0 | 0
| 22時 | 0 | 13.2874 | 0 | 13.2111 | 12 | 29 | 22 | 12.5982 | 0 | 0 | 0 | 0 | 0 | [8 empty] | 6.3637 | 5.1619 | 0 | 0 | 0 | 0
| 23時 | 0 | 14.1625 | 0 | 15.5299 | 12 | 29 | 23 | 13.2874 | 0 | 0 | 0 | 0 | 0 | [8 empty] | 6.5911 | 6.62 | 0 | 0 | 0 | 0
| 24時 | 0 | 14.5646 | 0 | 16.3648 | 12 | 29 | 24 | 14.1625 | 0 | 0 | 0 | 0 | 0 |  | 213.8531 | 0 | 0 | 0 | 0 | 0 |  | 6.8132 | 8.7168 | 0 | 0 | 0 | 0 |  | 191.9973 | 0 | 0 | 0 | 0 | 0
2022-12-30 | 1時 | 0 | 14.8485 | 0 | 16.9522 | 12 | 30 | 1 | 14.5646 | 0 | 0 | 0 | 0 | 0 | [8 empty] | 6.9648 | 9.4 | 0 | 0 | 0 | 0
| 2時 | 0 | 15.2188 | 0 | 17.5138 | 12 | 30 | 2 | 14.8485 | 0 | 0 | 0 | 0 | 0 | [8 empty] | 7.077 | 9.8752 | 0 | 0 | 0 | 0
| 3時 | 0 | 15.5765 | 0 | 18.0084 | 12 | 30 | 3 | 15.2188 | 0 | 0 | 0 | 0 | 0 | [8 empty] | 7.2068 | 10.307 | 0 | 0 | 0 | 0
| 4時 | 0 | 15.7105 | 0 | 18.2975 | 12 | 30 | 4 | 15.5765 | 0 | 0 | 0 | 0 | 0 | [8 empty] | 7.3293 | 10.6791 | 0 | 0 | 0 | 0
| 5時 | 0 | 15.866 | 0 | 18.5693 | 12 | 30 | 5 | 15.7105 | 0 | 0 | 0 | 0 | 0 | [8 empty] | 7.3833 | 10.9141 | 0 | 0 | 0 | 0
| 6時 | 0 | 15.5865 | 0 | 18.4529 | 12 | 30 | 6 | 15.866 | 0 | 0 | 0 | 0 | 0 | [8 empty] | 7.443 | 11.1263 | 0 | 0 | 0 | 0
| 7時 | 0 | 12.2328 | 0 | 12.3408 | 12 | 30 | 7 | 15.5865 | 0 | 0 | 0 | 0 | 0 | [8 empty] | 7.4234 | 11.0295 | 0 | 0 | 0 | 0
| 8時 | 0 | 7.252 | 0 | 0 | 12 | 30 | 8 | 12.2328 | 0 | 0 | 0 | 0 | 0 | [8 empty] | 6.5227 | 5.8181 | 0 | 0 | 0 | 0
| 9時 | 0 | 1.902 | 0 | 0 | 12 | 30 | 9 | 7.252 | 0 | 0 | 0 | 0 | 0 | [8 empty] | 0 | 0 | 0 | 0 | 0 | 0
| 10時 | 0 | 1.8041 | 0 | 0 | 12 | 30 | 10 | 1.902 | 0 | 0 | 0 | 0 | 0 | [8 empty] | 0 | 0 | 0 | 0 | 0 | 0
| 11時 | 0 | 1.8225 | 0 | 0 | 12 | 30 | 11 | 1.8041 | 0 | 0 | 0 | 0 | 0 | [8 empty] | 0 | 0 | 0 | 0 | 0 | 0
| 12時 | 0 | 2.9506 | 0 | 0 | 12 | 30 | 12 | 1.8225 | 0 | 0 | 0 | 0 | 0 | [8 empty] | 0 | 0 | 0 | 0 | 0 | 0
| 13時 | 0 | 7.22 | 0 | 1.9264 | 12 | 30 | 13 | 2.9506 | 0 | 0 | 0 | 0 | 0 | [8 empty] | 0 | 0 | 0 | 0 | 0 | 0
| 14時 | 0 | 7.2383 | 0 | 1.9152 | 12 | 30 | 14 | 7.22 | 0 | 0 | 0 | 0 | 0 | [8 empty] | 1.9264 | 0 | 0 | 0 | 0 | 0
| 15時 | 0 | 6.9243 | 0 | 0 | 12 | 30 | 15 | 7.2383 | 0 | 0 | 0 | 0 | 0 | [8 empty] | 1.9152 | 0 | 0 | 0 | 0 | 0
| 16時 | 0 | 9.9025 | 0 | 5.8832 | 12 | 30 | 16 | 6.9243 | 0 | 0 | 0 | 0 | 0 | [8 empty] | 0 | 0 | 0 | 0 | 0 | 0
| 17時 | 0 | 11.4032 | 0 | 9.6934 | 12 | 30 | 17 | 9.9025 | 0 | 0 | 0 | 0 | 0 | [8 empty] | 3.7922 | 2.091 | 0 | 0 | 0 | 0
| 18時 | 0 | 10.5641 | 0 | 8.6785 | 12 | 30 | 18 | 11.4032 | 0 | 0 | 0 | 0 | 0 | [8 empty] | 5.7635 | 3.9299 | 0 | 0 | 0 | 0
| 19時 | 0 | 10.7253 | 0 | 10.4112 | 12 | 30 | 19 | 10.5641 | 0 | 0 | 0 | 0 | 0 | [8 empty] | 5.899 | 2.7795 | 0 | 0 | 0 | 0
| 20時 | 0 | 11.1326 | 0 | 11.3783 | 12 | 30 | 20 | 10.7253 | 0 | 0 | 0 | 0 | 0 | [8 empty] | 6.0325 | 4.3787 | 0 | 0 | 0 | 0
| 21時 | 0 | 11.6942 | 0 | 12.6963 | 12 | 30 | 21 | 11.1326 | 0 | 0 | 0 | 0 | 0 | [8 empty] | 6.1855 | 5.1928 | 0 | 0 | 0 | 0
| 22時 | 0 | 13.1378 | 0 | 15.4282 | 12 | 30 | 22 | 11.6942 | 0 | 0 | 0 | 0 | 0 | [8 empty] | 6.345 | 6.3512 | 0 | 0 | 0 | 0
| 23時 | 0 | 13.7569 | 0 | 16.2915 | 12 | 30 | 23 | 13.1378 | 0 | 0 | 0 | 0 | 0 | [8 empty] | 6.67 | 8.7582 | 0 | 0 | 0 | 0
| 24時 | 0 | 13.8973 | 0 | 16.6548 | 12 | 30 | 24 | 13.7569 | 0 | 0 | 0 | 0 | 0 |  | 249.0344 | 0 | 0 | 0 | 0 | 0 |  | 6.8533 | 9.4381 | 0 | 0 | 0 | 0 |  | 231.0916 | 0 | 0 | 0 | 0 | 0
2022-12-31 | 1時 | 0 | 13.7539 | 0 | 16.7283 | 12 | 31 | 1 | 13.8973 | 0 | 0 | 0 | 0 | 0 | [8 empty] | 6.903 | 9.7518 | 0 | 0 | 0 | 0
| 2時 | 0 | 13.8689 | 0 | 16.9554 | 12 | 31 | 2 | 13.7539 | 0 | 0 | 0 | 0 | 0 | [8 empty] | 6.874 | 9.8543 | 0 | 0 | 0 | 0
| 3時 | 0 | 14.0901 | 0 | 17.2385 | 12 | 31 | 3 | 13.8689 | 0 | 0 | 0 | 0 | 0 | [8 empty] | 6.9184 | 10.037 | 0 | 0 | 0 | 0
| 4時 | 0 | 14.5243 | 0 | 17.6668 | 12 | 31 | 4 | 14.0901 | 0 | 0 | 0 | 0 | 0 | [8 empty] | 6.9898 | 10.2487 | 0 | 0 | 0 | 0
| 5時 | 0 | 18.1344 | 0 | 18.3325 | 12 | 31 | 5 | 14.5243 | 0 | 0 | 0 | 0 | 0 | [8 empty] | 7.1211 | 10.5457 | 0 | 0 | 0 | 0
| 6時 | 0 | 14.4931 | 0 | 17.7636 | 12 | 31 | 6 | 18.1344 | 0 | 0 | 0 | 0 | 0 | [8 empty] | 7.661 | 10.6715 | 0 | 0 | 0 | 0
| 7時 | 0 | 11.126 | 0 | 10.9727 | 12 | 31 | 7 | 14.4931 | 0 | 0 | 0 | 0 | 0 | [8 empty] | 7.1632 | 10.6004 | 0 | 0 | 0 | 0
| 8時 | 0 | 6.5372 | 0 | 0 | 12 | 31 | 8 | 11.126 | 0 | 0 | 0 | 0 | 0 | [8 empty] | 6.2853 | 4.6874 | 0 | 0 | 0 | 0
| 9時 | 0 | 1.7776 | 0 | 0 | 12 | 31 | 9 | 6.5372 | 0 | 0 | 0 | 0 | 0 | [8 empty] | 0 | 0 | 0 | 0 | 0 | 0
| 10時 | 0 | 1.6978 | 0 | 0 | 12 | 31 | 10 | 1.7776 | 0 | 0 | 0 | 0 | 0 | [8 empty] | 0 | 0 | 0 | 0 | 0 | 0
| 11時 | 0 | 0 | 0 | 0 | 12 | 31 | 11 | 1.6978 | 0 | 0 | 0 | 0 | 0 | [8 empty] | 0 | 0 | 0 | 0 | 0 | 0
| 12時 | 0 | 0 | 0 | 0 | 12 | 31 | 12 | 0 | 0 | 0 | 0 | 0 | 0 | [8 empty] | 0 | 0 | 0 | 0 | 0 | 0
| 13時 | 0 | 0 | 0 | 0 | 12 | 31 | 13 | 0 | 0 | 0 | 0 | 0 | 0 | [8 empty] | 0 | 0 | 0 | 0 | 0 | 0
| 14時 | 0 | 0 | 0 | 0 | 12 | 31 | 14 | 0 | 0 | 0 | 0 | 0 | 0 | [8 empty] | 0 | 0 | 0 | 0 | 0 | 0
| 15時 | 0 | 0 | 0 | 0 | 12 | 31 | 15 | 0 | 0 | 0 | 0 | 0 | 0 | [8 empty] | 0 | 0 | 0 | 0 | 0 | 0
| 16時 | 0 | 0 | 0 | 0 | 12 | 31 | 16 | 0 | 0 | 0 | 0 | 0 | 0 | [8 empty] | 0 | 0 | 0 | 0 | 0 | 0
| 17時 | 0 | 6.3021 | 0 | 0 | 12 | 31 | 17 | 0 | 0 | 0 | 0 | 0 | 0 | [8 empty] | 0 | 0 | 0 | 0 | 0 | 0
| 18時 | 0 | 7.5907 | 0 | 0 | 12 | 31 | 18 | 6.3021 | 0 | 0 | 0 | 0 | 0 | [8 empty] | 0 | 0 | 0 | 0 | 0 | 0
| 19時 | 0 | 8.3736 | 0 | 1.9378 | 12 | 31 | 19 | 7.5907 | 0 | 0 | 0 | 0 | 0 | [8 empty] | 0 | 0 | 0 | 0 | 0 | 0
| 20時 | 0 | 9.1757 | 0 | 1.956 | 12 | 31 | 20 | 8.3736 | 0 | 0 | 0 | 0 | 0 | [8 empty] | 1.9378 | 0 | 0 | 0 | 0 | 0
| 21時 | 0 | 9.7891 | 0 | 3.1615 | 12 | 31 | 21 | 9.1757 | 0 | 0 | 0 | 0 | 0 | [8 empty] | 1.956 | 0 | 0 | 0 | 0 | 0
| 22時 | 0 | 10.981 | 0 | 9.7783 | 12 | 31 | 22 | 9.7891 | 0 | 0 | 0 | 0 | 0 | [8 empty] | 1.9889 | 1.1726 | 0 | 0 | 0 | 0
| 23時 | 0 | 11.4985 | 0 | 12.285 | 12 | 31 | 23 | 10.981 | 0 | 0 | 0 | 0 | 0 | [8 empty] | 5.773 | 4.0053 | 0 | 0 | 0 | 0
| 24時 | 5284.4748 | 26413.7929 | 0 | 0 | 12 | 31 | 24 | 11.4985 | 0 | 0 | 0 | 0 | 0 |  | 187.6112 | 0 | 0 | 0 | 0 | 0 |  | 6.0334 | 6.2516 | 0 | 0 | 0 | 0 |  | 144.7765 | 0 | 0 | 0 | 0 | 0
[6 empty] | 合計 |  |  | 26413.7929 | 0 | 0 | 0 | 5284.4748 | 423.9133

## ①②日別集計（月間） (hidden)
建物① |  |  |  | 暖房 |  |  |  | 冷房 |  | 建物② |  |  |  | 暖房 |  |  |  | 冷房
| 冷房 | 暖房 |  | 消費電力 | ガス消費量 | 石油消費量 | 未処理 | 消費電力 | 未処理 |  | 冷房 | 暖房 |  | 消費電力 | ガス消費量 | 石油消費量 | 未処理 | 消費電力 | 未処理
2021-01-01 | 0 | 159.5049 | 2021-01-01 | 159.5049 | 0 | 0 | 0 | 0 | 0 | 2021-01-01 | 0 | 137.7738 | 44197 | 66.9896 | 70.7843 | 0 | 0 | 0 | 0
2021-01-02 | 0 | 213.4222 | 2021-01-02 | 213.4222 | 0 | 0 | 0 | 0 | 0 | 2021-01-02 | 0 | 231.0535 | 44198 | 126.4798 | 104.5737 | 0 | 0 | 0 | 0
2021-01-03 | 0 | 264.2253 | 2021-01-03 | 264.2253 | 0 | 0 | 0 | 0 | 0 | 2021-01-03 | 0 | 322.9575 | 44199 | 150.8257 | 172.1318 | 0 | 0 | 0 | 0
2021-01-04 | 0 | 202.0509 | 2021-01-04 | 202.0509 | 0 | 0 | 0 | 0 | 0 | 2021-01-04 | 0 | 258.8619 | 44200 | 135.1376 | 123.7244 | 0 | 0 | 0 | 0
2021-01-05 | 0 | 177.9607 | 2021-01-05 | 177.9607 | 0 | 0 | 0 | 0 | 0 | 2021-01-05 | 0 | 170.4492 | 44201 | 89.8604 | 80.5889 | 0 | 0 | 0 | 0
2021-01-06 | 0 | 171.8765 | 2021-01-06 | 171.8765 | 0 | 0 | 0 | 0 | 0 | 2021-01-06 | 0 | 149.6929 | 44202 | 76.4758 | 73.2171 | 0 | 0 | 0 | 0
2021-01-07 | 0 | 222.7378 | 2021-01-07 | 222.7378 | 0 | 0 | 0 | 0 | 0 | 2021-01-07 | 0 | 249.0429 | 44203 | 128.7041 | 120.3388 | 0 | 0 | 0 | 0
2021-01-08 | 0 | 129.7445 | 2021-01-08 | 129.7445 | 0 | 0 | 0 | 0 | 0 | 2021-01-08 | 0 | 109.5184 | 44204 | 49.7373 | 59.7811 | 0 | 0 | 0 | 0
2021-01-09 | 0 | 138.4758 | 2021-01-09 | 138.4758 | 0 | 0 | 0 | 0 | 0 | 2021-01-09 | 0 | 98.2997 | 44205 | 53.1602 | 45.1395 | 0 | 0 | 0 | 0
2021-01-10 | 0 | 140.5959 | 2021-01-10 | 140.5959 | 0 | 0 | 0 | 0 | 0 | 2021-01-10 | 0 | 95.0244 | 44206 | 53.6918 | 41.3326 | 0 | 0 | 0 | 0
2021-01-11 | 0 | 205.5952 | 2021-01-11 | 205.5952 | 0 | 0 | 0 | 0 | 0 | 2021-01-11 | 0 | 180.444 | 44207 | 93.9833 | 86.4607 | 0 | 0 | 0 | 0
2021-01-12 | 0 | 166.5851 | 2021-01-12 | 166.5851 | 0 | 0 | 0 | 0 | 0 | 2021-01-12 | 0 | 145.0045 | 44208 | 73.833 | 71.1715 | 0 | 0 | 0 | 0
2021-01-13 | 0 | 189.6086 | 2021-01-13 | 189.6086 | 0 | 0 | 0 | 0 | 0 | 2021-01-13 | 0 | 150.9456 | 44209 | 77.4092 | 73.5365 | 0 | 0 | 0 | 0
2021-01-14 | 0 | 199.8232 | 2021-01-14 | 199.8232 | 0 | 0 | 0 | 0 | 0 | 2021-01-14 | 0 | 171.9378 | 44210 | 83.5022 | 88.4355 | 0 | 0 | 0 | 0
2021-01-15 | 0 | 213.2814 | 2021-01-15 | 213.2814 | 0 | 0 | 0 | 0 | 0 | 2021-01-15 | 0 | 196.2019 | 44211 | 94.0217 | 102.1802 | 0 | 0 | 0 | 0
2021-01-16 | 0 | 212.2082 | 2021-01-16 | 212.2082 | 0 | 0 | 0 | 0 | 0 | 2021-01-16 | 0 | 197.1862 | 44212 | 99.8933 | 97.2928 | 0 | 0 | 0 | 0
2021-01-17 | 0 | 267.3165 | 2021-01-17 | 267.3165 | 0 | 0 | 0 | 0 | 0 | 2021-01-17 | 0 | 295.1369 | 44213 | 145.7685 | 149.3684 | 0 | 0 | 0 | 0
2021-01-18 | 0 | 277.9542 | 2021-01-18 | 277.9542 | 0 | 0 | 0 | 0 | 0 | 2021-01-18 | 0 | 299.263 | 44214 | 148.3709 | 150.8921 | 0 | 0 | 0 | 0
2021-01-19 | 0 | 218.6592 | 2021-01-19 | 218.6592 | 0 | 0 | 0 | 0 | 0 | 2021-01-19 | 0 | 236.564 | 44215 | 123.5227 | 113.0412 | 0 | 0 | 0 | 0
2021-01-20 | 0 | 224.1488 | 2021-01-20 | 224.1488 | 0 | 0 | 0 | 0 | 0 | 2021-01-20 | 0 | 240.8639 | 44216 | 119.9106 | 120.9533 | 0 | 0 | 0 | 0
2021-01-21 | 0 | 160.1039 | 2021-01-21 | 160.1039 | 0 | 0 | 0 | 0 | 0 | 2021-01-21 | 0 | 127.776 | 44217 | 59.0583 | 68.7177 | 0 | 0 | 0 | 0
2021-01-22 | 0 | 197.1661 | 2021-01-22 | 197.1661 | 0 | 0 | 0 | 0 | 0 | 2021-01-22 | 0 | 233.2207 | 44218 | 127.2157 | 106.005 | 0 | 0 | 0 | 0
2021-01-23 | 0 | 186.1284 | 2021-01-23 | 186.1284 | 0 | 0 | 0 | 0 | 0 | 2021-01-23 | 0 | 239.695 | 44219 | 130.9857 | 108.7094 | 0 | 0 | 0 | 0
2021-01-24 | 0 | 188.1929 | 2021-01-24 | 188.1929 | 0 | 0 | 0 | 0 | 0 | 2021-01-24 | 0 | 174.3796 | 44220 | 90.5119 | 83.8677 | 0 | 0 | 0 | 0
2021-01-25 | 0 | 222.382 | 2021-01-25 | 222.382 | 0 | 0 | 0 | 0 | 0 | 2021-01-25 | 0 | 243.6498 | 44221 | 129.4834 | 114.1664 | 0 | 0 | 0 | 0
2021-01-26 | 0 | 209.3702 | 2021-01-26 | 209.3702 | 0 | 0 | 0 | 0 | 0 | 2021-01-26 | 0 | 199.6059 | 44222 | 100.5856 | 99.0204 | 0 | 0 | 0 | 0
2021-01-27 | 0 | 202.3385 | 2021-01-27 | 202.3385 | 0 | 0 | 0 | 0 | 0 | 2021-01-27 | 0 | 189.3895 | 44223 | 94.9319 | 94.4576 | 0 | 0 | 0 | 0
2021-01-28 | 0 | 195.6788 | 2021-01-28 | 195.6788 | 0 | 0 | 0 | 0 | 0 | 2021-01-28 | 0 | 174.98 | 44224 | 82.9705 | 92.0095 | 0 | 0 | 0 | 0
2021-01-29 | 0 | 195.6723 | 2021-01-29 | 195.6723 | 0 | 0 | 0 | 0 | 0 | 2021-01-29 | 0 | 169.5169 | 44225 | 79.6665 | 89.8504 | 0 | 0 | 0 | 0
2021-01-30 | 0 | 194.5007 | 2021-01-30 | 194.5007 | 0 | 0 | 0 | 0 | 0 | 2021-01-30 | 0 | 167.4783 | 44226 | 80.8268 | 86.6515 | 0 | 0 | 0 | 0
2021-01-31 | 0 | 216.2426 | 2021-01-31 | 216.2426 | 0 | 0 | 0 | 0 | 0 | 2021-01-31 | 0 | 183.9664 | 44227 | 90.072 | 93.8943 | 0 | 0.052333 | 0 | 0
2021-02-01 | 0 | 194.7564 | 2021-02-01 | 194.7564 | 0 | 0 | 0 | 0 | 0 | 2021-02-01 | 0 | 187.7108 | 44228 | 93.5549 | 94.1559 | 0 | 0 | 0 | 0
2021-02-02 | 0 | 191.1478 | 2021-02-02 | 191.1478 | 0 | 0 | 0 | 0 | 0 | 2021-02-02 | 0 | 166.923 | 44229 | 85.176 | 81.747 | 0 | 0 | 0 | 0
2021-02-03 | 0 | 178.0437 | 2021-02-03 | 178.0437 | 0 | 0 | 0 | 0 | 0 | 2021-02-03 | 0 | 155.0407 | 44230 | 75.5282 | 79.5125 | 0 | 0 | 0 | 0
2021-02-04 | 0 | 166.2315 | 2021-02-04 | 166.2315 | 0 | 0 | 0 | 0 | 0 | 2021-02-04 | 0 | 140.107 | 44231 | 67.3195 | 72.7875 | 0 | 0 | 0 | 0
2021-02-05 | 0 | 229.1479 | 2021-02-05 | 229.1479 | 0 | 0 | 0 | 0 | 0 | 2021-02-05 | 0 | 211.3939 | 44232 | 106.0913 | 105.3026 | 0 | 0 | 0 | 0
2021-02-06 | 0 | 215.934 | 2021-02-06 | 215.934 | 0 | 0 | 0 | 0 | 0 | 2021-02-06 | 0 | 202.5458 | 44233 | 103.8766 | 98.6692 | 0 | 0 | 0 | 0
2021-02-07 | 0 | 144.038 | 2021-02-07 | 144.038 | 0 | 0 | 0 | 0 | 0 | 2021-02-07 | 0 | 125.8347 | 44234 | 61.7491 | 64.0857 | 0 | 0 | 0 | 0
2021-02-08 | 0 | 192.5568 | 2021-02-08 | 192.5568 | 0 | 0 | 0 | 0 | 0 | 2021-02-08 | 0 | 160.042 | 44235 | 84.3677 | 75.6742 | 0 | 0 | 0 | 0
2021-02-09 | 0 | 201.9504 | 2021-02-09 | 201.9504 | 0 | 0 | 0 | 0 | 0 | 2021-02-09 | 0 | 169.5143 | 44236 | 87.4312 | 82.0831 | 0 | 0 | 0 | 0
2021-02-10 | 0 | 218.6813 | 2021-02-10 | 218.6813 | 0 | 0 | 0 | 0 | 0 | 2021-02-10 | 0 | 263.0372 | 44237 | 137.4662 | 125.571 | 0 | 0 | 0 | 0
2021-02-11 | 0 | 161.75 | 2021-02-11 | 161.75 | 0 | 0 | 0 | 0 | 0 | 2021-02-11 | 0 | 164.3605 | 44238 | 92.6071 | 71.7534 | 0 | 0 | 0 | 0
2021-02-12 | 0 | 121.8653 | 2021-02-12 | 121.8653 | 0 | 0 | 0 | 0 | 0 | 2021-02-12 | 0 | 115.2686 | 44239 | 57.9108 | 57.3579 | 0 | 0 | 0 | 0
2021-02-13 | 0 | 225.9579 | 2021-02-13 | 225.9579 | 0 | 0 | 0 | 0 | 0 | 2021-02-13 | 0 | 243.1782 | 44240 | 133.9871 | 109.191 | 0 | 0 | 0 | 0
2021-02-14 | 0 | 187.2019 | 2021-02-14 | 187.2019 | 0 | 0 | 0 | 0 | 0 | 2021-02-14 | 0 | 231.7172 | 44241 | 129.2956 | 102.4217 | 0 | 0 | 0 | 0
2021-02-15 | 0 | 162.9628 | 2021-02-15 | 162.9628 | 0 | 0 | 0 | 0 | 0 | 2021-02-15 | 0 | 185.3525 | 44242 | 113.5817 | 71.7708 | 0 | 0 | 0 | 0
2021-02-16 | 0 | 194.0614 | 2021-02-16 | 194.0614 | 0 | 0 | 0 | 0 | 0 | 2021-02-16 | 0 | 186.4623 | 44243 | 107.5026 | 78.9597 | 0 | 0 | 0 | 0
2021-02-17 | 0 | 232.635 | 2021-02-17 | 232.635 | 0 | 0 | 0 | 0 | 0 | 2021-02-17 | 0 | 230.5154 | 44244 | 126.7903 | 103.7251 | 0 | 0 | 0 | 0
2021-02-18 | 0 | 241.7998 | 2021-02-18 | 241.7998 | 0 | 0 | 0 | 0 | 0 | 2021-02-18 | 0 | 274.0441 | 44245 | 139.569 | 134.4751 | 0 | 0 | 0 | 0
2021-02-19 | 0 | 202.7144 | 2021-02-19 | 202.7144 | 0 | 0 | 0 | 0 | 0 | 2021-02-19 | 0 | 175.7738 | 44246 | 87.9707 | 87.8032 | 0 | 0 | 0 | 0
2021-02-20 | 0 | 260.0642 | 2021-02-20 | 260.0642 | 0 | 0 | 0 | 0 | 0 | 2021-02-20 | 0 | 271.915 | 44247 | 145.9186 | 125.9964 | 0 | 0 | 0 | 0
2021-02-21 | 0 | 250.3514 | 2021-02-21 | 250.3514 | 0 | 0 | 0 | 0 | 0 | 2021-02-21 | 0 | 245.3567 | 44248 | 131.9411 | 113.4156 | 0 | 0 | 0 | 0
2021-02-22 | 0 | 265.8707 | 2021-02-22 | 265.8707 | 0 | 0 | 0 | 0 | 0 | 2021-02-22 | 0 | 271.5748 | 44249 | 145.9343 | 125.6405 | 0 | 0.29928 | 0 | 0
2021-02-23 | 0 | 283.878 | 2021-02-23 | 283.878 | 0 | 0 | 0 | 0 | 0 | 2021-02-23 | 0 | 274.1858 | 44250 | 147.2172 | 126.9686 | 0 | 0.42768 | 0 | 0
2021-02-24 | 0 | 268.7365 | 2021-02-24 | 268.7365 | 0 | 0 | 0 | 0 | 0 | 2021-02-24 | 0 | 254.0852 | 44251 | 134.9935 | 119.0917 | 0 | 0.33597 | 0 | 0
2021-02-25 | 0 | 261.9188 | 2021-02-25 | 261.9188 | 0 | 0 | 0 | 0 | 0 | 2021-02-25 | 0 | 244.6541 | 44252 | 121.548 | 123.1061 | 0 | 0 | 0 | 0
2021-02-26 | 0 | 194.5836 | 2021-02-26 | 194.5836 | 0 | 0 | 0 | 0 | 0 | 2021-02-26 | 0 | 167.4948 | 44253 | 79.9393 | 87.5555 | 0 | 0 | 0 | 0
2021-02-27 | 0 | 171.4877 | 2021-02-27 | 171.4877 | 0 | 0 | 0 | 0 | 0 | 2021-02-27 | 0 | 144.347 | 44254 | 76.8333 | 67.5137 | 0 | 0 | 0 | 0
2021-02-28 | 0 | 210.4639 | 2021-02-28 | 210.4639 | 0 | 0 | 0 | 0 | 0 | 2021-02-28 | 0 | 254.7553 | 44255 | 135.7997 | 118.9555 | 0 | 0 | 0 | 0
2021-03-01 | 0 | 364.5683 | 2021-03-01 | 364.5683 | 0 | 0 | 0 | 0 | 0 | 2021-03-01 | 0 | 374.8162 | 44256 | 171.2856 | 203.5306 | 0 | 0 | 0 | 0
2021-03-02 | 0 | 245.1018 | 2021-03-02 | 245.1018 | 0 | 0 | 0 | 0 | 0 | 2021-03-02 | 0 | 205.0992 | 44257 | 103.8221 | 101.2771 | 0 | 0 | 0 | 0
2021-03-03 | 0 | 293.9167 | 2021-03-03 | 293.9167 | 0 | 0 | 0 | 0 | 0 | 2021-03-03 | 0 | 291.7814 | 44258 | 149.4987 | 142.2826 | 0 | 0 | 0 | 0
2021-03-04 | 0 | 167.5489 | 2021-03-04 | 167.5489 | 0 | 0 | 0 | 0 | 0 | 2021-03-04 | 0 | 152.0359 | 44259 | 73.3873 | 78.6486 | 0 | 0 | 0 | 0
2021-03-05 | 0 | 178.2229 | 2021-03-05 | 178.2229 | 0 | 0 | 0 | 0 | 0 | 2021-03-05 | 0 | 140.4569 | 44260 | 68.7131 | 71.7439 | 0 | 0 | 0 | 0
2021-03-06 | 0 | 274.325 | 2021-03-06 | 274.325 | 0 | 0 | 0 | 0 | 0 | 2021-03-06 | 0 | 270.8267 | 44261 | 142.7774 | 128.0493 | 0 | 0 | 0 | 0
2021-03-07 | 0 | 199.2577 | 2021-03-07 | 199.2577 | 0 | 0 | 0 | 0 | 0 | 2021-03-07 | 0 | 158.527 | 44262 | 76.7075 | 81.8195 | 0 | 0.72382 | 0 | 0
2021-03-08 | 0 | 165.7086 | 2021-03-08 | 165.7086 | 0 | 0 | 0 | 0 | 0 | 2021-03-08 | 0 | 127.2274 | 44263 | 64.964 | 62.2634 | 0 | 0 | 0 | 0
2021-03-09 | 0 | 194.4738 | 2021-03-09 | 194.4738 | 0 | 0 | 0 | 0 | 0 | 2021-03-09 | 0 | 206.8956 | 44264 | 116.2556 | 90.64 | 0 | 0 | 0 | 0
2021-03-10 | 0 | 199.4968 | 2021-03-10 | 199.4968 | 0 | 0 | 0 | 0 | 0 | 2021-03-10 | 0 | 177.0042 | 44265 | 91.5668 | 85.4374 | 0 | 0 | 0 | 0
2021-03-11 | 0 | 198.1036 | 2021-03-11 | 198.1036 | 0 | 0 | 0 | 0 | 0 | 2021-03-11 | 0 | 159.7637 | 44266 | 75.9608 | 83.8029 | 0 | 0 | 0 | 0
2021-03-12 | 0 | 165.7511 | 2021-03-12 | 165.7511 | 0 | 0 | 0 | 0 | 0 | 2021-03-12 | 0 | 125.9818 | 44267 | 58.4366 | 67.5452 | 0 | 0 | 0 | 0
2021-03-13 | 0 | 155.6833 | 2021-03-13 | 155.6833 | 0 | 0 | 0 | 0 | 0 | 2021-03-13 | 0 | 141.0654 | 44268 | 91.1486 | 49.9168 | 0 | 0 | 0 | 0
2021-03-14 | 0 | 147.8968 | 2021-03-14 | 147.8968 | 0 | 0 | 0 | 0 | 0 | 2021-03-14 | 0 | 156.3384 | 44269 | 103.6042 | 52.7342 | 0 | 0 | 0 | 0
2021-03-15 | 0 | 141.1714 | 2021-03-15 | 141.1714 | 0 | 0 | 0 | 0 | 0 | 2021-03-15 | 0 | 125.0586 | 44270 | 75.2483 | 49.8104 | 0 | 0 | 0 | 0
2021-03-16 | 0 | 148.1334 | 2021-03-16 | 148.1334 | 0 | 0 | 0 | 0 | 0 | 2021-03-16 | 0 | 125.8082 | 44271 | 63.9097 | 61.8985 | 0 | 0 | 0 | 0
2021-03-17 | 0 | 159.5885 | 2021-03-17 | 159.5885 | 0 | 0 | 0 | 0 | 0 | 2021-03-17 | 0 | 122.1218 | 44272 | 59.5884 | 62.5334 | 0 | 0 | 0 | 0
2021-03-18 | 0 | 137.1643 | 2021-03-18 | 137.1643 | 0 | 0 | 0 | 0 | 0 | 2021-03-18 | 0 | 100.1201 | 44273 | 50.8378 | 49.2823 | 0 | 0 | 0 | 0
2021-03-19 | 0 | 121.5812 | 2021-03-19 | 121.5812 | 0 | 0 | 0 | 0 | 0 | 2021-03-19 | 0 | 88.147 | 44274 | 44.7372 | 43.4099 | 0 | 0 | 0 | 0
2021-03-20 | 0 | 75.2055 | 2021-03-20 | 75.2055 | 0 | 0 | 0 | 0 | 0 | 2021-03-20 | 0 | 58.6024 | 44275 | 31.691 | 26.9114 | 0 | 0 | 0 | 0
2021-03-21 | 0 | 153.5427 | 2021-03-21 | 153.5427 | 0 | 0 | 0 | 0 | 0 | 2021-03-21 | 0 | 120.713 | 44276 | 73.268 | 47.4451 | 0 | 0 | 0 | 0
2021-03-22 | 0 | 70.4682 | 2021-03-22 | 70.4682 | 0 | 0 | 0 | 0 | 0 | 2021-03-22 | 0 | 79.1037 | 44277 | 42.9686 | 36.1351 | 0 | 0 | 0 | 0
2021-03-23 | 0 | 92.175 | 2021-03-23 | 92.175 | 0 | 0 | 0 | 0 | 0 | 2021-03-23 | 0 | 44.7407 | 44278 | 23.9777 | 20.763 | 0 | 0 | 0 | 0
2021-03-24 | 0 | 163.294 | 2021-03-24 | 163.294 | 0 | 0 | 0 | 0 | 0 | 2021-03-24 | 0 | 116.6516 | 44279 | 70.8192 | 45.8325 | 0 | 0 | 0 | 0
2021-03-25 | 0 | 92.8466 | 2021-03-25 | 92.8466 | 0 | 0 | 0 | 0 | 0 | 2021-03-25 | 0 | 71.5646 | 44280 | 42.4101 | 29.1545 | 0 | 0 | 0 | 0
2021-03-26 | 0 | 100.5419 | 2021-03-26 | 100.5419 | 0 | 0 | 0 | 0 | 0 | 2021-03-26 | 0 | 82.055 | 44281 | 47.6032 | 34.4517 | 0 | 0 | 0 | 0
2021-03-27 | 0 | 162.3448 | 2021-03-27 | 162.3448 | 0 | 0 | 0 | 0 | 0 | 2021-03-27 | 0 | 142.7496 | 44282 | 82.1456 | 60.604 | 0 | 0 | 0 | 0
2021-03-28 | 0 | 148.4116 | 2021-03-28 | 148.4116 | 0 | 0 | 0 | 0 | 0 | 2021-03-28 | 0 | 124.4495 | 44283 | 66.6035 | 57.846 | 0 | 0 | 0 | 0
2021-03-29 | 0 | 167.9226 | 2021-03-29 | 167.9226 | 0 | 0 | 0 | 0 | 0 | 2021-03-29 | 0 | 144.4299 | 44284 | 83.2472 | 61.1827 | 0 | 0 | 0 | 0
2021-03-30 | 0 | 112.5353 | 2021-03-30 | 112.5353 | 0 | 0 | 0 | 0 | 0 | 2021-03-30 | 0 | 93.4408 | 44285 | 52.9871 | 40.4538 | 0 | 0 | 0 | 0
2021-03-31 | 0 | 196.6925 | 2021-03-31 | 196.6925 | 0 | 0 | 0 | 0 | 0 | 2021-03-31 | 0 | 227.4224 | 44286 | 132.3922 | 95.0302 | 0 | 0 | 0 | 0
2021-04-01 | 0 | 121.4524 | 2021-04-01 | 121.4524 | 0 | 0 | 0 | 0 | 0 | 2021-04-01 | 0 | 104.1593 | 44287 | 58.3097 | 45.8496 | 0 | 0 | 0 | 0
2021-04-02 | 0 | 48.2707 | 2021-04-02 | 48.2707 | 0 | 0 | 0 | 0 | 0 | 2021-04-02 | 0 | 57.7712 | 44288 | 35.5821 | 22.189 | 0 | 0 | 0 | 0
2021-04-03 | 0 | 34.8926 | 2021-04-03 | 34.8926 | 0 | 0 | 0 | 0 | 0 | 2021-04-03 | 0 | 1.7088 | 44289 | 0.052496 | 1.6563 | 0 | 0 | 0 | 0
2021-04-04 | 0 | 140.1497 | 2021-04-04 | 140.1497 | 0 | 0 | 0 | 0 | 0 | 2021-04-04 | 0 | 79.1913 | 44290 | 66.2349 | 12.9563 | 0 | 0 | 0 | 0
2021-04-05 | 0 | 77.9423 | 2021-04-05 | 77.9423 | 0 | 0 | 0 | 0 | 0 | 2021-04-05 | 0 | 64.0788 | 44291 | 40.489 | 23.5898 | 0 | 0 | 0 | 0
2021-04-06 | 0 | 56.6627 | 2021-04-06 | 56.6627 | 0 | 0 | 0 | 0 | 0 | 2021-04-06 | 0 | 55.7388 | 44292 | 32.0048 | 23.7339 | 0 | 0 | 0 | 0
2021-04-07 | 0 | 44.673 | 2021-04-07 | 44.673 | 0 | 0 | 0 | 0 | 0 | 2021-04-07 | 0 | 0 | 44293 | 0 | 0 | 0 | 0 | 0 | 0
2021-04-08 | 0 | 57.8654 | 2021-04-08 | 57.8654 | 0 | 0 | 0 | 0 | 0 | 2021-04-08 | 0 | 44.6729 | 44294 | 26.8305 | 17.8424 | 0 | 0 | 0 | 0
2021-04-09 | 0 | 40.381 | 2021-04-09 | 40.381 | 0 | 0 | 0 | 0 | 0 | 2021-04-09 | 0 | 1.0893 | 44295 | 0.013498 | 1.0758 | 0 | 0 | 0 | 0
2021-04-10 | 0 | 19.1158 | 2021-04-10 | 19.1158 | 0 | 0 | 0 | 0 | 0 | 2021-04-10 | 0 | 0 | 44296 | 0 | 0 | 0 | 0 | 0 | 0
2021-04-11 | 0 | 95.5965 | 2021-04-11 | 95.5965 | 0 | 0 | 0 | 0 | 0 | 2021-04-11 | 0 | 30.0188 | 44297 | 22.4144 | 7.6045 | 0 | 0 | 0 | 0
2021-04-12 | 0 | 133.795 | 2021-04-12 | 133.795 | 0 | 0 | 0 | 0 | 0 | 2021-04-12 | 0 | 120.4086 | 44298 | 71.5324 | 48.8762 | 0 | 0 | 0 | 0
2021-04-13 | 0 | 130.9902 | 2021-04-13 | 130.9902 | 0 | 0 | 0 | 0 | 0 | 2021-04-13 | 0 | 106.8387 | 44299 | 58.5894 | 48.2493 | 0 | 0 | 0 | 0
2021-04-14 | 0 | 114.0509 | 2021-04-14 | 114.0509 | 0 | 0 | 0 | 0 | 0 | 2021-04-14 | 0 | 91.2528 | 44300 | 48.9377 | 42.3151 | 0 | 0 | 0 | 0
2021-04-15 | 0 | 73.573 | 2021-04-15 | 73.573 | 0 | 0 | 0 | 0 | 0 | 2021-04-15 | 0 | 62.0531 | 44301 | 34.6015 | 27.4515 | 0 | 0 | 0 | 0
2021-04-16 | 0 | 86.0449 | 2021-04-16 | 86.0449 | 0 | 0 | 0 | 0 | 0 | 2021-04-16 | 0 | 29.0313 | 44302 | 15.7589 | 13.2724 | 0 | 0 | 0 | 0
2021-04-17 | 0 | 98.8647 | 2021-04-17 | 98.8647 | 0 | 0 | 0 | 0 | 0 | 2021-04-17 | 0 | 79.7114 | 44303 | 43.5931 | 36.1183 | 0 | 0 | 0 | 0
2021-04-18 | 0 | 63.9573 | 2021-04-18 | 63.9573 | 0 | 0 | 0 | 0 | 0 | 2021-04-18 | 0 | 54.6171 | 44304 | 32.3352 | 22.2819 | 0 | 0 | 0 | 0
2021-04-19 | 0 | 53.0961 | 2021-04-19 | 53.0961 | 0 | 0 | 0 | 0 | 0 | 2021-04-19 | 0 | 0 | 44305 | 0 | 0 | 0 | 0 | 0 | 0
2021-04-20 | 0 | 57.9881 | 2021-04-20 | 57.9881 | 0 | 0 | 0 | 0 | 0 | 2021-04-20 | 0 | 43.4299 | 44306 | 26.6205 | 16.8094 | 0 | 0 | 0 | 0
2021-04-21 | 0 | 39.2566 | 2021-04-21 | 39.2566 | 0 | 0 | 0 | 0 | 0 | 2021-04-21 | 0 | 1.9758 | 44307 | 0.069273 | 1.9065 | 0 | 0 | 0 | 0
2021-04-22 | 0 | 0 | 2021-04-22 | 0 | 0 | 0 | 0 | 0 | 0 | 2021-04-22 | 0 | 0 | 44308 | 0 | 0 | 0 | 0 | 0 | 0
2021-04-23 | 0 | 0 | 2021-04-23 | 0 | 0 | 0 | 0 | 0 | 0 | 2021-04-23 | 0 | 0 | 44309 | 0 | 0 | 0 | 0 | 0 | 0
2021-04-24 | 0 | 0 | 2021-04-24 | 0 | 0 | 0 | 0 | 0 | 0 | 2021-04-24 | 0 | 0 | 44310 | 0 | 0 | 0 | 0 | 0 | 0
2021-04-25 | 0 | 0 | 2021-04-25 | 0 | 0 | 0 | 0 | 0 | 0 | 2021-04-25 | 0 | 0 | 44311 | 0 | 0 | 0 | 0 | 0 | 0
2021-04-26 | 0 | 0 | 2021-04-26 | 0 | 0 | 0 | 0 | 0 | 0 | 2021-04-26 | 0 | 0 | 44312 | 0 | 0 | 0 | 0 | 0 | 0
2021-04-27 | 0 | 0 | 2021-04-27 | 0 | 0 | 0 | 0 | 0 | 0 | 2021-04-27 | 0 | 0 | 44313 | 0 | 0 | 0 | 0 | 0 | 0
2021-04-28 | 0 | 0 | 2021-04-28 | 0 | 0 | 0 | 0 | 0 | 0 | 2021-04-28 | 0 | 0 | 44314 | 0 | 0 | 0 | 0 | 0 | 0
2021-04-29 | 0 | 0 | 2021-04-29 | 0 | 0 | 0 | 0 | 0 | 0 | 2021-04-29 | 0 | 0 | 44315 | 0 | 0 | 0 | 0 | 0 | 0
2021-04-30 | 0 | 0 | 2021-04-30 | 0 | 0 | 0 | 0 | 0 | 0 | 2021-04-30 | 0 | 0 | 44316 | 0 | 0 | 0 | 0 | 0 | 0
2021-05-01 | 0 | 0 | 2021-05-01 | 0 | 0 | 0 | 0 | 0 | 0 | 2021-05-01 | 0 | 0 | 44317 | 0 | 0 | 0 | 0 | 0 | 0
2021-05-02 | 0 | 0 | 2021-05-02 | 0 | 0 | 0 | 0 | 0 | 0 | 2021-05-02 | 0 | 0 | 44318 | 0 | 0 | 0 | 0 | 0 | 0
2021-05-03 | 0 | 0 | 2021-05-03 | 0 | 0 | 0 | 0 | 0 | 0 | 2021-05-03 | 0 | 0 | 44319 | 0 | 0 | 0 | 0 | 0 | 0
2021-05-04 | 0 | 0 | 2021-05-04 | 0 | 0 | 0 | 0 | 0 | 0 | 2021-05-04 | 0 | 0 | 44320 | 0 | 0 | 0 | 0 | 0 | 0
2021-05-05 | 0 | 0 | 2021-05-05 | 0 | 0 | 0 | 0 | 0 | 0 | 2021-05-05 | 0 | 0 | 44321 | 0 | 0 | 0 | 0 | 0 | 0
2021-05-06 | 0 | 0 | 2021-05-06 | 0 | 0 | 0 | 0 | 0 | 0 | 2021-05-06 | 0 | 0 | 44322 | 0 | 0 | 0 | 0 | 0 | 0
2021-05-07 | 0 | 0 | 2021-05-07 | 0 | 0 | 0 | 0 | 0 | 0 | 2021-05-07 | 0 | 0 | 44323 | 0 | 0 | 0 | 0 | 0 | 0
2021-05-08 | 0 | 0 | 2021-05-08 | 0 | 0 | 0 | 0 | 0 | 0 | 2021-05-08 | 0 | 0 | 44324 | 0 | 0 | 0 | 0 | 0 | 0
2021-05-09 | 0 | 0 | 2021-05-09 | 0 | 0 | 0 | 0 | 0 | 0 | 2021-05-09 | 0 | 0 | 44325 | 0 | 0 | 0 | 0 | 0 | 0
2021-05-10 | 0 | 0 | 2021-05-10 | 0 | 0 | 0 | 0 | 0 | 0 | 2021-05-10 | 0 | 0 | 44326 | 0 | 0 | 0 | 0 | 0 | 0
2021-05-11 | 0 | 0 | 2021-05-11 | 0 | 0 | 0 | 0 | 0 | 0 | 2021-05-11 | 0 | 0 | 44327 | 0 | 0 | 0 | 0 | 0 | 0
2021-05-12 | 0 | 0 | 2021-05-12 | 0 | 0 | 0 | 0 | 0 | 0 | 2021-05-12 | 0 | 0 | 44328 | 0 | 0 | 0 | 0 | 0 | 0
2021-05-13 | 0 | 0 | 2021-05-13 | 0 | 0 | 0 | 0 | 0 | 0 | 2021-05-13 | 0 | 0 | 44329 | 0 | 0 | 0 | 0 | 0 | 0
2021-05-14 | 0 | 0 | 2021-05-14 | 0 | 0 | 0 | 0 | 0 | 0 | 2021-05-14 | 0 | 0 | 44330 | 0 | 0 | 0 | 0 | 0 | 0
2021-05-15 | 0 | 0 | 2021-05-15 | 0 | 0 | 0 | 0 | 0 | 0 | 2021-05-15 | 0 | 0 | 44331 | 0 | 0 | 0 | 0 | 0 | 0
2021-05-16 | 0 | 0 | 2021-05-16 | 0 | 0 | 0 | 0 | 0 | 0 | 2021-05-16 | 0 | 0 | 44332 | 0 | 0 | 0 | 0 | 0 | 0
2021-05-17 | 0 | 0 | 2021-05-17 | 0 | 0 | 0 | 0 | 0 | 0 | 2021-05-17 | 0 | 0 | 44333 | 0 | 0 | 0 | 0 | 0 | 0
2021-05-18 | 0 | 0 | 2021-05-18 | 0 | 0 | 0 | 0 | 0 | 0 | 2021-05-18 | 0 | 0 | 44334 | 0 | 0 | 0 | 0 | 0 | 0
2021-05-19 | 0 | 0 | 2021-05-19 | 0 | 0 | 0 | 0 | 0 | 0 | 2021-05-19 | 0 | 0 | 44335 | 0 | 0 | 0 | 0 | 0 | 0
2021-05-20 | 0 | 0 | 2021-05-20 | 0 | 0 | 0 | 0 | 0 | 0 | 2021-05-20 | 0 | 0 | 44336 | 0 | 0 | 0 | 0 | 0 | 0
2021-05-21 | 0 | 0 | 2021-05-21 | 0 | 0 | 0 | 0 | 0 | 0 | 2021-05-21 | 0 | 0 | 44337 | 0 | 0 | 0 | 0 | 0 | 0
2021-05-22 | 0 | 0 | 2021-05-22 | 0 | 0 | 0 | 0 | 0 | 0 | 2021-05-22 | 0 | 0 | 44338 | 0 | 0 | 0 | 0 | 0 | 0
2021-05-23 | 0 | 0 | 2021-05-23 | 0 | 0 | 0 | 0 | 0 | 0 | 2021-05-23 | 0 | 0 | 44339 | 0 | 0 | 0 | 0 | 0 | 0
2021-05-24 | 0 | 0 | 2021-05-24 | 0 | 0 | 0 | 0 | 0 | 0 | 2021-05-24 | 0 | 0 | 44340 | 0 | 0 | 0 | 0 | 0 | 0
2021-05-25 | 0 | 0 | 2021-05-25 | 0 | 0 | 0 | 0 | 0 | 0 | 2021-05-25 | 0 | 0 | 44341 | 0 | 0 | 0 | 0 | 0 | 0
2021-05-26 | 0 | 0 | 2021-05-26 | 0 | 0 | 0 | 0 | 0 | 0 | 2021-05-26 | 0 | 0 | 44342 | 0 | 0 | 0 | 0 | 0 | 0
2021-05-27 | 0 | 0 | 2021-05-27 | 0 | 0 | 0 | 0 | 0 | 0 | 2021-05-27 | 0 | 0 | 44343 | 0 | 0 | 0 | 0 | 0 | 0
2021-05-28 | 0 | 0 | 2021-05-28 | 0 | 0 | 0 | 0 | 0 | 0 | 2021-05-28 | 0 | 0 | 44344 | 0 | 0 | 0 | 0 | 0 | 0
2021-05-29 | 0 | 0 | 2021-05-29 | 0 | 0 | 0 | 0 | 0 | 0 | 2021-05-29 | 0 | 0 | 44345 | 0 | 0 | 0 | 0 | 0 | 0
2021-05-30 | 4.6422 | 0 | 2021-05-30 | 0 | 0 | 0 | 0 | 4.6422 | 0 | 2021-05-30 | 7.5152 | 0 | 44346 | 0 | 0 | 0 | 0 | 7.5152 | 0
2021-05-31 | 10.37 | 0 | 2021-05-31 | 0 | 0 | 0 | 0 | 10.37 | 0 | 2021-05-31 | 17.9799 | 0 | 44347 | 0 | 0 | 0 | 0 | 17.9799 | 0
2021-06-01 | 21.2412 | 0 | 2021-06-01 | 0 | 0 | 0 | 0 | 21.2412 | 0 | 2021-06-01 | 32.1011 | 0 | 44348 | 0 | 0 | 0 | 0 | 32.1011 | 0
2021-06-02 | 22.0607 | 0 | 2021-06-02 | 0 | 0 | 0 | 0 | 22.0607 | 0 | 2021-06-02 | 34.0145 | 0 | 44349 | 0 | 0 | 0 | 0 | 34.0145 | 0
2021-06-03 | 28.4885 | 0 | 2021-06-03 | 0 | 0 | 0 | 0 | 28.4885 | 0 | 2021-06-03 | 39.9417 | 0 | 44350 | 0 | 0 | 0 | 0 | 39.9417 | 0
2021-06-04 | 30.5314 | 0 | 2021-06-04 | 0 | 0 | 0 | 0 | 30.5314 | 0 | 2021-06-04 | 42.1631 | 0 | 44351 | 0 | 0 | 0 | 0 | 42.1631 | 0
2021-06-05 | 13.5633 | 0 | 2021-06-05 | 0 | 0 | 0 | 0 | 13.5633 | 0 | 2021-06-05 | 22.2152 | 0 | 44352 | 0 | 0 | 0 | 0 | 22.2152 | 0
2021-06-06 | 3.3264 | 0 | 2021-06-06 | 0 | 0 | 0 | 0 | 3.3264 | 0 | 2021-06-06 | 6.5691 | 0 | 44353 | 0 | 0 | 0 | 0 | 6.5691 | 0
2021-06-07 | 10.2072 | 0 | 2021-06-07 | 0 | 0 | 0 | 0 | 10.2072 | 0 | 2021-06-07 | 17.3555 | 0 | 44354 | 0 | 0 | 0 | 0 | 17.3555 | 0
2021-06-08 | 11.9713 | 0 | 2021-06-08 | 0 | 0 | 0 | 0 | 11.9713 | 0 | 2021-06-08 | 19.9121 | 0 | 44355 | 0 | 0 | 0 | 0 | 19.9121 | 0
2021-06-09 | 23.4457 | 0 | 2021-06-09 | 0 | 0 | 0 | 0 | 23.4457 | 0 | 2021-06-09 | 34.5788 | 0 | 44356 | 0 | 0 | 0 | 0 | 34.5788 | 0
2021-06-10 | 31.6188 | 0 | 2021-06-10 | 0 | 0 | 0 | 0 | 31.6188 | 0 | 2021-06-10 | 43.4521 | 0 | 44357 | 0 | 0 | 0 | 0 | 43.4521 | 0
2021-06-11 | 31.0324 | 0 | 2021-06-11 | 0 | 0 | 0 | 0 | 31.0324 | 0 | 2021-06-11 | 43.5743 | 0 | 44358 | 0 | 0 | 0 | 0 | 43.5743 | 0
2021-06-12 | 15.0743 | 0 | 2021-06-12 | 0 | 0 | 0 | 0 | 15.0743 | 0 | 2021-06-12 | 24.1802 | 0 | 44359 | 0 | 0 | 0 | 0 | 24.1802 | 0
2021-06-13 | 14.7215 | 0 | 2021-06-13 | 0 | 0 | 0 | 0 | 14.7215 | 0 | 2021-06-13 | 24.4704 | 0 | 44360 | 0 | 0 | 0 | 0 | 24.4704 | 0
2021-06-14 | 13.611 | 0 | 2021-06-14 | 0 | 0 | 0 | 0 | 13.611 | 0 | 2021-06-14 | 22.4321 | 0 | 44361 | 0 | 0 | 0 | 0 | 22.4321 | 0
2021-06-15 | 12.2949 | 0 | 2021-06-15 | 0 | 0 | 0 | 0 | 12.2949 | 0 | 2021-06-15 | 20.0136 | 0 | 44362 | 0 | 0 | 0 | 0 | 20.0136 | 0
2021-06-16 | 0.67031 | 0 | 2021-06-16 | 0 | 0 | 0 | 0 | 0.67031 | 0 | 2021-06-16 | 1.7588 | 0 | 44363 | 0 | 0 | 0 | 0 | 1.7588 | 0
2021-06-17 | 15.8904 | 0 | 2021-06-17 | 0 | 0 | 0 | 0 | 15.8904 | 7.1091 | 2021-06-17 | 23.2674 | 0 | 44364 | 0 | 0 | 0 | 0 | 23.2674 | 6.4856
2021-06-18 | 30.0466 | 0 | 2021-06-18 | 0 | 0 | 0 | 0 | 30.0466 | 0.80654 | 2021-06-18 | 41.8907 | 0 | 44365 | 0 | 0 | 0 | 0 | 41.8907 | 0
2021-06-19 | 26.9378 | 0 | 2021-06-19 | 0 | 0 | 0 | 0 | 26.9378 | 0 | 2021-06-19 | 40.0661 | 0 | 44366 | 0 | 0 | 0 | 0 | 40.0661 | 0
2021-06-20 | 24.6452 | 0 | 2021-06-20 | 0 | 0 | 0 | 0 | 24.6452 | 0 | 2021-06-20 | 37.2832 | 0 | 44367 | 0 | 0 | 0 | 0 | 37.2832 | 0
2021-06-21 | 8.6536 | 0 | 2021-06-21 | 0 | 0 | 0 | 0 | 8.6536 | 0 | 2021-06-21 | 13.9071 | 0 | 44368 | 0 | 0 | 0 | 0 | 13.9071 | 0
2021-06-22 | 10.1394 | 0 | 2021-06-22 | 0 | 0 | 0 | 0 | 10.1394 | 0.10925 | 2021-06-22 | 16.0701 | 0 | 44369 | 0 | 0 | 0 | 0 | 16.0701 | 0
2021-06-23 | 3.3327 | 0 | 2021-06-23 | 0 | 0 | 0 | 0 | 3.3327 | 0.4531 | 2021-06-23 | 6.498 | 0 | 44370 | 0 | 0 | 0 | 0 | 6.498 | 9.5953
2021-06-24 | 24.8226 | 0 | 2021-06-24 | 0 | 0 | 0 | 0 | 24.8226 | 13.382 | 2021-06-24 | 34.1273 | 0 | 44371 | 0 | 0 | 0 | 0 | 34.1273 | 10.0983
2021-06-25 | 23.6927 | 0 | 2021-06-25 | 0 | 0 | 0 | 0 | 23.6927 | 7.1983 | 2021-06-25 | 31.8261 | 0 | 44372 | 0 | 0 | 0 | 0 | 31.8261 | 8.703
2021-06-26 | 31.3029 | 0 | 2021-06-26 | 0 | 0 | 0 | 0 | 31.3029 | 0.11207 | 2021-06-26 | 44.5455 | 0 | 44373 | 0 | 0 | 0 | 0 | 44.5455 | 2.3732
2021-06-27 | 23.6329 | 0 | 2021-06-27 | 0 | 0 | 0 | 0 | 23.6329 | 0 | 2021-06-27 | 35.2211 | 0 | 44374 | 0 | 0 | 0 | 0 | 35.2211 | 0
2021-06-28 | 10.0514 | 0 | 2021-06-28 | 0 | 0 | 0 | 0 | 10.0514 | 6.2395 | 2021-06-28 | 18.2059 | 0 | 44375 | 0 | 0 | 0 | 0 | 18.2059 | 1.6184
2021-06-29 | 15.3861 | 0 | 2021-06-29 | 0 | 0 | 0 | 0 | 15.3861 | 13.0846 | 2021-06-29 | 23.6139 | 0 | 44376 | 0 | 0 | 0 | 0 | 23.6139 | 6.7108
2021-06-30 | 33.983 | 0 | 2021-06-30 | 0 | 0 | 0 | 0 | 33.983 | 3.4434 | 2021-06-30 | 47.6153 | 0 | 44377 | 0 | 0 | 0 | 0 | 47.6153 | 6.1649
2021-07-01 | 21.6743 | 0 | 2021-07-01 | 0 | 0 | 0 | 0 | 21.6743 | 8.6744 | 2021-07-01 | 31.2031 | 0 | 44378 | 0 | 0 | 0 | 0 | 31.2031 | 2.7738
2021-07-02 | 41.7562 | 0 | 2021-07-02 | 0 | 0 | 0 | 0 | 41.7562 | 1.0585 | 2021-07-02 | 55.7601 | 0 | 44379 | 0 | 0 | 0 | 0 | 55.7601 | 0.55151
2021-07-03 | 20.1645 | 0 | 2021-07-03 | 0 | 0 | 0 | 0 | 20.1645 | 0.024155 | 2021-07-03 | 29.1808 | 0 | 44380 | 0 | 0 | 0 | 0 | 29.1808 | 0.51152
2021-07-04 | 6.6244 | 0 | 2021-07-04 | 0 | 0 | 0 | 0 | 6.6244 | 7.5424 | 2021-07-04 | 13.0586 | 0 | 44381 | 0 | 0 | 0 | 0 | 13.0586 | 8.1864
2021-07-05 | 14.9151 | 0 | 2021-07-05 | 0 | 0 | 0 | 0 | 14.9151 | 2.6836 | 2021-07-05 | 21.123 | 0 | 44382 | 0 | 0 | 0 | 0 | 21.123 | 4.5845
2021-07-06 | 26.1021 | 0 | 2021-07-06 | 0 | 0 | 0 | 0 | 26.1021 | 0 | 2021-07-06 | 37.693 | 0 | 44383 | 0 | 0 | 0 | 0 | 37.693 | 0
2021-07-07 | 23.9954 | 0 | 2021-07-07 | 0 | 0 | 0 | 0 | 23.9954 | 0.72134 | 2021-07-07 | 34.1621 | 0 | 44384 | 0 | 0 | 0 | 0 | 34.1621 | 0.67789
2021-07-08 | 53.0896 | 0 | 2021-07-08 | 0 | 0 | 0 | 0 | 53.0896 | 3.0126 | 2021-07-08 | 68.4756 | 0 | 44385 | 0 | 0 | 0 | 0 | 68.4756 | 6.5731
2021-07-09 | 36.4382 | 0 | 2021-07-09 | 0 | 0 | 0 | 0 | 36.4382 | 1.1065 | 2021-07-09 | 48.5345 | 0 | 44386 | 0 | 0 | 0 | 0 | 48.5345 | 0.10472
2021-07-10 | 50.2389 | 0 | 2021-07-10 | 0 | 0 | 0 | 0 | 50.2389 | 1.3483 | 2021-07-10 | 67.5815 | 0 | 44387 | 0 | 0 | 0 | 0 | 67.5815 | 1.2975
2021-07-11 | 70.8398 | 0 | 2021-07-11 | 0 | 0 | 0 | 0 | 70.8398 | 1.1349 | 2021-07-11 | 93.688 | 0 | 44388 | 0 | 0 | 0 | 0 | 93.688 | 1.632
2021-07-12 | 70.3332 | 0 | 2021-07-12 | 0 | 0 | 0 | 0 | 70.3332 | 4.1178 | 2021-07-12 | 90.2324 | 0 | 44389 | 0 | 0 | 0 | 0 | 90.2324 | 4.1671
2021-07-13 | 53.476 | 0 | 2021-07-13 | 0 | 0 | 0 | 0 | 53.476 | 3.7369 | 2021-07-13 | 73.4387 | 0 | 44390 | 0 | 0 | 0 | 0 | 73.4387 | 6.5689
2021-07-14 | 45.3062 | 0 | 2021-07-14 | 0 | 0 | 0 | 0 | 45.3062 | 0.1964 | 2021-07-14 | 63.4221 | 0 | 44391 | 0 | 0 | 0 | 0 | 63.4221 | 0.7819
2021-07-15 | 43.415 | 0 | 2021-07-15 | 0 | 0 | 0 | 0 | 43.415 | 2.4058 | 2021-07-15 | 57.2194 | 0 | 44392 | 0 | 0 | 0 | 0 | 57.2194 | 4.719
2021-07-16 | 42.9344 | 0 | 2021-07-16 | 0 | 0 | 0 | 0 | 42.9344 | 9.7159 | 2021-07-16 | 56.9866 | 0 | 44393 | 0 | 0 | 0 | 0 | 56.9866 | 6.6005
2021-07-17 | 56.6173 | 0 | 2021-07-17 | 0 | 0 | 0 | 0 | 56.6173 | 5.4601 | 2021-07-17 | 78.528 | 0 | 44394 | 0 | 0 | 0 | 0 | 78.528 | 3.6079
2021-07-18 | 39.7717 | 0 | 2021-07-18 | 0 | 0 | 0 | 0 | 39.7717 | 6.5592 | 2021-07-18 | 53.9787 | 0 | 44395 | 0 | 0 | 0 | 0 | 53.9787 | 14.2386
2021-07-19 | 32.5899 | 0 | 2021-07-19 | 0 | 0 | 0 | 0 | 32.5899 | 4.6961 | 2021-07-19 | 45.5108 | 0 | 44396 | 0 | 0 | 0 | 0 | 45.5108 | 3.2252
2021-07-20 | 85.5957 | 0 | 2021-07-20 | 0 | 0 | 0 | 0 | 85.5957 | 1.5186 | 2021-07-20 | 104.4961 | 0 | 44397 | 0 | 0 | 0 | 0 | 104.4961 | 2.4043
2021-07-21 | 96.6514 | 0 | 2021-07-21 | 0 | 0 | 0 | 0 | 96.6514 | 1.0848 | 2021-07-21 | 123.3955 | 0 | 44398 | 0 | 0 | 0 | 0 | 123.3955 | 2.1312
2021-07-22 | 118.7157 | 0 | 2021-07-22 | 0 | 0 | 0 | 0 | 118.7157 | 3.3084 | 2021-07-22 | 142.8115 | 0 | 44399 | 0 | 0 | 0 | 0 | 142.8115 | 0.80795
2021-07-23 | 120.7394 | 0 | 2021-07-23 | 0 | 0 | 0 | 0 | 120.7394 | 3.9959 | 2021-07-23 | 145.0969 | 0 | 44400 | 0 | 0 | 0 | 0 | 145.0969 | 1.3301
2021-07-24 | 115.6302 | 0 | 2021-07-24 | 0 | 0 | 0 | 0 | 115.6302 | 1.4457 | 2021-07-24 | 138.5673 | 0 | 44401 | 0 | 0 | 0 | 0 | 138.5673 | 1.8206
2021-07-25 | 110.5666 | 0 | 2021-07-25 | 0 | 0 | 0 | 0 | 110.5666 | 2.3561 | 2021-07-25 | 135.3992 | 0 | 44402 | 0 | 0 | 0 | 0 | 135.3992 | 2.1949
2021-07-26 | 64.1655 | 0 | 2021-07-26 | 0 | 0 | 0 | 0 | 64.1655 | 5.0852 | 2021-07-26 | 82.3602 | 0 | 44403 | 0 | 0 | 0 | 0 | 82.3602 | 1.004
2021-07-27 | 47.1135 | 0 | 2021-07-27 | 0 | 0 | 0 | 0 | 47.1135 | 11.4938 | 2021-07-27 | 60.9217 | 0 | 44404 | 0 | 0 | 0 | 0 | 60.9217 | 15.3685
2021-07-28 | 55.9572 | 0 | 2021-07-28 | 0 | 0 | 0 | 0 | 55.9572 | 4.3831 | 2021-07-28 | 74.3221 | 0 | 44405 | 0 | 0 | 0 | 0 | 74.3221 | 7.087
2021-07-29 | 80.7923 | 0 | 2021-07-29 | 0 | 0 | 0 | 0 | 80.7923 | 8.3691 | 2021-07-29 | 100.8766 | 0 | 44406 | 0 | 0 | 0 | 0 | 100.8766 | 3.6437
2021-07-30 | 113.026 | 0 | 2021-07-30 | 0 | 0 | 0 | 0 | 113.026 | 7.9714 | 2021-07-30 | 136.0606 | 0 | 44407 | 0 | 0 | 0 | 0 | 136.0606 | 4.3233
2021-07-31 | 111.2012 | 0 | 2021-07-31 | 0 | 0 | 0 | 0 | 111.2012 | 7.3675 | 2021-07-31 | 135.7468 | 0 | 44408 | 0 | 0 | 0 | 0 | 135.7468 | 5.5468
2021-08-01 | 51.8821 | 0 | 2021-08-01 | 0 | 0 | 0 | 0 | 51.8821 | 0.94907 | 2021-08-01 | 69.2139 | 0 | 44409 | 0 | 0 | 0 | 0 | 69.2139 | 1.906
2021-08-02 | 68.1058 | 0 | 2021-08-02 | 0 | 0 | 0 | 0 | 68.1058 | 0.47979 | 2021-08-02 | 87.1539 | 0 | 44410 | 0 | 0 | 0 | 0 | 87.1539 | 2.1439
2021-08-03 | 55.2108 | 0 | 2021-08-03 | 0 | 0 | 0 | 0 | 55.2108 | 0 | 2021-08-03 | 72.5611 | 0 | 44411 | 0 | 0 | 0 | 0 | 72.5611 | 0
2021-08-04 | 74.4405 | 0 | 2021-08-04 | 0 | 0 | 0 | 0 | 74.4405 | 3.7806 | 2021-08-04 | 99.0329 | 0 | 44412 | 0 | 0 | 0 | 0 | 99.0329 | 0.52214
2021-08-05 | 98.0838 | 0 | 2021-08-05 | 0 | 0 | 0 | 0 | 98.0838 | 8.4168 | 2021-08-05 | 123.9348 | 0 | 44413 | 0 | 0 | 0 | 0 | 123.9348 | 10.0039
2021-08-06 | 94.6766 | 0 | 2021-08-06 | 0 | 0 | 0 | 0 | 94.6766 | 7.3246 | 2021-08-06 | 119.3916 | 0 | 44414 | 0 | 0 | 0 | 0 | 119.3916 | 4.1489
2021-08-07 | 69.1791 | 0 | 2021-08-07 | 0 | 0 | 0 | 0 | 69.1791 | 5.0756 | 2021-08-07 | 91.1097 | 0 | 44415 | 0 | 0 | 0 | 0 | 91.1097 | 5.5205
2021-08-08 | 79.4573 | 0 | 2021-08-08 | 0 | 0 | 0 | 0 | 79.4573 | 3.9416 | 2021-08-08 | 104.0275 | 0 | 44416 | 0 | 0 | 0 | 0 | 104.0275 | 5.3224
2021-08-09 | 77.795 | 0 | 2021-08-09 | 0 | 0 | 0 | 0 | 77.795 | 3.4281 | 2021-08-09 | 102.1847 | 0 | 44417 | 0 | 0 | 0 | 0 | 102.1847 | 3.5947
2021-08-10 | 45.2486 | 0 | 2021-08-10 | 0 | 0 | 0 | 0 | 45.2486 | 3.8751 | 2021-08-10 | 58.2569 | 0 | 44418 | 0 | 0 | 0 | 0 | 58.2569 | 1.1362
2021-08-11 | 72.0532 | 0 | 2021-08-11 | 0 | 0 | 0 | 0 | 72.0532 | 6.0746 | 2021-08-11 | 93.6948 | 0 | 44419 | 0 | 0 | 0 | 0 | 93.6948 | 8.5858
2021-08-12 | 74.6837 | 0 | 2021-08-12 | 0 | 0 | 0 | 0 | 74.6837 | 13.6111 | 2021-08-12 | 94.0814 | 0 | 44420 | 0 | 0 | 0 | 0 | 94.0814 | 8.1945
2021-08-13 | 53.1377 | 0 | 2021-08-13 | 0 | 0 | 0 | 0 | 53.1377 | 13.7633 | 2021-08-13 | 67.3681 | 0 | 44421 | 0 | 0 | 0 | 0 | 67.3681 | 15.2977
2021-08-14 | 69.9249 | 0 | 2021-08-14 | 0 | 0 | 0 | 0 | 69.9249 | 8.6455 | 2021-08-14 | 92.0553 | 0 | 44422 | 0 | 0 | 0 | 0 | 92.0553 | 12.7557
2021-08-15 | 80.081 | 0 | 2021-08-15 | 0 | 0 | 0 | 0 | 80.081 | 11.0115 | 2021-08-15 | 104.8418 | 0 | 44423 | 0 | 0 | 0 | 0 | 104.8418 | 7.6123
2021-08-16 | 58.7047 | 0 | 2021-08-16 | 0 | 0 | 0 | 0 | 58.7047 | 10.8513 | 2021-08-16 | 76.7084 | 0 | 44424 | 0 | 0 | 0 | 0 | 76.7084 | 11.7205
2021-08-17 | 75.9967 | 0 | 2021-08-17 | 0 | 0 | 0 | 0 | 75.9967 | 5.7296 | 2021-08-17 | 102.3247 | 0 | 44425 | 0 | 0 | 0 | 0 | 102.3247 | 11.6356
2021-08-18 | 77.5636 | 0 | 2021-08-18 | 0 | 0 | 0 | 0 | 77.5636 | 12.234 | 2021-08-18 | 104.5029 | 0 | 44426 | 0 | 0 | 0 | 0 | 104.5029 | 7.7516
2021-08-19 | 87.3605 | 0 | 2021-08-19 | 0 | 0 | 0 | 0 | 87.3605 | 14.8705 | 2021-08-19 | 114.466 | 0 | 44427 | 0 | 0 | 0 | 0 | 114.466 | 7.1112
2021-08-20 | 95.9799 | 0 | 2021-08-20 | 0 | 0 | 0 | 0 | 95.9799 | 7.8249 | 2021-08-20 | 121.9997 | 0 | 44428 | 0 | 0 | 0 | 0 | 121.9997 | 10.5492
2021-08-21 | 70.8962 | 0 | 2021-08-21 | 0 | 0 | 0 | 0 | 70.8962 | 8.9153 | 2021-08-21 | 94.9412 | 0 | 44429 | 0 | 0 | 0 | 0 | 94.9412 | 8.5948
2021-08-22 | 73.7678 | 0 | 2021-08-22 | 0 | 0 | 0 | 0 | 73.7678 | 12.8485 | 2021-08-22 | 94.6592 | 0 | 44430 | 0 | 0 | 0 | 0 | 94.6592 | 7.8045
2021-08-23 | 88.1301 | 0 | 2021-08-23 | 0 | 0 | 0 | 0 | 88.1301 | 14.9476 | 2021-08-23 | 111.9108 | 0 | 44431 | 0 | 0 | 0 | 0 | 111.9108 | 9.0308
2021-08-24 | 55.6428 | 0 | 2021-08-24 | 0 | 0 | 0 | 0 | 55.6428 | 15.4474 | 2021-08-24 | 71.4107 | 0 | 44432 | 0 | 0 | 0 | 0 | 71.4107 | 9.5503
2021-08-25 | 33.0314 | 0 | 2021-08-25 | 0 | 0 | 0 | 0 | 33.0314 | 8.3896 | 2021-08-25 | 43.4355 | 0 | 44433 | 0 | 0 | 0 | 0 | 43.4355 | 13.643
2021-08-26 | 44.6641 | 0 | 2021-08-26 | 0 | 0 | 0 | 0 | 44.6641 | 0.53066 | 2021-08-26 | 56.4886 | 0 | 44434 | 0 | 0 | 0 | 0 | 56.4886 | 3.6039
2021-08-27 | 55.4663 | 0 | 2021-08-27 | 0 | 0 | 0 | 0 | 55.4663 | 0.44919 | 2021-08-27 | 74.6652 | 0 | 44435 | 0 | 0 | 0 | 0 | 74.6652 | 0
2021-08-28 | 51.6277 | 0 | 2021-08-28 | 0 | 0 | 0 | 0 | 51.6277 | 1.1416 | 2021-08-28 | 72.0683 | 0 | 44436 | 0 | 0 | 0 | 0 | 72.0683 | 3.1039
2021-08-29 | 46.8592 | 0 | 2021-08-29 | 0 | 0 | 0 | 0 | 46.8592 | 0.50047 | 2021-08-29 | 69.2769 | 0 | 44437 | 0 | 0 | 0 | 0 | 69.2769 | 2.5936
2021-08-30 | 37.7966 | 0 | 2021-08-30 | 0 | 0 | 0 | 0 | 37.7966 | 0.026368 | 2021-08-30 | 58.6625 | 0 | 44438 | 0 | 0 | 0 | 0 | 58.6625 | 0.5584
2021-08-31 | 40.9518 | 0 | 2021-08-31 | 0 | 0 | 0 | 0 | 40.9518 | 0.024874 | 2021-08-31 | 63.7546 | 0 | 44439 | 0 | 0 | 0 | 0 | 63.7546 | 0.52675
2021-09-01 | 88.0534 | 0 | 2021-09-01 | 0 | 0 | 0 | 0 | 88.0534 | 3.3826 | 2021-09-01 | 113.8583 | 0 | 44440 | 0 | 0 | 0 | 0 | 113.8583 | 10.6873
2021-09-02 | 101.0377 | 0 | 2021-09-02 | 0 | 0 | 0 | 0 | 101.0377 | 5.8462 | 2021-09-02 | 124.4221 | 0 | 44441 | 0 | 0 | 0 | 0 | 124.4221 | 2.4156
2021-09-03 | 116.1866 | 0 | 2021-09-03 | 0 | 0 | 0 | 0 | 116.1866 | 5.0668 | 2021-09-03 | 142.1267 | 0 | 44442 | 0 | 0 | 0 | 0 | 142.1267 | 2.279
2021-09-04 | 69.5864 | 0 | 2021-09-04 | 0 | 0 | 0 | 0 | 69.5864 | 2.5622 | 2021-09-04 | 88.4723 | 0 | 44443 | 0 | 0 | 0 | 0 | 88.4723 | 3.7193
2021-09-05 | 25.9348 | 0 | 2021-09-05 | 0 | 0 | 0 | 0 | 25.9348 | 0.30897 | 2021-09-05 | 41.4909 | 0 | 44444 | 0 | 0 | 0 | 0 | 41.4909 | 1.3504
2021-09-06 | 30.4579 | 0 | 2021-09-06 | 0 | 0 | 0 | 0 | 30.4579 | 0 | 2021-09-06 | 50.636 | 0 | 44445 | 0 | 0 | 0 | 0 | 50.636 | 0
2021-09-07 | 13.0193 | 0 | 2021-09-07 | 0 | 0 | 0 | 0 | 13.0193 | 0.15303 | 2021-09-07 | 20.1873 | 0 | 44446 | 0 | 0 | 0 | 0 | 20.1873 | 0
2021-09-08 | 9.2113 | 0 | 2021-09-08 | 0 | 0 | 0 | 0 | 9.2113 | 4.1786 | 2021-09-08 | 15.5373 | 0 | 44447 | 0 | 0 | 0 | 0 | 15.5373 | 1.3729
2021-09-09 | 17.2342 | 0 | 2021-09-09 | 0 | 0 | 0 | 0 | 17.2342 | 20.0792 | 2021-09-09 | 24.8182 | 0 | 44448 | 0 | 0 | 0 | 0 | 24.8182 | 13.5206
2021-09-10 | 45.735 | 0 | 2021-09-10 | 0 | 0 | 0 | 0 | 45.735 | 2.2842 | 2021-09-10 | 63.9563 | 0 | 44449 | 0 | 0 | 0 | 0 | 63.9563 | 0
2021-09-11 | 23.7434 | 0 | 2021-09-11 | 0 | 0 | 0 | 0 | 23.7434 | 0 | 2021-09-11 | 40.9742 | 0 | 44450 | 0 | 0 | 0 | 0 | 40.9742 | 0
2021-09-12 | 19.3626 | 0 | 2021-09-12 | 0 | 0 | 0 | 0 | 19.3626 | 0 | 2021-09-12 | 34.532 | 0 | 44451 | 0 | 0 | 0 | 0 | 34.532 | 0
2021-09-13 | 7.4378 | 0 | 2021-09-13 | 0 | 0 | 0 | 0 | 7.4378 | 0 | 2021-09-13 | 12.5762 | 0 | 44452 | 0 | 0 | 0 | 0 | 12.5762 | 0
2021-09-14 | 13.6896 | 0 | 2021-09-14 | 0 | 0 | 0 | 0 | 13.6896 | 0 | 2021-09-14 | 22.4311 | 0 | 44453 | 0 | 0 | 0 | 0 | 22.4311 | 0
2021-09-15 | 17.6612 | 0 | 2021-09-15 | 0 | 0 | 0 | 0 | 17.6612 | 0.21207 | 2021-09-15 | 25.5288 | 0 | 44454 | 0 | 0 | 0 | 0 | 25.5288 | 0.67068
2021-09-16 | 34.5842 | 0 | 2021-09-16 | 0 | 0 | 0 | 0 | 34.5842 | 0.21795 | 2021-09-16 | 50.4172 | 0 | 44455 | 0 | 0 | 0 | 0 | 50.4172 | 0.18097
2021-09-17 | 30.1265 | 0 | 2021-09-17 | 0 | 0 | 0 | 0 | 30.1265 | 0 | 2021-09-17 | 45.7569 | 0 | 44456 | 0 | 0 | 0 | 0 | 45.7569 | 0
2021-09-18 | 0.30858 | 0 | 2021-09-18 | 0 | 0 | 0 | 0 | 0.30858 | 0 | 2021-09-18 | 0.40061 | 0 | 44457 | 0 | 0 | 0 | 0 | 0.40061 | 0
2021-09-19 | 20.2408 | 0 | 2021-09-19 | 0 | 0 | 0 | 0 | 20.2408 | 0 | 2021-09-19 | 35.5531 | 0 | 44458 | 0 | 0 | 0 | 0 | 35.5531 | 0
2021-09-20 | 16.0892 | 0 | 2021-09-20 | 0 | 0 | 0 | 0 | 16.0892 | 0 | 2021-09-20 | 26.1591 | 0 | 44459 | 0 | 0 | 0 | 0 | 26.1591 | 0
2021-09-21 | 14.7988 | 0 | 2021-09-21 | 0 | 0 | 0 | 0 | 14.7988 | 0 | 2021-09-21 | 23.7522 | 0 | 44460 | 0 | 0 | 0 | 0 | 23.7522 | 0
2021-09-22 | 25.2297 | 0 | 2021-09-22 | 0 | 0 | 0 | 0 | 25.2297 | 0 | 2021-09-22 | 47.5814 | 0 | 44461 | 0 | 0 | 0 | 0 | 47.5814 | 0
2021-09-23 | 34.5211 | 0 | 2021-09-23 | 0 | 0 | 0 | 0 | 34.5211 | 0 | 2021-09-23 | 55.1792 | 0 | 44462 | 0 | 0 | 0 | 0 | 55.1792 | 0
2021-09-24 | 0 | 0 | 2021-09-24 | 0 | 0 | 0 | 0 | 0 | 0 | 2021-09-24 | 0 | 0 | 44463 | 0 | 0 | 0 | 0 | 0 | 0
2021-09-25 | 0 | 0 | 2021-09-25 | 0 | 0 | 0 | 0 | 0 | 0 | 2021-09-25 | 0 | 0 | 44464 | 0 | 0 | 0 | 0 | 0 | 0
2021-09-26 | 0 | 0 | 2021-09-26 | 0 | 0 | 0 | 0 | 0 | 0 | 2021-09-26 | 0 | 0 | 44465 | 0 | 0 | 0 | 0 | 0 | 0
2021-09-27 | 0 | 0 | 2021-09-27 | 0 | 0 | 0 | 0 | 0 | 0 | 2021-09-27 | 0 | 0 | 44466 | 0 | 0 | 0 | 0 | 0 | 0
2021-09-28 | 0 | 0 | 2021-09-28 | 0 | 0 | 0 | 0 | 0 | 0 | 2021-09-28 | 0 | 0 | 44467 | 0 | 0 | 0 | 0 | 0 | 0
2021-09-29 | 0 | 0 | 2021-09-29 | 0 | 0 | 0 | 0 | 0 | 0 | 2021-09-29 | 0 | 0 | 44468 | 0 | 0 | 0 | 0 | 0 | 0
2021-09-30 | 0 | 0 | 2021-09-30 | 0 | 0 | 0 | 0 | 0 | 0 | 2021-09-30 | 0 | 0 | 44469 | 0 | 0 | 0 | 0 | 0 | 0
2021-10-01 | 0 | 0 | 2021-10-01 | 0 | 0 | 0 | 0 | 0 | 0 | 2021-10-01 | 0 | 0 | 44470 | 0 | 0 | 0 | 0 | 0 | 0
2021-10-02 | 0 | 0 | 2021-10-02 | 0 | 0 | 0 | 0 | 0 | 0 | 2021-10-02 | 0 | 0 | 44471 | 0 | 0 | 0 | 0 | 0 | 0
2021-10-03 | 0 | 0 | 2021-10-03 | 0 | 0 | 0 | 0 | 0 | 0 | 2021-10-03 | 0 | 0 | 44472 | 0 | 0 | 0 | 0 | 0 | 0
2021-10-04 | 0 | 0 | 2021-10-04 | 0 | 0 | 0 | 0 | 0 | 0 | 2021-10-04 | 0 | 0 | 44473 | 0 | 0 | 0 | 0 | 0 | 0
2021-10-05 | 0 | 0 | 2021-10-05 | 0 | 0 | 0 | 0 | 0 | 0 | 2021-10-05 | 0 | 0 | 44474 | 0 | 0 | 0 | 0 | 0 | 0
2021-10-06 | 0 | 0 | 2021-10-06 | 0 | 0 | 0 | 0 | 0 | 0 | 2021-10-06 | 0 | 0 | 44475 | 0 | 0 | 0 | 0 | 0 | 0
2021-10-07 | 0 | 0 | 2021-10-07 | 0 | 0 | 0 | 0 | 0 | 0 | 2021-10-07 | 0 | 0 | 44476 | 0 | 0 | 0 | 0 | 0 | 0
2021-10-08 | 0 | 0 | 2021-10-08 | 0 | 0 | 0 | 0 | 0 | 0 | 2021-10-08 | 0 | 0 | 44477 | 0 | 0 | 0 | 0 | 0 | 0
2021-10-09 | 0 | 0 | 2021-10-09 | 0 | 0 | 0 | 0 | 0 | 0 | 2021-10-09 | 0 | 0 | 44478 | 0 | 0 | 0 | 0 | 0 | 0
2021-10-10 | 0 | 0 | 2021-10-10 | 0 | 0 | 0 | 0 | 0 | 0 | 2021-10-10 | 0 | 0 | 44479 | 0 | 0 | 0 | 0 | 0 | 0
2021-10-11 | 0 | 0 | 2021-10-11 | 0 | 0 | 0 | 0 | 0 | 0 | 2021-10-11 | 0 | 0 | 44480 | 0 | 0 | 0 | 0 | 0 | 0
2021-10-12 | 0 | 0 | 2021-10-12 | 0 | 0 | 0 | 0 | 0 | 0 | 2021-10-12 | 0 | 0 | 44481 | 0 | 0 | 0 | 0 | 0 | 0
2021-10-13 | 0 | 0 | 2021-10-13 | 0 | 0 | 0 | 0 | 0 | 0 | 2021-10-13 | 0 | 0 | 44482 | 0 | 0 | 0 | 0 | 0 | 0
2021-10-14 | 0 | 0 | 2021-10-14 | 0 | 0 | 0 | 0 | 0 | 0 | 2021-10-14 | 0 | 0 | 44483 | 0 | 0 | 0 | 0 | 0 | 0
2021-10-15 | 0 | 0 | 2021-10-15 | 0 | 0 | 0 | 0 | 0 | 0 | 2021-10-15 | 0 | 0 | 44484 | 0 | 0 | 0 | 0 | 0 | 0
2021-10-16 | 0 | 0 | 2021-10-16 | 0 | 0 | 0 | 0 | 0 | 0 | 2021-10-16 | 0 | 0 | 44485 | 0 | 0 | 0 | 0 | 0 | 0
2021-10-17 | 0 | 0 | 2021-10-17 | 0 | 0 | 0 | 0 | 0 | 0 | 2021-10-17 | 0 | 0 | 44486 | 0 | 0 | 0 | 0 | 0 | 0
2021-10-18 | 0 | 0 | 2021-10-18 | 0 | 0 | 0 | 0 | 0 | 0 | 2021-10-18 | 0 | 0 | 44487 | 0 | 0 | 0 | 0 | 0 | 0
2021-10-19 | 0 | 0 | 2021-10-19 | 0 | 0 | 0 | 0 | 0 | 0 | 2021-10-19 | 0 | 0 | 44488 | 0 | 0 | 0 | 0 | 0 | 0
2021-10-20 | 0 | 0 | 2021-10-20 | 0 | 0 | 0 | 0 | 0 | 0 | 2021-10-20 | 0 | 0 | 44489 | 0 | 0 | 0 | 0 | 0 | 0
2021-10-21 | 0 | 0 | 2021-10-21 | 0 | 0 | 0 | 0 | 0 | 0 | 2021-10-21 | 0 | 0 | 44490 | 0 | 0 | 0 | 0 | 0 | 0
2021-10-22 | 0 | 0 | 2021-10-22 | 0 | 0 | 0 | 0 | 0 | 0 | 2021-10-22 | 0 | 0 | 44491 | 0 | 0 | 0 | 0 | 0 | 0
2021-10-23 | 0 | 0 | 2021-10-23 | 0 | 0 | 0 | 0 | 0 | 0 | 2021-10-23 | 0 | 0 | 44492 | 0 | 0 | 0 | 0 | 0 | 0
2021-10-24 | 0 | 0 | 2021-10-24 | 0 | 0 | 0 | 0 | 0 | 0 | 2021-10-24 | 0 | 0 | 44493 | 0 | 0 | 0 | 0 | 0 | 0
2021-10-25 | 0 | 0 | 2021-10-25 | 0 | 0 | 0 | 0 | 0 | 0 | 2021-10-25 | 0 | 0 | 44494 | 0 | 0 | 0 | 0 | 0 | 0
2021-10-26 | 0 | 0 | 2021-10-26 | 0 | 0 | 0 | 0 | 0 | 0 | 2021-10-26 | 0 | 0 | 44495 | 0 | 0 | 0 | 0 | 0 | 0
2021-10-27 | 0 | 0 | 2021-10-27 | 0 | 0 | 0 | 0 | 0 | 0 | 2021-10-27 | 0 | 0 | 44496 | 0 | 0 | 0 | 0 | 0 | 0
2021-10-28 | 0 | 0 | 2021-10-28 | 0 | 0 | 0 | 0 | 0 | 0 | 2021-10-28 | 0 | 0 | 44497 | 0 | 0 | 0 | 0 | 0 | 0
2021-10-29 | 0 | 0 | 2021-10-29 | 0 | 0 | 0 | 0 | 0 | 0 | 2021-10-29 | 0 | 0 | 44498 | 0 | 0 | 0 | 0 | 0 | 0
2021-10-30 | 0 | 0 | 2021-10-30 | 0 | 0 | 0 | 0 | 0 | 0 | 2021-10-30 | 0 | 0 | 44499 | 0 | 0 | 0 | 0 | 0 | 0
2021-10-31 | 0 | 0 | 2021-10-31 | 0 | 0 | 0 | 0 | 0 | 0 | 2021-10-31 | 0 | 0 | 44500 | 0 | 0 | 0 | 0 | 0 | 0
2021-11-01 | 0 | 0 | 2021-11-01 | 0 | 0 | 0 | 0 | 0 | 0 | 2021-11-01 | 0 | 0 | 44501 | 0 | 0 | 0 | 0 | 0 | 0
2021-11-02 | 0 | 0 | 2021-11-02 | 0 | 0 | 0 | 0 | 0 | 0 | 2021-11-02 | 0 | 0 | 44502 | 0 | 0 | 0 | 0 | 0 | 0
2021-11-03 | 0 | 0 | 2021-11-03 | 0 | 0 | 0 | 0 | 0 | 0 | 2021-11-03 | 0 | 0 | 44503 | 0 | 0 | 0 | 0 | 0 | 0
2021-11-04 | 0 | 45.5794 | 2021-11-04 | 45.5794 | 0 | 0 | 0 | 0 | 0 | 2021-11-04 | 0 | 4.2287 | 44504 | 0.101 | 4.1277 | 0 | 0 | 0 | 0
2021-11-05 | 0 | 32.6829 | 2021-11-05 | 32.6829 | 0 | 0 | 0 | 0 | 0 | 2021-11-05 | 0 | 0 | 44505 | 0 | 0 | 0 | 0 | 0 | 0
2021-11-06 | 0 | 15.3339 | 2021-11-06 | 15.3339 | 0 | 0 | 0 | 0 | 0 | 2021-11-06 | 0 | 0 | 44506 | 0 | 0 | 0 | 0 | 0 | 0
2021-11-07 | 0 | 23.4733 | 2021-11-07 | 23.4733 | 0 | 0 | 0 | 0 | 0 | 2021-11-07 | 0 | 0 | 44507 | 0 | 0 | 0 | 0 | 0 | 0
2021-11-08 | 0 | 40.4483 | 2021-11-08 | 40.4483 | 0 | 0 | 0 | 0 | 0 | 2021-11-08 | 0 | 8.2168 | 44508 | 5.1465 | 3.0703 | 0 | 0 | 0 | 0
2021-11-09 | 0 | 120.6447 | 2021-11-09 | 120.6447 | 0 | 0 | 0 | 0 | 0 | 2021-11-09 | 0 | 30.1704 | 44509 | 28.0888 | 2.0816 | 0 | 0 | 0 | 0
2021-11-10 | 0 | 73.3995 | 2021-11-10 | 73.3995 | 0 | 0 | 0 | 0 | 0 | 2021-11-10 | 0 | 61.2054 | 44510 | 37.8086 | 23.3967 | 0 | 0 | 0 | 0
2021-11-11 | 0 | 108.5006 | 2021-11-11 | 108.5006 | 0 | 0 | 0 | 0 | 0 | 2021-11-11 | 0 | 56.5726 | 44511 | 32.322 | 24.2506 | 0 | 0 | 0 | 0
2021-11-12 | 0 | 54.3004 | 2021-11-12 | 54.3004 | 0 | 0 | 0 | 0 | 0 | 2021-11-12 | 0 | 55.005 | 44512 | 31.4358 | 23.5692 | 0 | 0 | 0 | 0
2021-11-13 | 0 | 93.1896 | 2021-11-13 | 93.1896 | 0 | 0 | 0 | 0 | 0 | 2021-11-13 | 0 | 14.0151 | 44513 | 11.7303 | 2.2848 | 0 | 0 | 0 | 0
2021-11-14 | 0 | 66.8401 | 2021-11-14 | 66.8401 | 0 | 0 | 0 | 0 | 0 | 2021-11-14 | 0 | 67.405 | 44514 | 40.6725 | 26.7326 | 0 | 0 | 0 | 0
2021-11-15 | 0 | 85.8166 | 2021-11-15 | 85.8166 | 0 | 0 | 0 | 0 | 0 | 2021-11-15 | 0 | 16.2807 | 44515 | 11.8728 | 4.4078 | 0 | 0 | 0 | 0
2021-11-16 | 0 | 66.1602 | 2021-11-16 | 66.1602 | 0 | 0 | 0 | 0 | 0 | 2021-11-16 | 0 | 60.5258 | 44516 | 36.548 | 23.9779 | 0 | 0 | 0 | 0
2021-11-17 | 0 | 74.9978 | 2021-11-17 | 74.9978 | 0 | 0 | 0 | 0 | 0 | 2021-11-17 | 0 | 34.3753 | 44517 | 19.9286 | 14.4467 | 0 | 0 | 0 | 0
2021-11-18 | 0 | 76.6746 | 2021-11-18 | 76.6746 | 0 | 0 | 0 | 0 | 0 | 2021-11-18 | 0 | 39.5612 | 44518 | 22.0303 | 17.5309 | 0 | 0 | 0 | 0
2021-11-19 | 0 | 60.027 | 2021-11-19 | 60.027 | 0 | 0 | 0 | 0 | 0 | 2021-11-19 | 0 | 31.698 | 44519 | 17.9318 | 13.7662 | 0 | 0 | 0 | 0
2021-11-20 | 0 | 85.4807 | 2021-11-20 | 85.4807 | 0 | 0 | 0 | 0 | 0 | 2021-11-20 | 0 | 34.1693 | 44520 | 27.2823 | 6.887 | 0 | 0 | 0 | 0
2021-11-21 | 0 | 174.2698 | 2021-11-21 | 174.2698 | 0 | 0 | 0 | 0 | 0 | 2021-11-21 | 0 | 186.8646 | 44521 | 114.6299 | 72.2346 | 0 | 0 | 0 | 0
2021-11-22 | 0 | 128.1349 | 2021-11-22 | 128.1349 | 0 | 0 | 0 | 0 | 0 | 2021-11-22 | 0 | 99.8379 | 44522 | 47.1906 | 52.6472 | 0 | 0 | 0 | 0
2021-11-23 | 0 | 93.2496 | 2021-11-23 | 93.2496 | 0 | 0 | 0 | 0 | 0 | 2021-11-23 | 0 | 71.096 | 44523 | 40.4479 | 30.6481 | 0 | 0 | 0 | 0
2021-11-24 | 0 | 83.5401 | 2021-11-24 | 83.5401 | 0 | 0 | 0 | 0 | 0 | 2021-11-24 | 0 | 52.8157 | 44524 | 28.0688 | 24.7469 | 0 | 0 | 0 | 0
2021-11-25 | 0 | 80.2586 | 2021-11-25 | 80.2586 | 0 | 0 | 0 | 0 | 0 | 2021-11-25 | 0 | 51.3985 | 44525 | 29.4131 | 21.9854 | 0 | 0 | 0 | 0
2021-11-26 | 0 | 108.3465 | 2021-11-26 | 108.3465 | 0 | 0 | 0 | 0 | 0 | 2021-11-26 | 0 | 47.7413 | 44526 | 27.4571 | 20.2843 | 0 | 0 | 0 | 0
2021-11-27 | 0 | 209.8079 | 2021-11-27 | 209.8079 | 0 | 0 | 0 | 0 | 0 | 2021-11-27 | 0 | 205.5143 | 44527 | 116.4744 | 89.0399 | 0 | 0 | 0 | 0
2021-11-28 | 0 | 156.637 | 2021-11-28 | 156.637 | 0 | 0 | 0 | 0 | 0 | 2021-11-28 | 0 | 139.9543 | 44528 | 75.4508 | 64.5034 | 0 | 0 | 0 | 0
2021-11-29 | 0 | 112.9295 | 2021-11-29 | 112.9295 | 0 | 0 | 0 | 0 | 0 | 2021-11-29 | 0 | 96.3107 | 44529 | 47.5067 | 48.804 | 0 | 0 | 0 | 0
2021-11-30 | 0 | 85.8631 | 2021-11-30 | 85.8631 | 0 | 0 | 0 | 0 | 0 | 2021-11-30 | 0 | 52.1252 | 44530 | 29.7823 | 22.3429 | 0 | 0 | 0 | 0
2021-12-01 | 0 | 166.471 | 2021-12-01 | 166.471 | 0 | 0 | 0 | 0 | 0 | 2021-12-01 | 0 | 124.467 | 44531 | 83.2554 | 41.2115 | 0 | 0 | 0 | 0
2021-12-02 | 0 | 128.5834 | 2021-12-02 | 128.5834 | 0 | 0 | 0 | 0 | 0 | 2021-12-02 | 0 | 113.7701 | 44532 | 60.3854 | 53.3847 | 0 | 0 | 0 | 0
2021-12-03 | 0 | 123.2619 | 2021-12-03 | 123.2619 | 0 | 0 | 0 | 0 | 0 | 2021-12-03 | 0 | 103.7326 | 44533 | 49.2832 | 54.4494 | 0 | 0 | 0 | 0
2021-12-04 | 0 | 132.5738 | 2021-12-04 | 132.5738 | 0 | 0 | 0 | 0 | 0 | 2021-12-04 | 0 | 85.1283 | 44534 | 44.479 | 40.6493 | 0 | 0 | 0 | 0
2021-12-05 | 0 | 137.2037 | 2021-12-05 | 137.2037 | 0 | 0 | 0 | 0 | 0 | 2021-12-05 | 0 | 98.7949 | 44535 | 54.9244 | 43.8705 | 0 | 0 | 0 | 0
2021-12-06 | 0 | 169.4076 | 2021-12-06 | 169.4076 | 0 | 0 | 0 | 0 | 0 | 2021-12-06 | 0 | 183.3721 | 44536 | 111.258 | 72.1141 | 0 | 0 | 0 | 0
2021-12-07 | 0 | 153.067 | 2021-12-07 | 153.067 | 0 | 0 | 0 | 0 | 0 | 2021-12-07 | 0 | 126.8339 | 44537 | 63.3764 | 63.4575 | 0 | 0 | 0 | 0
2021-12-08 | 0 | 142.5966 | 2021-12-08 | 142.5966 | 0 | 0 | 0 | 0 | 0 | 2021-12-08 | 0 | 109.9251 | 44538 | 57.6911 | 52.234 | 0 | 0 | 0 | 0
2021-12-09 | 0 | 123.7919 | 2021-12-09 | 123.7919 | 0 | 0 | 0 | 0 | 0 | 2021-12-09 | 0 | 96.3375 | 44539 | 49.3598 | 46.9777 | 0 | 0 | 0 | 0
2021-12-10 | 0 | 65.2361 | 2021-12-10 | 65.2361 | 0 | 0 | 0 | 0 | 0 | 2021-12-10 | 0 | 48.7921 | 44540 | 26.5051 | 22.287 | 0 | 0 | 0 | 0
2021-12-11 | 0 | 124.5648 | 2021-12-11 | 124.5648 | 0 | 0 | 0 | 0 | 0 | 2021-12-11 | 0 | 56.964 | 44541 | 49.5416 | 7.4224 | 0 | 0 | 0 | 0
2021-12-12 | 0 | 89.572 | 2021-12-12 | 89.572 | 0 | 0 | 0 | 0 | 0 | 2021-12-12 | 0 | 72.7326 | 44542 | 43.0861 | 29.6466 | 0 | 0 | 0 | 0
2021-12-13 | 0 | 85.9661 | 2021-12-13 | 85.9661 | 0 | 0 | 0 | 0 | 0 | 2021-12-13 | 0 | 66.5249 | 44543 | 38.7187 | 27.8061 | 0 | 0 | 0 | 0
2021-12-14 | 0 | 176.1329 | 2021-12-14 | 176.1329 | 0 | 0 | 0 | 0 | 0 | 2021-12-14 | 0 | 198.9969 | 44544 | 118.5632 | 80.4337 | 0 | 0 | 0 | 0
2021-12-15 | 0 | 201.1707 | 2021-12-15 | 201.1707 | 0 | 0 | 0 | 0 | 0 | 2021-12-15 | 0 | 253.4654 | 44545 | 135.1559 | 118.3095 | 0 | 0 | 0 | 0
2021-12-16 | 0 | 235.6844 | 2021-12-16 | 235.6844 | 0 | 0 | 0 | 0 | 0 | 2021-12-16 | 0 | 282.9988 | 44546 | 139.9915 | 143.0073 | 0 | 0 | 0 | 0
2021-12-17 | 0 | 127.3462 | 2021-12-17 | 127.3462 | 0 | 0 | 0 | 0 | 0 | 2021-12-17 | 0 | 112.9257 | 44547 | 52.6118 | 60.3139 | 0 | 0 | 0 | 0
2021-12-18 | 0 | 204.9441 | 2021-12-18 | 204.9441 | 0 | 0 | 0 | 0 | 0 | 2021-12-18 | 0 | 233.8089 | 44548 | 128.4481 | 105.3608 | 0 | 0 | 0 | 0
2021-12-19 | 0 | 200.9157 | 2021-12-19 | 200.9157 | 0 | 0 | 0 | 0 | 0 | 2021-12-19 | 0 | 194.9128 | 44549 | 102.265 | 92.6479 | 0 | 0 | 0 | 0
2021-12-20 | 0 | 191.4151 | 2021-12-20 | 191.4151 | 0 | 0 | 0 | 0 | 0 | 2021-12-20 | 0 | 161.7728 | 44550 | 85.0708 | 76.7019 | 0 | 0 | 0 | 0
2021-12-21 | 0 | 201.0441 | 2021-12-21 | 201.0441 | 0 | 0 | 0 | 0 | 0 | 2021-12-21 | 0 | 212.0095 | 44551 | 115.9592 | 96.0502 | 0 | 0 | 0 | 0
2021-12-22 | 0 | 214.2416 | 2021-12-22 | 214.2416 | 0 | 0 | 0 | 0 | 0 | 2021-12-22 | 0 | 207.6192 | 44552 | 105.6069 | 102.0123 | 0 | 0 | 0 | 0
2021-12-23 | 0 | 187.4679 | 2021-12-23 | 187.4679 | 0 | 0 | 0 | 0 | 0 | 2021-12-23 | 0 | 161.6004 | 44553 | 74.6174 | 86.983 | 0 | 0 | 0 | 0
2021-12-24 | 0 | 204.9306 | 2021-12-24 | 204.9306 | 0 | 0 | 0 | 0 | 0 | 2021-12-24 | 0 | 174.5959 | 44554 | 85.1477 | 89.4482 | 0 | 0 | 0 | 0
2021-12-25 | 0 | 243.0546 | 2021-12-25 | 243.0546 | 0 | 0 | 0 | 0 | 0 | 2021-12-25 | 0 | 216.2093 | 44555 | 104.672 | 111.5373 | 0 | 0.10802 | 0 | 0
2021-12-26 | 0 | 185.3735 | 2021-12-26 | 185.3735 | 0 | 0 | 0 | 0 | 0 | 2021-12-26 | 0 | 164.3991 | 44556 | 80.3951 | 84.004 | 0 | 0 | 0 | 0
2021-12-27 | 0 | 194.7006 | 2021-12-27 | 194.7006 | 0 | 0 | 0 | 0 | 0 | 2021-12-27 | 0 | 181.8797 | 44557 | 95.5215 | 86.3582 | 0 | 0 | 0 | 0
2021-12-28 | 0 | 219.3535 | 2021-12-28 | 219.3535 | 0 | 0 | 0 | 0 | 0 | 2021-12-28 | 0 | 204.7003 | 44558 | 101.9007 | 102.7996 | 0 | 0 | 0 | 0
2021-12-29 | 0 | 213.8531 | 2021-12-29 | 213.8531 | 0 | 0 | 0 | 0 | 0 | 2021-12-29 | 0 | 191.9751 | 44559 | 94.4101 | 97.5649 | 0 | 0 | 0 | 0
2021-12-30 | 0 | 249.0344 | 2021-12-30 | 249.0344 | 0 | 0 | 0 | 0 | 0 | 2021-12-30 | 0 | 230.8016 | 44560 | 108.7329 | 122.0687 | 0 | 0 | 0 | 0
2021-12-31 | 0 | 187.6112 | 2021-12-31 | 187.6112 | 0 | 0 | 0 | 0 | 0 | 2021-12-31 | 0 | 161.4312 | 44561 | 73.6049 | 87.8263 | 0 | 0 | 0 | 0
合計 | 5284.4748 | 26413.7929 | 合計 | 26413.7929 | 0 | 0 | 0 | 5284.4748 | 423.9133 | 合計 | 5284.4748 | 26413.7929 | 合計 | 26413.7929 | 0 | 0 | 0 | 5284.4748 | 423.9133

## ①時間別集計 (hidden)
|  |  | 暖房 |  |  |  | 冷房 |  | 日ごとに集計 | 暖房 |  |  |  | 冷房 |  | 換気 | 給湯 |  |  | 照明 | 調理 |  | 家電 | PV | コジェネ
月 | 日 | 時 | 消費電力 | ガス消費量 | 石油消費量 | 未処理 | 消費電力 | 未処理 |  | 消費電力 | ガス消費量 | 石油消費量 | 未処理 | 消費電力 | 未処理 | 消費電力 | 消費電力 | ガス消費量 | 石油消費量 | 消費電力 | 消費電力 | ガス消費量 | 消費電力 | 発電量 | 発電量 | ガス消費量
1 | 1 | 1 | 11.5229 | 0 | 0 | 0 | 0 | 0
1 | 1 | 2 | 11.5086 | 0 | 0 | 0 | 0 | 0
1 | 1 | 3 | 11.6339 | 0 | 0 | 0 | 0 | 0
1 | 1 | 4 | 11.8839 | 0 | 0 | 0 | 0 | 0
1 | 1 | 5 | 11.9465 | 0 | 0 | 0 | 0 | 0
1 | 1 | 6 | 11.7949 | 0 | 0 | 0 | 0 | 0
1 | 1 | 7 | 12.1216 | 0 | 0 | 0 | 0 | 0
1 | 1 | 8 | 10.7892 | 0 | 0 | 0 | 0 | 0
1 | 1 | 9 | 6.4296 | 0 | 0 | 0 | 0 | 0
1 | 1 | 10 | 1.7332 | 0 | 0 | 0 | 0 | 0
1 | 1 | 11 | 0 | 0 | 0 | 0 | 0 | 0
1 | 1 | 12 | 0 | 0 | 0 | 0 | 0 | 0
1 | 1 | 13 | 0 | 0 | 0 | 0 | 0 | 0
1 | 1 | 14 | 0 | 0 | 0 | 0 | 0 | 0
1 | 1 | 15 | 0 | 0 | 0 | 0 | 0 | 0
1 | 1 | 16 | 0 | 0 | 0 | 0 | 0 | 0
1 | 1 | 17 | 2.8752 | 0 | 0 | 0 | 0 | 0
1 | 1 | 18 | 5.8217 | 0 | 0 | 0 | 0 | 0
1 | 1 | 19 | 7.0747 | 0 | 0 | 0 | 0 | 0
1 | 1 | 20 | 7.5811 | 0 | 0 | 0 | 0 | 0
1 | 1 | 21 | 7.9162 | 0 | 0 | 0 | 0 | 0
1 | 1 | 22 | 8.301 | 0 | 0 | 0 | 0 | 0
1 | 1 | 23 | 9.1365 | 0 | 0 | 0 | 0 | 0
1 | 1 | 24 | 9.4341 | 0 | 0 | 0 | 0 | 0 |  | 159.5049 | 0 | 0 | 0 | 0 | 0 | #REF! | #REF! | #REF! | #REF! | #REF! | #REF! | #REF! | #REF! | #REF! | #REF! | #REF!
1 | 2 | 1 | 9.7849 | 0 | 0 | 0 | 0 | 0
1 | 2 | 2 | 9.8184 | 0 | 0 | 0 | 0 | 0
1 | 2 | 3 | 9.9347 | 0 | 0 | 0 | 0 | 0
1 | 2 | 4 | 9.9968 | 0 | 0 | 0 | 0 | 0
1 | 2 | 5 | 10.0888 | 0 | 0 | 0 | 0 | 0
1 | 2 | 6 | 10.5695 | 0 | 0 | 0 | 0 | 0
1 | 2 | 7 | 9.6938 | 0 | 0 | 0 | 0 | 0
1 | 2 | 8 | 8.453 | 0 | 0 | 0 | 0 | 0
1 | 2 | 9 | 8.0777 | 0 | 0 | 0 | 0 | 0
1 | 2 | 10 | 8.1087 | 0 | 0 | 0 | 0 | 0
1 | 2 | 11 | 8.0648 | 0 | 0 | 0 | 0 | 0
1 | 2 | 12 | 7.9339 | 0 | 0 | 0 | 0 | 0
1 | 2 | 13 | 7.2482 | 0 | 0 | 0 | 0 | 0
1 | 2 | 14 | 7.3984 | 0 | 0 | 0 | 0 | 0
1 | 2 | 15 | 4.6373 | 0 | 0 | 0 | 0 | 0
1 | 2 | 16 | 6.0661 | 0 | 0 | 0 | 0 | 0
1 | 2 | 17 | 7.1585 | 0 | 0 | 0 | 0 | 0
1 | 2 | 18 | 8.9162 | 0 | 0 | 0 | 0 | 0
1 | 2 | 19 | 9.6535 | 0 | 0 | 0 | 0 | 0
1 | 2 | 20 | 8.9131 | 0 | 0 | 0 | 0 | 0
1 | 2 | 21 | 9.7703 | 0 | 0 | 0 | 0 | 0
1 | 2 | 22 | 10.2527 | 0 | 0 | 0 | 0 | 0
1 | 2 | 23 | 10.9309 | 0 | 0 | 0 | 0 | 0
1 | 2 | 24 | 11.9519 | 0 | 0 | 0 | 0 | 0 |  | 213.4222 | 0 | 0 | 0 | 0 | 0 | #REF! | #REF! | #REF! | #REF! | #REF! | #REF! | #REF! | #REF! | #REF! | #REF! | #REF!
1 | 3 | 1 | 12.2851 | 0 | 0 | 0 | 0 | 0
1 | 3 | 2 | 12.7602 | 0 | 0 | 0 | 0 | 0
1 | 3 | 3 | 12.886 | 0 | 0 | 0 | 0 | 0
1 | 3 | 4 | 12.9219 | 0 | 0 | 0 | 0 | 0
1 | 3 | 5 | 12.9668 | 0 | 0 | 0 | 0 | 0
1 | 3 | 6 | 13.7259 | 0 | 0 | 0 | 0 | 0
1 | 3 | 7 | 12.0809 | 0 | 0 | 0 | 0 | 0
1 | 3 | 8 | 11.8319 | 0 | 0 | 0 | 0 | 0
1 | 3 | 9 | 10.4978 | 0 | 0 | 0 | 0 | 0
1 | 3 | 10 | 10.6009 | 0 | 0 | 0 | 0 | 0
1 | 3 | 11 | 9.9725 | 0 | 0 | 0 | 0 | 0
1 | 3 | 12 | 9.8366 | 0 | 0 | 0 | 0 | 0
1 | 3 | 13 | 10.6934 | 0 | 0 | 0 | 0 | 0
1 | 3 | 14 | 11.5339 | 0 | 0 | 0 | 0 | 0
1 | 3 | 15 | 11.6944 | 0 | 0 | 0 | 0 | 0
1 | 3 | 16 | 9.5459 | 0 | 0 | 0 | 0 | 0
1 | 3 | 17 | 9.5376 | 0 | 0 | 0 | 0 | 0
1 | 3 | 18 | 10.8529 | 0 | 0 | 0 | 0 | 0
1 | 3 | 19 | 10.8419 | 0 | 0 | 0 | 0 | 0
1 | 3 | 20 | 9.1731 | 0 | 0 | 0 | 0 | 0
1 | 3 | 21 | 9.4082 | 0 | 0 | 0 | 0 | 0
1 | 3 | 22 | 9.2981 | 0 | 0 | 0 | 0 | 0
1 | 3 | 23 | 9.4224 | 0 | 0 | 0 | 0 | 0
1 | 3 | 24 | 9.8569 | 0 | 0 | 0 | 0 | 0 |  | 264.2253 | 0 | 0 | 0 | 0 | 0 | #REF! | #REF! | #REF! | #REF! | #REF! | #REF! | #REF! | #REF! | #REF! | #REF! | #REF!
1 | 4 | 1 | 9.8493 | 0 | 0 | 0 | 0 | 0
1 | 4 | 2 | 9.9397 | 0 | 0 | 0 | 0 | 0
1 | 4 | 3 | 9.7343 | 0 | 0 | 0 | 0 | 0
1 | 4 | 4 | 9.7608 | 0 | 0 | 0 | 0 | 0
1 | 4 | 5 | 9.803 | 0 | 0 | 0 | 0 | 0
1 | 4 | 6 | 10.108 | 0 | 0 | 0 | 0 | 0
1 | 4 | 7 | 8.7723 | 0 | 0 | 0 | 0 | 0
1 | 4 | 8 | 8.7464 | 0 | 0 | 0 | 0 | 0
1 | 4 | 9 | 8.0109 | 0 | 0 | 0 | 0 | 0
1 | 4 | 10 | 8.1263 | 0 | 0 | 0 | 0 | 0
1 | 4 | 11 | 7.9086 | 0 | 0 | 0 | 0 | 0
1 | 4 | 12 | 7.587 | 0 | 0 | 0 | 0 | 0
1 | 4 | 13 | 6.9661 | 0 | 0 | 0 | 0 | 0
1 | 4 | 14 | 7.251 | 0 | 0 | 0 | 0 | 0
1 | 4 | 15 | 7.2805 | 0 | 0 | 0 | 0 | 0
1 | 4 | 16 | 7.0057 | 0 | 0 | 0 | 0 | 0
1 | 4 | 17 | 7.1057 | 0 | 0 | 0 | 0 | 0
1 | 4 | 18 | 7.9086 | 0 | 0 | 0 | 0 | 0
1 | 4 | 19 | 8.2287 | 0 | 0 | 0 | 0 | 0
1 | 4 | 20 | 7.3986 | 0 | 0 | 0 | 0 | 0
1 | 4 | 21 | 8.0179 | 0 | 0 | 0 | 0 | 0
1 | 4 | 22 | 8.4759 | 0 | 0 | 0 | 0 | 0
1 | 4 | 23 | 8.4567 | 0 | 0 | 0 | 0 | 0
1 | 4 | 24 | 9.6087 | 0 | 0 | 0 | 0 | 0 |  | 202.0509 | 0 | 0 | 0 | 0 | 0 | #REF! | #REF! | #REF! | #REF! | #REF! | #REF! | #REF! | #REF! | #REF! | #REF! | #REF!
1 | 5 | 1 | 9.3468 | 0 | 0 | 0 | 0 | 0
1 | 5 | 2 | 9.4846 | 0 | 0 | 0 | 0 | 0
1 | 5 | 3 | 9.7815 | 0 | 0 | 0 | 0 | 0
1 | 5 | 4 | 9.5897 | 0 | 0 | 0 | 0 | 0
1 | 5 | 5 | 9.4119 | 0 | 0 | 0 | 0 | 0
1 | 5 | 6 | 10.3399 | 0 | 0 | 0 | 0 | 0
1 | 5 | 7 | 9.3693 | 0 | 0 | 0 | 0 | 0
1 | 5 | 8 | 8.5697 | 0 | 0 | 0 | 0 | 0
1 | 5 | 9 | 7.6788 | 0 | 0 | 0 | 0 | 0
1 | 5 | 10 | 6.6249 | 0 | 0 | 0 | 0 | 0
1 | 5 | 11 | 1.6991 | 0 | 0 | 0 | 0 | 0
1 | 5 | 12 | 2.9683 | 0 | 0 | 0 | 0 | 0
1 | 5 | 13 | 3.2091 | 0 | 0 | 0 | 0 | 0
1 | 5 | 14 | 1.6945 | 0 | 0 | 0 | 0 | 0
1 | 5 | 15 | 0 | 0 | 0 | 0 | 0 | 0
1 | 5 | 16 | 0 | 0 | 0 | 0 | 0 | 0
1 | 5 | 17 | 6.7559 | 0 | 0 | 0 | 0 | 0
1 | 5 | 18 | 8.8145 | 0 | 0 | 0 | 0 | 0
1 | 5 | 19 | 10.1548 | 0 | 0 | 0 | 0 | 0
1 | 5 | 20 | 9.0428 | 0 | 0 | 0 | 0 | 0
1 | 5 | 21 | 10.0341 | 0 | 0 | 0 | 0 | 0
1 | 5 | 22 | 10.2939 | 0 | 0 | 0 | 0 | 0
1 | 5 | 23 | 11.1059 | 0 | 0 | 0 | 0 | 0
1 | 5 | 24 | 11.9906 | 0 | 0 | 0 | 0 | 0 |  | 177.9607 | 0 | 0 | 0 | 0 | 0 | #REF! | #REF! | #REF! | #REF! | #REF! | #REF! | #REF! | #REF! | #REF! | #REF! | #REF!
1 | 6 | 1 | 12.1523 | 0 | 0 | 0 | 0 | 0
1 | 6 | 2 | 12.3865 | 0 | 0 | 0 | 0 | 0
1 | 6 | 3 | 12.0995 | 0 | 0 | 0 | 0 | 0
1 | 6 | 4 | 12.0402 | 0 | 0 | 0 | 0 | 0
1 | 6 | 5 | 12.0265 | 0 | 0 | 0 | 0 | 0
1 | 6 | 6 | 13.2534 | 0 | 0 | 0 | 0 | 0
1 | 6 | 7 | 12.1319 | 0 | 0 | 0 | 0 | 0
1 | 6 | 8 | 9.0667 | 0 | 0 | 0 | 0 | 0
1 | 6 | 9 | 5.0147 | 0 | 0 | 0 | 0 | 0
1 | 6 | 10 | 1.7723 | 0 | 0 | 0 | 0 | 0
1 | 6 | 11 | 1.7315 | 0 | 0 | 0 | 0 | 0
1 | 6 | 12 | 0 | 0 | 0 | 0 | 0 | 0
1 | 6 | 13 | 0 | 0 | 0 | 0 | 0 | 0
1 | 6 | 14 | 0 | 0 | 0 | 0 | 0 | 0
1 | 6 | 15 | 0 | 0 | 0 | 0 | 0 | 0
1 | 6 | 16 | 0 | 0 | 0 | 0 | 0 | 0
1 | 6 | 17 | 0 | 0 | 0 | 0 | 0 | 0
1 | 6 | 18 | 7.9153 | 0 | 0 | 0 | 0 | 0
1 | 6 | 19 | 9.3601 | 0 | 0 | 0 | 0 | 0
1 | 6 | 20 | 8.8025 | 0 | 0 | 0 | 0 | 0
1 | 6 | 21 | 9.7097 | 0 | 0 | 0 | 0 | 0
1 | 6 | 22 | 10.1832 | 0 | 0 | 0 | 0 | 0
1 | 6 | 23 | 10.5825 | 0 | 0 | 0 | 0 | 0
1 | 6 | 24 | 11.6478 | 0 | 0 | 0 | 0 | 0 |  | 171.8765 | 0 | 0 | 0 | 0 | 0 | #REF! | #REF! | #REF! | #REF! | #REF! | #REF! | #REF! | #REF! | #REF! | #REF! | #REF!
1 | 7 | 1 | 11.8802 | 0 | 0 | 0 | 0 | 0
1 | 7 | 2 | 12.1208 | 0 | 0 | 0 | 0 | 0
1 | 7 | 3 | 12.185 | 0 | 0 | 0 | 0 | 0
1 | 7 | 4 | 12.3004 | 0 | 0 | 0 | 0 | 0
1 | 7 | 5 | 12.7586 | 0 | 0 | 0 | 0 | 0
1 | 7 | 6 | 12.9912 | 0 | 0 | 0 | 0 | 0
1 | 7 | 7 | 12.9361 | 0 | 0 | 0 | 0 | 0
1 | 7 | 8 | 11.9196 | 0 | 0 | 0 | 0 | 0
1 | 7 | 9 | 9.1559 | 0 | 0 | 0 | 0 | 0
1 | 7 | 10 | 6.3439 | 0 | 0 | 0 | 0 | 0
1 | 7 | 11 | 6.5759 | 0 | 0 | 0 | 0 | 0
1 | 7 | 12 | 7.2547 | 0 | 0 | 0 | 0 | 0
1 | 7 | 13 | 6.8119 | 0 | 0 | 0 | 0 | 0
1 | 7 | 14 | 7.177 | 0 | 0 | 0 | 0 | 0
1 | 7 | 15 | 7.3934 | 0 | 0 | 0 | 0 | 0
1 | 7 | 16 | 7.1096 | 0 | 0 | 0 | 0 | 0
1 | 7 | 17 | 7.9831 | 0 | 0 | 0 | 0 | 0
1 | 7 | 18 | 8.2916 | 0 | 0 | 0 | 0 | 0
1 | 7 | 19 | 7.548 | 0 | 0 | 0 | 0 | 0
1 | 7 | 20 | 7.7226 | 0 | 0 | 0 | 0 | 0
1 | 7 | 21 | 8.0056 | 0 | 0 | 0 | 0 | 0
1 | 7 | 22 | 8.2507 | 0 | 0 | 0 | 0 | 0
1 | 7 | 23 | 8.8231 | 0 | 0 | 0 | 0 | 0
1 | 7 | 24 | 9.1987 | 0 | 0 | 0 | 0 | 0 |  | 222.7378 | 0 | 0 | 0 | 0 | 0 | #REF! | #REF! | #REF! | #REF! | #REF! | #REF! | #REF! | #REF! | #REF! | #REF! | #REF!
1 | 8 | 1 | 9.74 | 0 | 0 | 0 | 0 | 0
1 | 8 | 2 | 9.9297 | 0 | 0 | 0 | 0 | 0
1 | 8 | 3 | 10.0566 | 0 | 0 | 0 | 0 | 0
1 | 8 | 4 | 12.5943 | 0 | 0 | 0 | 0 | 0
1 | 8 | 5 | 12.9353 | 0 | 0 | 0 | 0 | 0
1 | 8 | 6 | 13.5191 | 0 | 0 | 0 | 0 | 0
1 | 8 | 7 | 13.6578 | 0 | 0 | 0 | 0 | 0
1 | 8 | 8 | 9.9346 | 0 | 0 | 0 | 0 | 0
1 | 8 | 9 | 0 | 0 | 0 | 0 | 0 | 0
1 | 8 | 10 | 1.7029 | 0 | 0 | 0 | 0 | 0
1 | 8 | 11 | 0 | 0 | 0 | 0 | 0 | 0
1 | 8 | 12 | 0 | 0 | 0 | 0 | 0 | 0
1 | 8 | 13 | 0 | 0 | 0 | 0 | 0 | 0
1 | 8 | 14 | 0 | 0 | 0 | 0 | 0 | 0
1 | 8 | 15 | 0 | 0 | 0 | 0 | 0 | 0
1 | 8 | 16 | 0 | 0 | 0 | 0 | 0 | 0
1 | 8 | 17 | 0 | 0 | 0 | 0 | 0 | 0
1 | 8 | 18 | 0 | 0 | 0 | 0 | 0 | 0
1 | 8 | 19 | 0 | 0 | 0 | 0 | 0 | 0
1 | 8 | 20 | 4.3769 | 0 | 0 | 0 | 0 | 0
1 | 8 | 21 | 6.5827 | 0 | 0 | 0 | 0 | 0
1 | 8 | 22 | 7.1437 | 0 | 0 | 0 | 0 | 0
1 | 8 | 23 | 8.4237 | 0 | 0 | 0 | 0 | 0
1 | 8 | 24 | 9.1471 | 0 | 0 | 0 | 0 | 0 |  | 129.7445 | 0 | 0 | 0 | 0 | 0 | #REF! | #REF! | #REF! | #REF! | #REF! | #REF! | #REF! | #REF! | #REF! | #REF! | #REF!
1 | 9 | 1 | 11.0594 | 0 | 0 | 0 | 0 | 0
1 | 9 | 2 | 11.5856 | 0 | 0 | 0 | 0 | 0
1 | 9 | 3 | 11.6477 | 0 | 0 | 0 | 0 | 0
1 | 9 | 4 | 11.9254 | 0 | 0 | 0 | 0 | 0
1 | 9 | 5 | 12.3522 | 0 | 0 | 0 | 0 | 0
1 | 9 | 6 | 13.5493 | 0 | 0 | 0 | 0 | 0
1 | 9 | 7 | 11.8058 | 0 | 0 | 0 | 0 | 0
1 | 9 | 8 | 10.6992 | 0 | 0 | 0 | 0 | 0
1 | 9 | 9 | 8.0503 | 0 | 0 | 0 | 0 | 0
1 | 9 | 10 | 6.0714 | 0 | 0 | 0 | 0 | 0
1 | 9 | 11 | 1.6433 | 0 | 0 | 0 | 0 | 0
1 | 9 | 12 | 0 | 0 | 0 | 0 | 0 | 0
1 | 9 | 13 | 0 | 0 | 0 | 0 | 0 | 0
1 | 9 | 14 | 0 | 0 | 0 | 0 | 0 | 0
1 | 9 | 15 | 0 | 0 | 0 | 0 | 0 | 0
1 | 9 | 16 | 0 | 0 | 0 | 0 | 0 | 0
1 | 9 | 17 | 0 | 0 | 0 | 0 | 0 | 0
1 | 9 | 18 | 0 | 0 | 0 | 0 | 0 | 0
1 | 9 | 19 | 0 | 0 | 0 | 0 | 0 | 0
1 | 9 | 20 | 3.052 | 0 | 0 | 0 | 0 | 0
1 | 9 | 21 | 5.6446 | 0 | 0 | 0 | 0 | 0
1 | 9 | 22 | 6.0128 | 0 | 0 | 0 | 0 | 0
1 | 9 | 23 | 6.2046 | 0 | 0 | 0 | 0 | 0
1 | 9 | 24 | 7.1721 | 0 | 0 | 0 | 0 | 0 |  | 138.4758 | 0 | 0 | 0 | 0 | 0 | #REF! | #REF! | #REF! | #REF! | #REF! | #REF! | #REF! | #REF! | #REF! | #REF! | #REF!
1 | 10 | 1 | 7.8076 | 0 | 0 | 0 | 0 | 0
1 | 10 | 2 | 8.4998 | 0 | 0 | 0 | 0 | 0
1 | 10 | 3 | 9.0457 | 0 | 0 | 0 | 0 | 0
1 | 10 | 4 | 9.5311 | 0 | 0 | 0 | 0 | 0
1 | 10 | 5 | 9.9195 | 0 | 0 | 0 | 0 | 0
1 | 10 | 6 | 10.7734 | 0 | 0 | 0 | 0 | 0
1 | 10 | 7 | 10.0937 | 0 | 0 | 0 | 0 | 0
1 | 10 | 8 | 7.7737 | 0 | 0 | 0 | 0 | 0
1 | 10 | 9 | 1.7451 | 0 | 0 | 0 | 0 | 0
1 | 10 | 10 | 1.7105 | 0 | 0 | 0 | 0 | 0
1 | 10 | 11 | 0 | 0 | 0 | 0 | 0 | 0
1 | 10 | 12 | 0 | 0 | 0 | 0 | 0 | 0
1 | 10 | 13 | 0 | 0 | 0 | 0 | 0 | 0
1 | 10 | 14 | 0 | 0 | 0 | 0 | 0 | 0
1 | 10 | 15 | 0 | 0 | 0 | 0 | 0 | 0
1 | 10 | 16 | 0 | 0 | 0 | 0 | 0 | 0
1 | 10 | 17 | 0 | 0 | 0 | 0 | 0 | 0
1 | 10 | 18 | 7.0106 | 0 | 0 | 0 | 0 | 0
1 | 10 | 19 | 8.4253 | 0 | 0 | 0 | 0 | 0
1 | 10 | 20 | 7.9692 | 0 | 0 | 0 | 0 | 0
1 | 10 | 21 | 9.0287 | 0 | 0 | 0 | 0 | 0
1 | 10 | 22 | 9.6791 | 0 | 0 | 0 | 0 | 0
1 | 10 | 23 | 10.2104 | 0 | 0 | 0 | 0 | 0
1 | 10 | 24 | 11.3725 | 0 | 0 | 0 | 0 | 0 |  | 140.5959 | 0 | 0 | 0 | 0 | 0 | #REF! | #REF! | #REF! | #REF! | #REF! | #REF! | #REF! | #REF! | #REF! | #REF! | #REF!
1 | 11 | 1 | 12.0911 | 0 | 0 | 0 | 0 | 0
1 | 11 | 2 | 12.3871 | 0 | 0 | 0 | 0 | 0
1 | 11 | 3 | 12.6056 | 0 | 0 | 0 | 0 | 0
1 | 11 | 4 | 12.9505 | 0 | 0 | 0 | 0 | 0
1 | 11 | 5 | 13.3316 | 0 | 0 | 0 | 0 | 0
1 | 11 | 6 | 14.3465 | 0 | 0 | 0 | 0 | 0
1 | 11 | 7 | 12.945 | 0 | 0 | 0 | 0 | 0
1 | 11 | 8 | 9.6745 | 0 | 0 | 0 | 0 | 0
1 | 11 | 9 | 6.314 | 0 | 0 | 0 | 0 | 0
1 | 11 | 10 | 1.7617 | 0 | 0 | 0 | 0 | 0
1 | 11 | 11 | 1.7811 | 0 | 0 | 0 | 0 | 0
1 | 11 | 12 | 1.7024 | 0 | 0 | 0 | 0 | 0
1 | 11 | 13 | 1.723 | 0 | 0 | 0 | 0 | 0
1 | 11 | 14 | 4.6272 | 0 | 0 | 0 | 0 | 0
1 | 11 | 15 | 4.5273 | 0 | 0 | 0 | 0 | 0
1 | 11 | 16 | 6.5653 | 0 | 0 | 0 | 0 | 0
1 | 11 | 17 | 7.3384 | 0 | 0 | 0 | 0 | 0
1 | 11 | 18 | 9.4061 | 0 | 0 | 0 | 0 | 0
1 | 11 | 19 | 10.2995 | 0 | 0 | 0 | 0 | 0
1 | 11 | 20 | 9.0438 | 0 | 0 | 0 | 0 | 0
1 | 11 | 21 | 9.518 | 0 | 0 | 0 | 0 | 0
1 | 11 | 22 | 9.7348 | 0 | 0 | 0 | 0 | 0
1 | 11 | 23 | 10.1033 | 0 | 0 | 0 | 0 | 0
1 | 11 | 24 | 10.8178 | 0 | 0 | 0 | 0 | 0 |  | 205.5952 | 0 | 0 | 0 | 0 | 0 | #REF! | #REF! | #REF! | #REF! | #REF! | #REF! | #REF! | #REF! | #REF! | #REF! | #REF!
1 | 12 | 1 | 10.9572 | 0 | 0 | 0 | 0 | 0
1 | 12 | 2 | 11.1894 | 0 | 0 | 0 | 0 | 0
1 | 12 | 3 | 11.3764 | 0 | 0 | 0 | 0 | 0
1 | 12 | 4 | 11.5952 | 0 | 0 | 0 | 0 | 0
1 | 12 | 5 | 12.0512 | 0 | 0 | 0 | 0 | 0
1 | 12 | 6 | 13.5022 | 0 | 0 | 0 | 0 | 0
1 | 12 | 7 | 12.4288 | 0 | 0 | 0 | 0 | 0
1 | 12 | 8 | 9.2911 | 0 | 0 | 0 | 0 | 0
1 | 12 | 9 | 6.1245 | 0 | 0 | 0 | 0 | 0
1 | 12 | 10 | 1.7623 | 0 | 0 | 0 | 0 | 0
1 | 12 | 11 | 0 | 0 | 0 | 0 | 0 | 0
1 | 12 | 12 | 0 | 0 | 0 | 0 | 0 | 0
1 | 12 | 13 | 0 | 0 | 0 | 0 | 0 | 0
1 | 12 | 14 | 0 | 0 | 0 | 0 | 0 | 0
1 | 12 | 15 | 0 | 0 | 0 | 0 | 0 | 0
1 | 12 | 16 | 0 | 0 | 0 | 0 | 0 | 0
1 | 12 | 17 | 0 | 0 | 0 | 0 | 0 | 0
1 | 12 | 18 | 7.7006 | 0 | 0 | 0 | 0 | 0
1 | 12 | 19 | 9.2079 | 0 | 0 | 0 | 0 | 0
1 | 12 | 20 | 8.6889 | 0 | 0 | 0 | 0 | 0
1 | 12 | 21 | 9.3692 | 0 | 0 | 0 | 0 | 0
1 | 12 | 22 | 9.5708 | 0 | 0 | 0 | 0 | 0
1 | 12 | 23 | 10.3435 | 0 | 0 | 0 | 0 | 0
1 | 12 | 24 | 11.426 | 0 | 0 | 0 | 0 | 0 |  | 166.5851 | 0 | 0 | 0 | 0 | 0 | #REF! | #REF! | #REF! | #REF! | #REF! | #REF! | #REF! | #REF! | #REF! | #REF! | #REF!
1 | 13 | 1 | 11.8149 | 0 | 0 | 0 | 0 | 0
1 | 13 | 2 | 12.0385 | 0 | 0 | 0 | 0 | 0
1 | 13 | 3 | 12.4679 | 0 | 0 | 0 | 0 | 0
1 | 13 | 4 | 12.8006 | 0 | 0 | 0 | 0 | 0
1 | 13 | 5 | 15.9152 | 0 | 0 | 0 | 0 | 0
1 | 13 | 6 | 17.8416 | 0 | 0 | 0 | 0 | 0
1 | 13 | 7 | 15.8113 | 0 | 0 | 0 | 0 | 0
1 | 13 | 8 | 11.8541 | 0 | 0 | 0 | 0 | 0
1 | 13 | 9 | 6.3689 | 0 | 0 | 0 | 0 | 0
1 | 13 | 10 | 1.7541 | 0 | 0 | 0 | 0 | 0
1 | 13 | 11 | 0 | 0 | 0 | 0 | 0 | 0
1 | 13 | 12 | 0 | 0 | 0 | 0 | 0 | 0
1 | 13 | 13 | 0 | 0 | 0 | 0 | 0 | 0
1 | 13 | 14 | 0 | 0 | 0 | 0 | 0 | 0
1 | 13 | 15 | 0 | 0 | 0 | 0 | 0 | 0
1 | 13 | 16 | 0 | 0 | 0 | 0 | 0 | 0
1 | 13 | 17 | 0 | 0 | 0 | 0 | 0 | 0
1 | 13 | 18 | 7.6876 | 0 | 0 | 0 | 0 | 0
1 | 13 | 19 | 9.3895 | 0 | 0 | 0 | 0 | 0
1 | 13 | 20 | 9.0497 | 0 | 0 | 0 | 0 | 0
1 | 13 | 21 | 10.1019 | 0 | 0 | 0 | 0 | 0
1 | 13 | 22 | 10.7982 | 0 | 0 | 0 | 0 | 0
1 | 13 | 23 | 11.4769 | 0 | 0 | 0 | 0 | 0
1 | 13 | 24 | 12.4376 | 0 | 0 | 0 | 0 | 0 |  | 189.6086 | 0 | 0 | 0 | 0 | 0 | #REF! | #REF! | #REF! | #REF! | #REF! | #REF! | #REF! | #REF! | #REF! | #REF! | #REF!
1 | 14 | 1 | 12.9161 | 0 | 0 | 0 | 0 | 0
1 | 14 | 2 | 13.0146 | 0 | 0 | 0 | 0 | 0
1 | 14 | 3 | 13.4141 | 0 | 0 | 0 | 0 | 0
1 | 14 | 4 | 13.1866 | 0 | 0 | 0 | 0 | 0
1 | 14 | 5 | 13.1508 | 0 | 0 | 0 | 0 | 0
1 | 14 | 6 | 13.3966 | 0 | 0 | 0 | 0 | 0
1 | 14 | 7 | 13.758 | 0 | 0 | 0 | 0 | 0
1 | 14 | 8 | 10.2614 | 0 | 0 | 0 | 0 | 0
1 | 14 | 9 | 3.4674 | 0 | 0 | 0 | 0 | 0
1 | 14 | 10 | 1.8113 | 0 | 0 | 0 | 0 | 0
1 | 14 | 11 | 1.7644 | 0 | 0 | 0 | 0 | 0
1 | 14 | 12 | 1.7572 | 0 | 0 | 0 | 0 | 0
1 | 14 | 13 | 1.7639 | 0 | 0 | 0 | 0 | 0
1 | 14 | 14 | 1.7488 | 0 | 0 | 0 | 0 | 0
1 | 14 | 15 | 0 | 0 | 0 | 0 | 0 | 0
1 | 14 | 16 | 0 | 0 | 0 | 0 | 0 | 0
1 | 14 | 17 | 6.3543 | 0 | 0 | 0 | 0 | 0
1 | 14 | 18 | 9.5729 | 0 | 0 | 0 | 0 | 0
1 | 14 | 19 | 9.4255 | 0 | 0 | 0 | 0 | 0
1 | 14 | 20 | 10.2083 | 0 | 0 | 0 | 0 | 0
1 | 14 | 21 | 10.8839 | 0 | 0 | 0 | 0 | 0
1 | 14 | 22 | 11.6768 | 0 | 0 | 0 | 0 | 0
1 | 14 | 23 | 12.8966 | 0 | 0 | 0 | 0 | 0
1 | 14 | 24 | 13.3937 | 0 | 0 | 0 | 0 | 0 |  | 199.8232 | 0 | 0 | 0 | 0 | 0 | #REF! | #REF! | #REF! | #REF! | #REF! | #REF! | #REF! | #REF! | #REF! | #REF! | #REF!
1 | 15 | 1 | 13.6041 | 0 | 0 | 0 | 0 | 0
1 | 15 | 2 | 13.8994 | 0 | 0 | 0 | 0 | 0
1 | 15 | 3 | 14.0233 | 0 | 0 | 0 | 0 | 0
1 | 15 | 4 | 14.0013 | 0 | 0 | 0 | 0 | 0
1 | 15 | 5 | 13.9571 | 0 | 0 | 0 | 0 | 0
1 | 15 | 6 | 14.0998 | 0 | 0 | 0 | 0 | 0
1 | 15 | 7 | 14.4471 | 0 | 0 | 0 | 0 | 0
1 | 15 | 8 | 12.3895 | 0 | 0 | 0 | 0 | 0
1 | 15 | 9 | 6.5967 | 0 | 0 | 0 | 0 | 0
1 | 15 | 10 | 1.8636 | 0 | 0 | 0 | 0 | 0
1 | 15 | 11 | 1.7717 | 0 | 0 | 0 | 0 | 0
1 | 15 | 12 | 1.7055 | 0 | 0 | 0 | 0 | 0
1 | 15 | 13 | 2.889 | 0 | 0 | 0 | 0 | 0
1 | 15 | 14 | 1.7098 | 0 | 0 | 0 | 0 | 0
1 | 15 | 15 | 2.8306 | 0 | 0 | 0 | 0 | 0
1 | 15 | 16 | 5.0681 | 0 | 0 | 0 | 0 | 0
1 | 15 | 17 | 8.0953 | 0 | 0 | 0 | 0 | 0
1 | 15 | 18 | 9.7005 | 0 | 0 | 0 | 0 | 0
1 | 15 | 19 | 9.0377 | 0 | 0 | 0 | 0 | 0
1 | 15 | 20 | 9.2734 | 0 | 0 | 0 | 0 | 0
1 | 15 | 21 | 9.7055 | 0 | 0 | 0 | 0 | 0
1 | 15 | 22 | 10.0416 | 0 | 0 | 0 | 0 | 0
1 | 15 | 23 | 11.1154 | 0 | 0 | 0 | 0 | 0
1 | 15 | 24 | 11.4556 | 0 | 0 | 0 | 0 | 0 |  | 213.2814 | 0 | 0 | 0 | 0 | 0 | #REF! | #REF! | #REF! | #REF! | #REF! | #REF! | #REF! | #REF! | #REF! | #REF! | #REF!
1 | 16 | 1 | 11.7859 | 0 | 0 | 0 | 0 | 0
1 | 16 | 2 | 12.0492 | 0 | 0 | 0 | 0 | 0
1 | 16 | 3 | 12.3569 | 0 | 0 | 0 | 0 | 0
1 | 16 | 4 | 15.4025 | 0 | 0 | 0 | 0 | 0
1 | 16 | 5 | 12.9162 | 0 | 0 | 0 | 0 | 0
1 | 16 | 6 | 17.8168 | 0 | 0 | 0 | 0 | 0
1 | 16 | 7 | 12.8257 | 0 | 0 | 0 | 0 | 0
1 | 16 | 8 | 13.3003 | 0 | 0 | 0 | 0 | 0
1 | 16 | 9 | 7.0068 | 0 | 0 | 0 | 0 | 0
1 | 16 | 10 | 1.7736 | 0 | 0 | 0 | 0 | 0
1 | 16 | 11 | 1.7007 | 0 | 0 | 0 | 0 | 0
1 | 16 | 12 | 0 | 0 | 0 | 0 | 0 | 0
1 | 16 | 13 | 1.6827 | 0 | 0 | 0 | 0 | 0
1 | 16 | 14 | 2.6963 | 0 | 0 | 0 | 0 | 0
1 | 16 | 15 | 6.3533 | 0 | 0 | 0 | 0 | 0
1 | 16 | 16 | 6.6531 | 0 | 0 | 0 | 0 | 0
1 | 16 | 17 | 7.1553 | 0 | 0 | 0 | 0 | 0
1 | 16 | 18 | 9.2044 | 0 | 0 | 0 | 0 | 0
1 | 16 | 19 | 10.1628 | 0 | 0 | 0 | 0 | 0
1 | 16 | 20 | 8.9261 | 0 | 0 | 0 | 0 | 0
1 | 16 | 21 | 9.6239 | 0 | 0 | 0 | 0 | 0
1 | 16 | 22 | 9.8368 | 0 | 0 | 0 | 0 | 0
1 | 16 | 23 | 10.0757 | 0 | 0 | 0 | 0 | 0
1 | 16 | 24 | 10.9032 | 0 | 0 | 0 | 0 | 0 |  | 212.2082 | 0 | 0 | 0 | 0 | 0 | #REF! | #REF! | #REF! | #REF! | #REF! | #REF! | #REF! | #REF! | #REF! | #REF! | #REF!
1 | 17 | 1 | 13.3475 | 0 | 0 | 0 | 0 | 0
1 | 17 | 2 | 11.4249 | 0 | 0 | 0 | 0 | 0
1 | 17 | 3 | 11.698 | 0 | 0 | 0 | 0 | 0
1 | 17 | 4 | 11.7697 | 0 | 0 | 0 | 0 | 0
1 | 17 | 5 | 11.5872 | 0 | 0 | 0 | 0 | 0
1 | 17 | 6 | 15.4539 | 0 | 0 | 0 | 0 | 0
1 | 17 | 7 | 13.4799 | 0 | 0 | 0 | 0 | 0
1 | 17 | 8 | 13.0925 | 0 | 0 | 0 | 0 | 0
1 | 17 | 9 | 11.774 | 0 | 0 | 0 | 0 | 0
1 | 17 | 10 | 12.4942 | 0 | 0 | 0 | 0 | 0
1 | 17 | 11 | 12.3617 | 0 | 0 | 0 | 0 | 0
1 | 17 | 12 | 10.4972 | 0 | 0 | 0 | 0 | 0
1 | 17 | 13 | 8.8816 | 0 | 0 | 0 | 0 | 0
1 | 17 | 14 | 8.6383 | 0 | 0 | 0 | 0 | 0
1 | 17 | 15 | 8.1491 | 0 | 0 | 0 | 0 | 0
1 | 17 | 16 | 6.8591 | 0 | 0 | 0 | 0 | 0
1 | 17 | 17 | 8.2926 | 0 | 0 | 0 | 0 | 0
1 | 17 | 18 | 10.361 | 0 | 0 | 0 | 0 | 0
1 | 17 | 19 | 10.9554 | 0 | 0 | 0 | 0 | 0
1 | 17 | 20 | 9.9686 | 0 | 0 | 0 | 0 | 0
1 | 17 | 21 | 10.6742 | 0 | 0 | 0 | 0 | 0
1 | 17 | 22 | 11.032 | 0 | 0 | 0 | 0 | 0
1 | 17 | 23 | 11.815 | 0 | 0 | 0 | 0 | 0
1 | 17 | 24 | 12.7091 | 0 | 0 | 0 | 0 | 0 |  | 267.3165 | 0 | 0 | 0 | 0 | 0 | #REF! | #REF! | #REF! | #REF! | #REF! | #REF! | #REF! | #REF! | #REF! | #REF! | #REF!
1 | 18 | 1 | 16.111 | 0 | 0 | 0 | 0 | 0
1 | 18 | 2 | 16.752 | 0 | 0 | 0 | 0 | 0
1 | 18 | 3 | 17.0819 | 0 | 0 | 0 | 0 | 0
1 | 18 | 4 | 17.4586 | 0 | 0 | 0 | 0 | 0
1 | 18 | 5 | 17.8784 | 0 | 0 | 0 | 0 | 0
1 | 18 | 6 | 20.162 | 0 | 0 | 0 | 0 | 0
1 | 18 | 7 | 17.7343 | 0 | 0 | 0 | 0 | 0
1 | 18 | 8 | 13.6635 | 0 | 0 | 0 | 0 | 0
1 | 18 | 9 | 12.2049 | 0 | 0 | 0 | 0 | 0
1 | 18 | 10 | 11.6383 | 0 | 0 | 0 | 0 | 0
1 | 18 | 11 | 8.5157 | 0 | 0 | 0 | 0 | 0
1 | 18 | 12 | 8.5819 | 0 | 0 | 0 | 0 | 0
1 | 18 | 13 | 7.421 | 0 | 0 | 0 | 0 | 0
1 | 18 | 14 | 7.3411 | 0 | 0 | 0 | 0 | 0
1 | 18 | 15 | 7.4431 | 0 | 0 | 0 | 0 | 0
1 | 18 | 16 | 7.2791 | 0 | 0 | 0 | 0 | 0
1 | 18 | 17 | 7.2645 | 0 | 0 | 0 | 0 | 0
1 | 18 | 18 | 8.7688 | 0 | 0 | 0 | 0 | 0
1 | 18 | 19 | 9.1192 | 0 | 0 | 0 | 0 | 0
1 | 18 | 20 | 8.002 | 0 | 0 | 0 | 0 | 0
1 | 18 | 21 | 8.6792 | 0 | 0 | 0 | 0 | 0
1 | 18 | 22 | 9.0354 | 0 | 0 | 0 | 0 | 0
1 | 18 | 23 | 9.5068 | 0 | 0 | 0 | 0 | 0
1 | 18 | 24 | 10.3115 | 0 | 0 | 0 | 0 | 0 |  | 277.9542 | 0 | 0 | 0 | 0 | 0 | #REF! | #REF! | #REF! | #REF! | #REF! | #REF! | #REF! | #REF! | #REF! | #REF! | #REF!
1 | 19 | 1 | 10.4106 | 0 | 0 | 0 | 0 | 0
1 | 19 | 2 | 9.6262 | 0 | 0 | 0 | 0 | 0
1 | 19 | 3 | 9.9435 | 0 | 0 | 0 | 0 | 0
1 | 19 | 4 | 10.4008 | 0 | 0 | 0 | 0 | 0
1 | 19 | 5 | 10.2878 | 0 | 0 | 0 | 0 | 0
1 | 19 | 6 | 10.9118 | 0 | 0 | 0 | 0 | 0
1 | 19 | 7 | 9.7398 | 0 | 0 | 0 | 0 | 0
1 | 19 | 8 | 8.6643 | 0 | 0 | 0 | 0 | 0
1 | 19 | 9 | 6.6725 | 0 | 0 | 0 | 0 | 0
1 | 19 | 10 | 7.1971 | 0 | 0 | 0 | 0 | 0
1 | 19 | 11 | 6.8037 | 0 | 0 | 0 | 0 | 0
1 | 19 | 12 | 7.4276 | 0 | 0 | 0 | 0 | 0
1 | 19 | 13 | 6.4495 | 0 | 0 | 0 | 0 | 0
1 | 19 | 14 | 7.2503 | 0 | 0 | 0 | 0 | 0
1 | 19 | 15 | 7.4832 | 0 | 0 | 0 | 0 | 0
1 | 19 | 16 | 7.7915 | 0 | 0 | 0 | 0 | 0
1 | 19 | 17 | 8.0109 | 0 | 0 | 0 | 0 | 0
1 | 19 | 18 | 9.9401 | 0 | 0 | 0 | 0 | 0
1 | 19 | 19 | 10.4624 | 0 | 0 | 0 | 0 | 0
1 | 19 | 20 | 9.3118 | 0 | 0 | 0 | 0 | 0
1 | 19 | 21 | 10.0464 | 0 | 0 | 0 | 0 | 0
1 | 19 | 22 | 10.4902 | 0 | 0 | 0 | 0 | 0
1 | 19 | 23 | 11.1149 | 0 | 0 | 0 | 0 | 0
1 | 19 | 24 | 12.2226 | 0 | 0 | 0 | 0 | 0 |  | 218.6592 | 0 | 0 | 0 | 0 | 0 | #REF! | #REF! | #REF! | #REF! | #REF! | #REF! | #REF! | #REF! | #REF! | #REF! | #REF!
1 | 20 | 1 | 12.5141 | 0 | 0 | 0 | 0 | 0
1 | 20 | 2 | 12.5051 | 0 | 0 | 0 | 0 | 0
1 | 20 | 3 | 12.8372 | 0 | 0 | 0 | 0 | 0
1 | 20 | 4 | 12.7165 | 0 | 0 | 0 | 0 | 0
1 | 20 | 5 | 12.758 | 0 | 0 | 0 | 0 | 0
1 | 20 | 6 | 13.7762 | 0 | 0 | 0 | 0 | 0
1 | 20 | 7 | 12.3173 | 0 | 0 | 0 | 0 | 0
1 | 20 | 8 | 11.6247 | 0 | 0 | 0 | 0 | 0
1 | 20 | 9 | 10.3932 | 0 | 0 | 0 | 0 | 0
1 | 20 | 10 | 10.2967 | 0 | 0 | 0 | 0 | 0
1 | 20 | 11 | 9.6586 | 0 | 0 | 0 | 0 | 0
1 | 20 | 12 | 9.5376 | 0 | 0 | 0 | 0 | 0
1 | 20 | 13 | 6.3067 | 0 | 0 | 0 | 0 | 0
1 | 20 | 14 | 2.7892 | 0 | 0 | 0 | 0 | 0
1 | 20 | 15 | 2.8912 | 0 | 0 | 0 | 0 | 0
1 | 20 | 16 | 6.11 | 0 | 0 | 0 | 0 | 0
1 | 20 | 17 | 5.9833 | 0 | 0 | 0 | 0 | 0
1 | 20 | 18 | 7.6046 | 0 | 0 | 0 | 0 | 0
1 | 20 | 19 | 8.1174 | 0 | 0 | 0 | 0 | 0
1 | 20 | 20 | 7.2931 | 0 | 0 | 0 | 0 | 0
1 | 20 | 21 | 8.0318 | 0 | 0 | 0 | 0 | 0
1 | 20 | 22 | 8.5061 | 0 | 0 | 0 | 0 | 0
1 | 20 | 23 | 9.2914 | 0 | 0 | 0 | 0 | 0
1 | 20 | 24 | 10.2887 | 0 | 0 | 0 | 0 | 0 |  | 224.1488 | 0 | 0 | 0 | 0 | 0 | #REF! | #REF! | #REF! | #REF! | #REF! | #REF! | #REF! | #REF! | #REF! | #REF! | #REF!
1 | 21 | 1 | 10.7582 | 0 | 0 | 0 | 0 | 0
1 | 21 | 2 | 13.5617 | 0 | 0 | 0 | 0 | 0
1 | 21 | 3 | 14.07 | 0 | 0 | 0 | 0 | 0
1 | 21 | 4 | 14.6126 | 0 | 0 | 0 | 0 | 0
1 | 21 | 5 | 15.0281 | 0 | 0 | 0 | 0 | 0
1 | 21 | 6 | 15.5433 | 0 | 0 | 0 | 0 | 0
1 | 21 | 7 | 16.0637 | 0 | 0 | 0 | 0 | 0
1 | 21 | 8 | 11.9724 | 0 | 0 | 0 | 0 | 0
1 | 21 | 9 | 3.3953 | 0 | 0 | 0 | 0 | 0
1 | 21 | 10 | 1.7268 | 0 | 0 | 0 | 0 | 0
1 | 21 | 11 | 0 | 0 | 0 | 0 | 0 | 0
1 | 21 | 12 | 0 | 0 | 0 | 0 | 0 | 0
1 | 21 | 13 | 0 | 0 | 0 | 0 | 0 | 0
1 | 21 | 14 | 0 | 0 | 0 | 0 | 0 | 0
1 | 21 | 15 | 0 | 0 | 0 | 0 | 0 | 0
1 | 21 | 16 | 0 | 0 | 0 | 0 | 0 | 0
1 | 21 | 17 | 0 | 0 | 0 | 0 | 0 | 0
1 | 21 | 18 | 1.0656 | 0 | 0 | 0 | 0 | 0
1 | 21 | 19 | 4.4955 | 0 | 0 | 0 | 0 | 0
1 | 21 | 20 | 6.526 | 0 | 0 | 0 | 0 | 0
1 | 21 | 21 | 6.7998 | 0 | 0 | 0 | 0 | 0
1 | 21 | 22 | 7.4181 | 0 | 0 | 0 | 0 | 0
1 | 21 | 23 | 8.3951 | 0 | 0 | 0 | 0 | 0
1 | 21 | 24 | 8.6716 | 0 | 0 | 0 | 0 | 0 |  | 160.1039 | 0 | 0 | 0 | 0 | 0 | #REF! | #REF! | #REF! | #REF! | #REF! | #REF! | #REF! | #REF! | #REF! | #REF! | #REF!
1 | 22 | 1 | 8.822 | 0 | 0 | 0 | 0 | 0
1 | 22 | 2 | 8.9869 | 0 | 0 | 0 | 0 | 0
1 | 22 | 3 | 9.0271 | 0 | 0 | 0 | 0 | 0
1 | 22 | 4 | 9.2858 | 0 | 0 | 0 | 0 | 0
1 | 22 | 5 | 9.5552 | 0 | 0 | 0 | 0 | 0
1 | 22 | 6 | 9.7087 | 0 | 0 | 0 | 0 | 0
1 | 22 | 7 | 9.8591 | 0 | 0 | 0 | 0 | 0
1 | 22 | 8 | 9.3012 | 0 | 0 | 0 | 0 | 0
1 | 22 | 9 | 7.6913 | 0 | 0 | 0 | 0 | 0
1 | 22 | 10 | 7.3619 | 0 | 0 | 0 | 0 | 0
1 | 22 | 11 | 6.9533 | 0 | 0 | 0 | 0 | 0
1 | 22 | 12 | 7.6782 | 0 | 0 | 0 | 0 | 0
1 | 22 | 13 | 7.7718 | 0 | 0 | 0 | 0 | 0
1 | 22 | 14 | 7.9676 | 0 | 0 | 0 | 0 | 0
1 | 22 | 15 | 7.8762 | 0 | 0 | 0 | 0 | 0
1 | 22 | 16 | 7.2784 | 0 | 0 | 0 | 0 | 0
1 | 22 | 17 | 7.9453 | 0 | 0 | 0 | 0 | 0
1 | 22 | 18 | 8.1817 | 0 | 0 | 0 | 0 | 0
1 | 22 | 19 | 7.3625 | 0 | 0 | 0 | 0 | 0
1 | 22 | 20 | 7.32 | 0 | 0 | 0 | 0 | 0
1 | 22 | 21 | 7.4346 | 0 | 0 | 0 | 0 | 0
1 | 22 | 22 | 7.5266 | 0 | 0 | 0 | 0 | 0
1 | 22 | 23 | 8.1384 | 0 | 0 | 0 | 0 | 0
1 | 22 | 24 | 8.1324 | 0 | 0 | 0 | 0 | 0 |  | 197.1661 | 0 | 0 | 0 | 0 | 0 | #REF! | #REF! | #REF! | #REF! | #REF! | #REF! | #REF! | #REF! | #REF! | #REF! | #REF!
1 | 23 | 1 | 8.2266 | 0 | 0 | 0 | 0 | 0
1 | 23 | 2 | 8.3214 | 0 | 0 | 0 | 0 | 0
1 | 23 | 3 | 8.226 | 0 | 0 | 0 | 0 | 0
1 | 23 | 4 | 8.3419 | 0 | 0 | 0 | 0 | 0
1 | 23 | 5 | 8.2779 | 0 | 0 | 0 | 0 | 0
1 | 23 | 6 | 8.6759 | 0 | 0 | 0 | 0 | 0
1 | 23 | 7 | 7.7093 | 0 | 0 | 0 | 0 | 0
1 | 23 | 8 | 7.4665 | 0 | 0 | 0 | 0 | 0
1 | 23 | 9 | 6.9607 | 0 | 0 | 0 | 0 | 0
1 | 23 | 10 | 7.2159 | 0 | 0 | 0 | 0 | 0
1 | 23 | 11 | 7.1636 | 0 | 0 | 0 | 0 | 0
1 | 23 | 12 | 7.2286 | 0 | 0 | 0 | 0 | 0
1 | 23 | 13 | 6.7702 | 0 | 0 | 0 | 0 | 0
1 | 23 | 14 | 7.2014 | 0 | 0 | 0 | 0 | 0
1 | 23 | 15 | 7.1528 | 0 | 0 | 0 | 0 | 0
1 | 23 | 16 | 6.8311 | 0 | 0 | 0 | 0 | 0
1 | 23 | 17 | 6.8477 | 0 | 0 | 0 | 0 | 0
1 | 23 | 18 | 7.6114 | 0 | 0 | 0 | 0 | 0
1 | 23 | 19 | 8.1623 | 0 | 0 | 0 | 0 | 0
1 | 23 | 20 | 7.4589 | 0 | 0 | 0 | 0 | 0
1 | 23 | 21 | 7.9384 | 0 | 0 | 0 | 0 | 0
1 | 23 | 22 | 8.3581 | 0 | 0 | 0 | 0 | 0
1 | 23 | 23 | 8.5037 | 0 | 0 | 0 | 0 | 0
1 | 23 | 24 | 9.4781 | 0 | 0 | 0 | 0 | 0 |  | 186.1284 | 0 | 0 | 0 | 0 | 0 | #REF! | #REF! | #REF! | #REF! | #REF! | #REF! | #REF! | #REF! | #REF! | #REF! | #REF!
1 | 24 | 1 | 9.5933 | 0 | 0 | 0 | 0 | 0
1 | 24 | 2 | 9.7771 | 0 | 0 | 0 | 0 | 0
1 | 24 | 3 | 10.4648 | 0 | 0 | 0 | 0 | 0
1 | 24 | 4 | 10.5539 | 0 | 0 | 0 | 0 | 0
1 | 24 | 5 | 11.01 | 0 | 0 | 0 | 0 | 0
1 | 24 | 6 | 12.0626 | 0 | 0 | 0 | 0 | 0
1 | 24 | 7 | 11.0847 | 0 | 0 | 0 | 0 | 0
1 | 24 | 8 | 8.5941 | 0 | 0 | 0 | 0 | 0
1 | 24 | 9 | 4.8487 | 0 | 0 | 0 | 0 | 0
1 | 24 | 10 | 4.7744 | 0 | 0 | 0 | 0 | 0
1 | 24 | 11 | 1.6836 | 0 | 0 | 0 | 0 | 0
1 | 24 | 12 | 2.851 | 0 | 0 | 0 | 0 | 0
1 | 24 | 13 | 5.8196 | 0 | 0 | 0 | 0 | 0
1 | 24 | 14 | 1.6748 | 0 | 0 | 0 | 0 | 0
1 | 24 | 15 | 4.4333 | 0 | 0 | 0 | 0 | 0
1 | 24 | 16 | 6.5075 | 0 | 0 | 0 | 0 | 0
1 | 24 | 17 | 6.8574 | 0 | 0 | 0 | 0 | 0
1 | 24 | 18 | 8.5245 | 0 | 0 | 0 | 0 | 0
1 | 24 | 19 | 9.3742 | 0 | 0 | 0 | 0 | 0
1 | 24 | 20 | 8.5258 | 0 | 0 | 0 | 0 | 0
1 | 24 | 21 | 9.141 | 0 | 0 | 0 | 0 | 0
1 | 24 | 22 | 9.5784 | 0 | 0 | 0 | 0 | 0
1 | 24 | 23 | 9.8353 | 0 | 0 | 0 | 0 | 0
1 | 24 | 24 | 10.623 | 0 | 0 | 0 | 0 | 0 |  | 188.1929 | 0 | 0 | 0 | 0 | 0 | #REF! | #REF! | #REF! | #REF! | #REF! | #REF! | #REF! | #REF! | #REF! | #REF! | #REF!
1 | 25 | 1 | 10.9048 | 0 | 0 | 0 | 0 | 0
1 | 25 | 2 | 10.9244 | 0 | 0 | 0 | 0 | 0
1 | 25 | 3 | 10.992 | 0 | 0 | 0 | 0 | 0
1 | 25 | 4 | 10.9901 | 0 | 0 | 0 | 0 | 0
1 | 25 | 5 | 11.0665 | 0 | 0 | 0 | 0 | 0
1 | 25 | 6 | 11.9162 | 0 | 0 | 0 | 0 | 0
1 | 25 | 7 | 10.694 | 0 | 0 | 0 | 0 | 0
1 | 25 | 8 | 9.8974 | 0 | 0 | 0 | 0 | 0
1 | 25 | 9 | 7.5316 | 0 | 0 | 0 | 0 | 0
1 | 25 | 10 | 8.0306 | 0 | 0 | 0 | 0 | 0
1 | 25 | 11 | 7.9575 | 0 | 0 | 0 | 0 | 0
1 | 25 | 12 | 7.5041 | 0 | 0 | 0 | 0 | 0
1 | 25 | 13 | 5.9337 | 0 | 0 | 0 | 0 | 0
1 | 25 | 14 | 6.7021 | 0 | 0 | 0 | 0 | 0
1 | 25 | 15 | 6.7396 | 0 | 0 | 0 | 0 | 0
1 | 25 | 16 | 7.1296 | 0 | 0 | 0 | 0 | 0
1 | 25 | 17 | 7.5907 | 0 | 0 | 0 | 0 | 0
1 | 25 | 18 | 9.5288 | 0 | 0 | 0 | 0 | 0
1 | 25 | 19 | 10.2604 | 0 | 0 | 0 | 0 | 0
1 | 25 | 20 | 9.0112 | 0 | 0 | 0 | 0 | 0
1 | 25 | 21 | 9.5789 | 0 | 0 | 0 | 0 | 0
1 | 25 | 22 | 9.9684 | 0 | 0 | 0 | 0 | 0
1 | 25 | 23 | 10.2073 | 0 | 0 | 0 | 0 | 0
1 | 25 | 24 | 11.3223 | 0 | 0 | 0 | 0 | 0 |  | 222.382 | 0 | 0 | 0 | 0 | 0 | #REF! | #REF! | #REF! | #REF! | #REF! | #REF! | #REF! | #REF! | #REF! | #REF! | #REF!
1 | 26 | 1 | 14.1011 | 0 | 0 | 0 | 0 | 0
1 | 26 | 2 | 11.8336 | 0 | 0 | 0 | 0 | 0
1 | 26 | 3 | 12.3232 | 0 | 0 | 0 | 0 | 0
1 | 26 | 4 | 12.1356 | 0 | 0 | 0 | 0 | 0
1 | 26 | 5 | 12.191 | 0 | 0 | 0 | 0 | 0
1 | 26 | 6 | 13.5464 | 0 | 0 | 0 | 0 | 0
1 | 26 | 7 | 12.1549 | 0 | 0 | 0 | 0 | 0
1 | 26 | 8 | 10.2696 | 0 | 0 | 0 | 0 | 0
1 | 26 | 9 | 9.4779 | 0 | 0 | 0 | 0 | 0
1 | 26 | 10 | 8.2215 | 0 | 0 | 0 | 0 | 0
1 | 26 | 11 | 6.953 | 0 | 0 | 0 | 0 | 0
1 | 26 | 12 | 2.7466 | 0 | 0 | 0 | 0 | 0
1 | 26 | 13 | 1.6691 | 0 | 0 | 0 | 0 | 0
1 | 26 | 14 | 2.6635 | 0 | 0 | 0 | 0 | 0
1 | 26 | 15 | 4.4476 | 0 | 0 | 0 | 0 | 0
1 | 26 | 16 | 1.4954 | 0 | 0 | 0 | 0 | 0
1 | 26 | 17 | 6.349 | 0 | 0 | 0 | 0 | 0
1 | 26 | 18 | 8.2266 | 0 | 0 | 0 | 0 | 0
1 | 26 | 19 | 9.3578 | 0 | 0 | 0 | 0 | 0
1 | 26 | 20 | 8.58 | 0 | 0 | 0 | 0 | 0
1 | 26 | 21 | 9.1018 | 0 | 0 | 0 | 0 | 0
1 | 26 | 22 | 9.8191 | 0 | 0 | 0 | 0 | 0
1 | 26 | 23 | 10.478 | 0 | 0 | 0 | 0 | 0
1 | 26 | 24 | 11.2277 | 0 | 0 | 0 | 0 | 0 |  | 209.3702 | 0 | 0 | 0 | 0 | 0 | #REF! | #REF! | #REF! | #REF! | #REF! | #REF! | #REF! | #REF! | #REF! | #REF! | #REF!
1 | 27 | 1 | 11.5535 | 0 | 0 | 0 | 0 | 0
1 | 27 | 2 | 11.8325 | 0 | 0 | 0 | 0 | 0
1 | 27 | 3 | 12.0017 | 0 | 0 | 0 | 0 | 0
1 | 27 | 4 | 12.3794 | 0 | 0 | 0 | 0 | 0
1 | 27 | 5 | 12.9386 | 0 | 0 | 0 | 0 | 0
1 | 27 | 6 | 13.8952 | 0 | 0 | 0 | 0 | 0
1 | 27 | 7 | 12.9 | 0 | 0 | 0 | 0 | 0
1 | 27 | 8 | 9.6681 | 0 | 0 | 0 | 0 | 0
1 | 27 | 9 | 6.2893 | 0 | 0 | 0 | 0 | 0
1 | 27 | 10 | 1.7383 | 0 | 0 | 0 | 0 | 0
1 | 27 | 11 | 0 | 0 | 0 | 0 | 0 | 0
1 | 27 | 12 | 1.6681 | 0 | 0 | 0 | 0 | 0
1 | 27 | 13 | 1.6886 | 0 | 0 | 0 | 0 | 0
1 | 27 | 14 | 2.7601 | 0 | 0 | 0 | 0 | 0
1 | 27 | 15 | 6.2441 | 0 | 0 | 0 | 0 | 0
1 | 27 | 16 | 6.5678 | 0 | 0 | 0 | 0 | 0
1 | 27 | 17 | 7.0538 | 0 | 0 | 0 | 0 | 0
1 | 27 | 18 | 9.0661 | 0 | 0 | 0 | 0 | 0
1 | 27 | 19 | 10.1108 | 0 | 0 | 0 | 0 | 0
1 | 27 | 20 | 9.1161 | 0 | 0 | 0 | 0 | 0
1 | 27 | 21 | 9.8777 | 0 | 0 | 0 | 0 | 0
1 | 27 | 22 | 10.3937 | 0 | 0 | 0 | 0 | 0
1 | 27 | 23 | 10.796 | 0 | 0 | 0 | 0 | 0
1 | 27 | 24 | 11.799 | 0 | 0 | 0 | 0 | 0 |  | 202.3385 | 0 | 0 | 0 | 0 | 0 | #REF! | #REF! | #REF! | #REF! | #REF! | #REF! | #REF! | #REF! | #REF! | #REF! | #REF!
1 | 28 | 1 | 12.1883 | 0 | 0 | 0 | 0 | 0
1 | 28 | 2 | 12.59 | 0 | 0 | 0 | 0 | 0
1 | 28 | 3 | 12.7707 | 0 | 0 | 0 | 0 | 0
1 | 28 | 4 | 13.1817 | 0 | 0 | 0 | 0 | 0
1 | 28 | 5 | 12.9427 | 0 | 0 | 0 | 0 | 0
1 | 28 | 6 | 13.6074 | 0 | 0 | 0 | 0 | 0
1 | 28 | 7 | 13.9111 | 0 | 0 | 0 | 0 | 0
1 | 28 | 8 | 11.5822 | 0 | 0 | 0 | 0 | 0
1 | 28 | 9 | 6.2626 | 0 | 0 | 0 | 0 | 0
1 | 28 | 10 | 1.7648 | 0 | 0 | 0 | 0 | 0
1 | 28 | 11 | 1.6826 | 0 | 0 | 0 | 0 | 0
1 | 28 | 12 | 1.7075 | 0 | 0 | 0 | 0 | 0
1 | 28 | 13 | 1.686 | 0 | 0 | 0 | 0 | 0
1 | 28 | 14 | 1.6821 | 0 | 0 | 0 | 0 | 0
1 | 28 | 15 | 2.7291 | 0 | 0 | 0 | 0 | 0
1 | 28 | 16 | 1.6849 | 0 | 0 | 0 | 0 | 0
1 | 28 | 17 | 5.6583 | 0 | 0 | 0 | 0 | 0
1 | 28 | 18 | 8.4831 | 0 | 0 | 0 | 0 | 0
1 | 28 | 19 | 8.21 | 0 | 0 | 0 | 0 | 0
1 | 28 | 20 | 8.7886 | 0 | 0 | 0 | 0 | 0
1 | 28 | 21 | 9.4389 | 0 | 0 | 0 | 0 | 0
1 | 28 | 22 | 9.9876 | 0 | 0 | 0 | 0 | 0
1 | 28 | 23 | 11.2235 | 0 | 0 | 0 | 0 | 0
1 | 28 | 24 | 11.915 | 0 | 0 | 0 | 0 | 0 |  | 195.6788 | 0 | 0 | 0 | 0 | 0 | #REF! | #REF! | #REF! | #REF! | #REF! | #REF! | #REF! | #REF! | #REF! | #REF! | #REF!
1 | 29 | 1 | 12.2714 | 0 | 0 | 0 | 0 | 0
1 | 29 | 2 | 12.8339 | 0 | 0 | 0 | 0 | 0
1 | 29 | 3 | 13.0045 | 0 | 0 | 0 | 0 | 0
1 | 29 | 4 | 13.1783 | 0 | 0 | 0 | 0 | 0
1 | 29 | 5 | 13.4296 | 0 | 0 | 0 | 0 | 0
1 | 29 | 6 | 13.5821 | 0 | 0 | 0 | 0 | 0
1 | 29 | 7 | 14.1751 | 0 | 0 | 0 | 0 | 0
1 | 29 | 8 | 10.729 | 0 | 0 | 0 | 0 | 0
1 | 29 | 9 | 6.2122 | 0 | 0 | 0 | 0 | 0
1 | 29 | 10 | 1.7773 | 0 | 0 | 0 | 0 | 0
1 | 29 | 11 | 1.7199 | 0 | 0 | 0 | 0 | 0
1 | 29 | 12 | 1.7069 | 0 | 0 | 0 | 0 | 0
1 | 29 | 13 | 0 | 0 | 0 | 0 | 0 | 0
1 | 29 | 14 | 0 | 0 | 0 | 0 | 0 | 0
1 | 29 | 15 | 0 | 0 | 0 | 0 | 0 | 0
1 | 29 | 16 | 1.7033 | 0 | 0 | 0 | 0 | 0
1 | 29 | 17 | 6.3137 | 0 | 0 | 0 | 0 | 0
1 | 29 | 18 | 9.2653 | 0 | 0 | 0 | 0 | 0
1 | 29 | 19 | 9.0135 | 0 | 0 | 0 | 0 | 0
1 | 29 | 20 | 9.6412 | 0 | 0 | 0 | 0 | 0
1 | 29 | 21 | 10.1183 | 0 | 0 | 0 | 0 | 0
1 | 29 | 22 | 10.8079 | 0 | 0 | 0 | 0 | 0
1 | 29 | 23 | 12.0498 | 0 | 0 | 0 | 0 | 0
1 | 29 | 24 | 12.1391 | 0 | 0 | 0 | 0 | 0 |  | 195.6723 | 0 | 0 | 0 | 0 | 0 | #REF! | #REF! | #REF! | #REF! | #REF! | #REF! | #REF! | #REF! | #REF! | #REF! | #REF!
1 | 30 | 1 | 12.8607 | 0 | 0 | 0 | 0 | 0
1 | 30 | 2 | 13.1835 | 0 | 0 | 0 | 0 | 0
1 | 30 | 3 | 13.3456 | 0 | 0 | 0 | 0 | 0
1 | 30 | 4 | 13.5789 | 0 | 0 | 0 | 0 | 0
1 | 30 | 5 | 13.8444 | 0 | 0 | 0 | 0 | 0
1 | 30 | 6 | 15.3882 | 0 | 0 | 0 | 0 | 0
1 | 30 | 7 | 14.0424 | 0 | 0 | 0 | 0 | 0
1 | 30 | 8 | 10.196 | 0 | 0 | 0 | 0 | 0
1 | 30 | 9 | 6.461 | 0 | 0 | 0 | 0 | 0
1 | 30 | 10 | 1.8329 | 0 | 0 | 0 | 0 | 0
1 | 30 | 11 | 1.7518 | 0 | 0 | 0 | 0 | 0
1 | 30 | 12 | 0 | 0 | 0 | 0 | 0 | 0
1 | 30 | 13 | 0 | 0 | 0 | 0 | 0 | 0
1 | 30 | 14 | 0 | 0 | 0 | 0 | 0 | 0
1 | 30 | 15 | 0 | 0 | 0 | 0 | 0 | 0
1 | 30 | 16 | 0 | 0 | 0 | 0 | 0 | 0
1 | 30 | 17 | 0 | 0 | 0 | 0 | 0 | 0
1 | 30 | 18 | 8.9886 | 0 | 0 | 0 | 0 | 0
1 | 30 | 19 | 10.4242 | 0 | 0 | 0 | 0 | 0
1 | 30 | 20 | 9.9002 | 0 | 0 | 0 | 0 | 0
1 | 30 | 21 | 11.0616 | 0 | 0 | 0 | 0 | 0
1 | 30 | 22 | 11.6005 | 0 | 0 | 0 | 0 | 0
1 | 30 | 23 | 12.4139 | 0 | 0 | 0 | 0 | 0
1 | 30 | 24 | 13.6263 | 0 | 0 | 0 | 0 | 0 |  | 194.5007 | 0 | 0 | 0 | 0 | 0 | #REF! | #REF! | #REF! | #REF! | #REF! | #REF! | #REF! | #REF! | #REF! | #REF! | #REF!
1 | 31 | 1 | 14.0338 | 0 | 0 | 0 | 0 | 0
1 | 31 | 2 | 14.4609 | 0 | 0 | 0 | 0 | 0
1 | 31 | 3 | 14.697 | 0 | 0 | 0 | 0 | 0
1 | 31 | 4 | 15.0551 | 0 | 0 | 0 | 0 | 0
1 | 31 | 5 | 15.5303 | 0 | 0 | 0 | 0 | 0
1 | 31 | 6 | 16.9023 | 0 | 0 | 0 | 0 | 0
1 | 31 | 7 | 15.1461 | 0 | 0 | 0 | 0 | 0
1 | 31 | 8 | 11.5904 | 0 | 0 | 0 | 0 | 0
1 | 31 | 9 | 7.1363 | 0 | 0 | 0 | 0 | 0
1 | 31 | 10 | 1.8737 | 0 | 0 | 0 | 0 | 0
1 | 31 | 11 | 3.0967 | 0 | 0 | 0 | 0 | 0
1 | 31 | 12 | 2.7581 | 0 | 0 | 0 | 0 | 0
1 | 31 | 13 | 1.7293 | 0 | 0 | 0 | 0 | 0
1 | 31 | 14 | 2.7583 | 0 | 0 | 0 | 0 | 0
1 | 31 | 15 | 0 | 0 | 0 | 0 | 0 | 0
1 | 31 | 16 | 0 | 0 | 0 | 0 | 0 | 0
1 | 31 | 17 | 6.5888 | 0 | 0 | 0 | 0 | 0
1 | 31 | 18 | 9.0078 | 0 | 0 | 0 | 0 | 0
1 | 31 | 19 | 10.4093 | 0 | 0 | 0 | 0 | 0
1 | 31 | 20 | 9.5091 | 0 | 0 | 0 | 0 | 0
1 | 31 | 21 | 10.2159 | 0 | 0 | 0 | 0 | 0
1 | 31 | 22 | 10.6257 | 0 | 0 | 0 | 0 | 0
1 | 31 | 23 | 11.1136 | 0 | 0 | 0 | 0 | 0
1 | 31 | 24 | 12.004 | 0 | 0 | 0 | 0 | 0 |  | 216.2426 | 0 | 0 | 0 | 0 | 0 | #REF! | #REF! | #REF! | #REF! | #REF! | #REF! | #REF! | #REF! | #REF! | #REF! | #REF!
2 | 1 | 1 | 12.2894 | 0 | 0 | 0 | 0 | 0
2 | 1 | 2 | 12.7698 | 0 | 0 | 0 | 0 | 0
2 | 1 | 3 | 13.0448 | 0 | 0 | 0 | 0 | 0
2 | 1 | 4 | 13.2907 | 0 | 0 | 0 | 0 | 0
2 | 1 | 5 | 13.472 | 0 | 0 | 0 | 0 | 0
2 | 1 | 6 | 14.492 | 0 | 0 | 0 | 0 | 0
2 | 1 | 7 | 12.7029 | 0 | 0 | 0 | 0 | 0
2 | 1 | 8 | 11.9659 | 0 | 0 | 0 | 0 | 0
2 | 1 | 9 | 10.3124 | 0 | 0 | 0 | 0 | 0
2 | 1 | 10 | 9.3974 | 0 | 0 | 0 | 0 | 0
2 | 1 | 11 | 4.9226 | 0 | 0 | 0 | 0 | 0
2 | 1 | 12 | 2.6534 | 0 | 0 | 0 | 0 | 0
2 | 1 | 13 | 0 | 0 | 0 | 0 | 0 | 0
2 | 1 | 14 | 0 | 0 | 0 | 0 | 0 | 0
2 | 1 | 15 | 0 | 0 | 0 | 0 | 0 | 0
2 | 1 | 16 | 0 | 0 | 0 | 0 | 0 | 0
2 | 1 | 17 | 4.133 | 0 | 0 | 0 | 0 | 0
2 | 1 | 18 | 7.0055 | 0 | 0 | 0 | 0 | 0
2 | 1 | 19 | 7.8459 | 0 | 0 | 0 | 0 | 0
2 | 1 | 20 | 7.6475 | 0 | 0 | 0 | 0 | 0
2 | 1 | 21 | 8.3032 | 0 | 0 | 0 | 0 | 0
2 | 1 | 22 | 8.7297 | 0 | 0 | 0 | 0 | 0
2 | 1 | 23 | 9.2597 | 0 | 0 | 0 | 0 | 0
2 | 1 | 24 | 10.5184 | 0 | 0 | 0 | 0 | 0 |  | 194.7564 | 0 | 0 | 0 | 0 | 0 | #REF! | #REF! | #REF! | #REF! | #REF! | #REF! | #REF! | #REF! | #REF! | #REF! | #REF!
2 | 2 | 1 | 10.7984 | 0 | 0 | 0 | 0 | 0
2 | 2 | 2 | 11.1379 | 0 | 0 | 0 | 0 | 0
2 | 2 | 3 | 11.4567 | 0 | 0 | 0 | 0 | 0
2 | 2 | 4 | 12.0589 | 0 | 0 | 0 | 0 | 0
2 | 2 | 5 | 11.9558 | 0 | 0 | 0 | 0 | 0
2 | 2 | 6 | 12.5143 | 0 | 0 | 0 | 0 | 0
2 | 2 | 7 | 11.4763 | 0 | 0 | 0 | 0 | 0
2 | 2 | 8 | 9.4639 | 0 | 0 | 0 | 0 | 0
2 | 2 | 9 | 5.987 | 0 | 0 | 0 | 0 | 0
2 | 2 | 10 | 1.7224 | 0 | 0 | 0 | 0 | 0
2 | 2 | 11 | 1.7057 | 0 | 0 | 0 | 0 | 0
2 | 2 | 12 | 2.9134 | 0 | 0 | 0 | 0 | 0
2 | 2 | 13 | 1.7228 | 0 | 0 | 0 | 0 | 0
2 | 2 | 14 | 4.5454 | 0 | 0 | 0 | 0 | 0
2 | 2 | 15 | 1.0684 | 0 | 0 | 0 | 0 | 0
2 | 2 | 16 | 4.477 | 0 | 0 | 0 | 0 | 0
2 | 2 | 17 | 6.5568 | 0 | 0 | 0 | 0 | 0
2 | 2 | 18 | 8.5345 | 0 | 0 | 0 | 0 | 0
2 | 2 | 19 | 9.909 | 0 | 0 | 0 | 0 | 0
2 | 2 | 20 | 9.1612 | 0 | 0 | 0 | 0 | 0
2 | 2 | 21 | 9.8543 | 0 | 0 | 0 | 0 | 0
2 | 2 | 22 | 10.0741 | 0 | 0 | 0 | 0 | 0
2 | 2 | 23 | 10.507 | 0 | 0 | 0 | 0 | 0
2 | 2 | 24 | 11.5463 | 0 | 0 | 0 | 0 | 0 |  | 191.1478 | 0 | 0 | 0 | 0 | 0 | #REF! | #REF! | #REF! | #REF! | #REF! | #REF! | #REF! | #REF! | #REF! | #REF! | #REF!
2 | 3 | 1 | 11.79 | 0 | 0 | 0 | 0 | 0
2 | 3 | 2 | 12.4689 | 0 | 0 | 0 | 0 | 0
2 | 3 | 3 | 12.6775 | 0 | 0 | 0 | 0 | 0
2 | 3 | 4 | 12.8961 | 0 | 0 | 0 | 0 | 0
2 | 3 | 5 | 13.207 | 0 | 0 | 0 | 0 | 0
2 | 3 | 6 | 14.2897 | 0 | 0 | 0 | 0 | 0
2 | 3 | 7 | 13.2079 | 0 | 0 | 0 | 0 | 0
2 | 3 | 8 | 10.7899 | 0 | 0 | 0 | 0 | 0
2 | 3 | 9 | 6.5346 | 0 | 0 | 0 | 0 | 0
2 | 3 | 10 | 1.7421 | 0 | 0 | 0 | 0 | 0
2 | 3 | 11 | 1.7026 | 0 | 0 | 0 | 0 | 0
2 | 3 | 12 | 1.6969 | 0 | 0 | 0 | 0 | 0
2 | 3 | 13 | 0 | 0 | 0 | 0 | 0 | 0
2 | 3 | 14 | 0 | 0 | 0 | 0 | 0 | 0
2 | 3 | 15 | 0 | 0 | 0 | 0 | 0 | 0
2 | 3 | 16 | 0 | 0 | 0 | 0 | 0 | 0
2 | 3 | 17 | 4.3795 | 0 | 0 | 0 | 0 | 0
2 | 3 | 18 | 7.6301 | 0 | 0 | 0 | 0 | 0
2 | 3 | 19 | 8.462 | 0 | 0 | 0 | 0 | 0
2 | 3 | 20 | 7.8221 | 0 | 0 | 0 | 0 | 0
2 | 3 | 21 | 8.4383 | 0 | 0 | 0 | 0 | 0
2 | 3 | 22 | 8.8411 | 0 | 0 | 0 | 0 | 0
2 | 3 | 23 | 9.3023 | 0 | 0 | 0 | 0 | 0
2 | 3 | 24 | 10.1652 | 0 | 0 | 0 | 0 | 0 |  | 178.0437 | 0 | 0 | 0 | 0 | 0 | #REF! | #REF! | #REF! | #REF! | #REF! | #REF! | #REF! | #REF! | #REF! | #REF! | #REF!
2 | 4 | 1 | 10.4026 | 0 | 0 | 0 | 0 | 0
2 | 4 | 2 | 10.7122 | 0 | 0 | 0 | 0 | 0
2 | 4 | 3 | 10.8698 | 0 | 0 | 0 | 0 | 0
2 | 4 | 4 | 10.9114 | 0 | 0 | 0 | 0 | 0
2 | 4 | 5 | 11.0624 | 0 | 0 | 0 | 0 | 0
2 | 4 | 6 | 11.3577 | 0 | 0 | 0 | 0 | 0
2 | 4 | 7 | 13.8934 | 0 | 0 | 0 | 0 | 0
2 | 4 | 8 | 11.0694 | 0 | 0 | 0 | 0 | 0
2 | 4 | 9 | 1.746 | 0 | 0 | 0 | 0 | 0
2 | 4 | 10 | 1.7072 | 0 | 0 | 0 | 0 | 0
2 | 4 | 11 | 1.6543 | 0 | 0 | 0 | 0 | 0
2 | 4 | 12 | 0 | 0 | 0 | 0 | 0 | 0
2 | 4 | 13 | 0 | 0 | 0 | 0 | 0 | 0
2 | 4 | 14 | 0 | 0 | 0 | 0 | 0 | 0
2 | 4 | 15 | 0 | 0 | 0 | 0 | 0 | 0
2 | 4 | 16 | 0 | 0 | 0 | 0 | 0 | 0
2 | 4 | 17 | 4.6491 | 0 | 0 | 0 | 0 | 0
2 | 4 | 18 | 7.7175 | 0 | 0 | 0 | 0 | 0
2 | 4 | 19 | 7.4843 | 0 | 0 | 0 | 0 | 0
2 | 4 | 20 | 8.5387 | 0 | 0 | 0 | 0 | 0
2 | 4 | 21 | 10.4161 | 0 | 0 | 0 | 0 | 0
2 | 4 | 22 | 9.7512 | 0 | 0 | 0 | 0 | 0
2 | 4 | 23 | 10.8914 | 0 | 0 | 0 | 0 | 0
2 | 4 | 24 | 11.3967 | 0 | 0 | 0 | 0 | 0 |  | 166.2315 | 0 | 0 | 0 | 0 | 0 | #REF! | #REF! | #REF! | #REF! | #REF! | #REF! | #REF! | #REF! | #REF! | #REF! | #REF!
2 | 5 | 1 | 11.6445 | 0 | 0 | 0 | 0 | 0
2 | 5 | 2 | 12.0711 | 0 | 0 | 0 | 0 | 0
2 | 5 | 3 | 12.2011 | 0 | 0 | 0 | 0 | 0
2 | 5 | 4 | 15.235 | 0 | 0 | 0 | 0 | 0
2 | 5 | 5 | 15.6655 | 0 | 0 | 0 | 0 | 0
2 | 5 | 6 | 15.8063 | 0 | 0 | 0 | 0 | 0
2 | 5 | 7 | 16.3213 | 0 | 0 | 0 | 0 | 0
2 | 5 | 8 | 11.7439 | 0 | 0 | 0 | 0 | 0
2 | 5 | 9 | 7.272 | 0 | 0 | 0 | 0 | 0
2 | 5 | 10 | 1.8071 | 0 | 0 | 0 | 0 | 0
2 | 5 | 11 | 1.7792 | 0 | 0 | 0 | 0 | 0
2 | 5 | 12 | 2.9393 | 0 | 0 | 0 | 0 | 0
2 | 5 | 13 | 6.2003 | 0 | 0 | 0 | 0 | 0
2 | 5 | 14 | 6.7647 | 0 | 0 | 0 | 0 | 0
2 | 5 | 15 | 6.8263 | 0 | 0 | 0 | 0 | 0
2 | 5 | 16 | 6.7162 | 0 | 0 | 0 | 0 | 0
2 | 5 | 17 | 8.045 | 0 | 0 | 0 | 0 | 0
2 | 5 | 18 | 9.2993 | 0 | 0 | 0 | 0 | 0
2 | 5 | 19 | 8.6522 | 0 | 0 | 0 | 0 | 0
2 | 5 | 20 | 9.017 | 0 | 0 | 0 | 0 | 0
2 | 5 | 21 | 9.6096 | 0 | 0 | 0 | 0 | 0
2 | 5 | 22 | 10.143 | 0 | 0 | 0 | 0 | 0
2 | 5 | 23 | 11.5274 | 0 | 0 | 0 | 0 | 0
2 | 5 | 24 | 11.8607 | 0 | 0 | 0 | 0 | 0 |  | 229.1479 | 0 | 0 | 0 | 0 | 0 | #REF! | #REF! | #REF! | #REF! | #REF! | #REF! | #REF! | #REF! | #REF! | #REF! | #REF!
2 | 6 | 1 | 12.4085 | 0 | 0 | 0 | 0 | 0
2 | 6 | 2 | 12.6083 | 0 | 0 | 0 | 0 | 0
2 | 6 | 3 | 12.8182 | 0 | 0 | 0 | 0 | 0
2 | 6 | 4 | 13.1209 | 0 | 0 | 0 | 0 | 0
2 | 6 | 5 | 16.4596 | 0 | 0 | 0 | 0 | 0
2 | 6 | 6 | 18.5816 | 0 | 0 | 0 | 0 | 0
2 | 6 | 7 | 16.4164 | 0 | 0 | 0 | 0 | 0
2 | 6 | 8 | 12.2251 | 0 | 0 | 0 | 0 | 0
2 | 6 | 9 | 7.224 | 0 | 0 | 0 | 0 | 0
2 | 6 | 10 | 6.1318 | 0 | 0 | 0 | 0 | 0
2 | 6 | 11 | 1.7089 | 0 | 0 | 0 | 0 | 0
2 | 6 | 12 | 1.662 | 0 | 0 | 0 | 0 | 0
2 | 6 | 13 | 1.6689 | 0 | 0 | 0 | 0 | 0
2 | 6 | 14 | 2.8047 | 0 | 0 | 0 | 0 | 0
2 | 6 | 15 | 6.2662 | 0 | 0 | 0 | 0 | 0
2 | 6 | 16 | 6.09 | 0 | 0 | 0 | 0 | 0
2 | 6 | 17 | 6.4777 | 0 | 0 | 0 | 0 | 0
2 | 6 | 18 | 7.8863 | 0 | 0 | 0 | 0 | 0
2 | 6 | 19 | 8.2991 | 0 | 0 | 0 | 0 | 0
2 | 6 | 20 | 7.7296 | 0 | 0 | 0 | 0 | 0
2 | 6 | 21 | 8.5343 | 0 | 0 | 0 | 0 | 0
2 | 6 | 22 | 9.0116 | 0 | 0 | 0 | 0 | 0
2 | 6 | 23 | 9.4759 | 0 | 0 | 0 | 0 | 0
2 | 6 | 24 | 10.3246 | 0 | 0 | 0 | 0 | 0 |  | 215.934 | 0 | 0 | 0 | 0 | 0 | #REF! | #REF! | #REF! | #REF! | #REF! | #REF! | #REF! | #REF! | #REF! | #REF! | #REF!
2 | 7 | 1 | 10.5038 | 0 | 0 | 0 | 0 | 0
2 | 7 | 2 | 11.0312 | 0 | 0 | 0 | 0 | 0
2 | 7 | 3 | 11.4927 | 0 | 0 | 0 | 0 | 0
2 | 7 | 4 | 11.8172 | 0 | 0 | 0 | 0 | 0
2 | 7 | 5 | 11.8913 | 0 | 0 | 0 | 0 | 0
2 | 7 | 6 | 13.1374 | 0 | 0 | 0 | 0 | 0
2 | 7 | 7 | 12.2128 | 0 | 0 | 0 | 0 | 0
2 | 7 | 8 | 8.892 | 0 | 0 | 0 | 0 | 0
2 | 7 | 9 | 4.895 | 0 | 0 | 0 | 0 | 0
2 | 7 | 10 | 1.7045 | 0 | 0 | 0 | 0 | 0
2 | 7 | 11 | 1.6529 | 0 | 0 | 0 | 0 | 0
2 | 7 | 12 | 0 | 0 | 0 | 0 | 0 | 0
2 | 7 | 13 | 0 | 0 | 0 | 0 | 0 | 0
2 | 7 | 14 | 0 | 0 | 0 | 0 | 0 | 0
2 | 7 | 15 | 0 | 0 | 0 | 0 | 0 | 0
2 | 7 | 16 | 0 | 0 | 0 | 0 | 0 | 0
2 | 7 | 17 | 0 | 0 | 0 | 0 | 0 | 0
2 | 7 | 18 | 0 | 0 | 0 | 0 | 0 | 0
2 | 7 | 19 | 3.3414 | 0 | 0 | 0 | 0 | 0
2 | 7 | 20 | 6.7093 | 0 | 0 | 0 | 0 | 0
2 | 7 | 21 | 7.3448 | 0 | 0 | 0 | 0 | 0
2 | 7 | 22 | 8.1298 | 0 | 0 | 0 | 0 | 0
2 | 7 | 23 | 9.2066 | 0 | 0 | 0 | 0 | 0
2 | 7 | 24 | 10.0751 | 0 | 0 | 0 | 0 | 0 |  | 144.038 | 0 | 0 | 0 | 0 | 0 | #REF! | #REF! | #REF! | #REF! | #REF! | #REF! | #REF! | #REF! | #REF! | #REF! | #REF!
2 | 8 | 1 | 10.942 | 0 | 0 | 0 | 0 | 0
2 | 8 | 2 | 11.6348 | 0 | 0 | 0 | 0 | 0
2 | 8 | 3 | 11.7347 | 0 | 0 | 0 | 0 | 0
2 | 8 | 4 | 14.9032 | 0 | 0 | 0 | 0 | 0
2 | 8 | 5 | 12.5483 | 0 | 0 | 0 | 0 | 0
2 | 8 | 6 | 12.57 | 0 | 0 | 0 | 0 | 0
2 | 8 | 7 | 10.6243 | 0 | 0 | 0 | 0 | 0
2 | 8 | 8 | 8.673 | 0 | 0 | 0 | 0 | 0
2 | 8 | 9 | 4.7957 | 0 | 0 | 0 | 0 | 0
2 | 8 | 10 | 1.7103 | 0 | 0 | 0 | 0 | 0
2 | 8 | 11 | 1.6742 | 0 | 0 | 0 | 0 | 0
2 | 8 | 12 | 6.0171 | 0 | 0 | 0 | 0 | 0
2 | 8 | 13 | 1.6755 | 0 | 0 | 0 | 0 | 0
2 | 8 | 14 | 0 | 0 | 0 | 0 | 0 | 0
2 | 8 | 15 | 2.7587 | 0 | 0 | 0 | 0 | 0
2 | 8 | 16 | 6.046 | 0 | 0 | 0 | 0 | 0
2 | 8 | 17 | 6.6784 | 0 | 0 | 0 | 0 | 0
2 | 8 | 18 | 8.5359 | 0 | 0 | 0 | 0 | 0
2 | 8 | 19 | 9.5189 | 0 | 0 | 0 | 0 | 0
2 | 8 | 20 | 8.6112 | 0 | 0 | 0 | 0 | 0
2 | 8 | 21 | 9.1236 | 0 | 0 | 0 | 0 | 0
2 | 8 | 22 | 9.762 | 0 | 0 | 0 | 0 | 0
2 | 8 | 23 | 10.5555 | 0 | 0 | 0 | 0 | 0
2 | 8 | 24 | 11.4637 | 0 | 0 | 0 | 0 | 0 |  | 192.5568 | 0 | 0 | 0 | 0 | 0 | #REF! | #REF! | #REF! | #REF! | #REF! | #REF! | #REF! | #REF! | #REF! | #REF! | #REF!
2 | 9 | 1 | 12.0707 | 0 | 0 | 0 | 0 | 0
2 | 9 | 2 | 12.7108 | 0 | 0 | 0 | 0 | 0
2 | 9 | 3 | 13.0526 | 0 | 0 | 0 | 0 | 0
2 | 9 | 4 | 16.8191 | 0 | 0 | 0 | 0 | 0
2 | 9 | 5 | 17.0396 | 0 | 0 | 0 | 0 | 0
2 | 9 | 6 | 18.9531 | 0 | 0 | 0 | 0 | 0
2 | 9 | 7 | 17.1373 | 0 | 0 | 0 | 0 | 0
2 | 9 | 8 | 12.3496 | 0 | 0 | 0 | 0 | 0
2 | 9 | 9 | 7.4107 | 0 | 0 | 0 | 0 | 0
2 | 9 | 10 | 1.8306 | 0 | 0 | 0 | 0 | 0
2 | 9 | 11 | 1.7315 | 0 | 0 | 0 | 0 | 0
2 | 9 | 12 | 1.695 | 0 | 0 | 0 | 0 | 0
2 | 9 | 13 | 1.6763 | 0 | 0 | 0 | 0 | 0
2 | 9 | 14 | 0 | 0 | 0 | 0 | 0 | 0
2 | 9 | 15 | 0 | 0 | 0 | 0 | 0 | 0
2 | 9 | 16 | 2.7147 | 0 | 0 | 0 | 0 | 0
2 | 9 | 17 | 6.2291 | 0 | 0 | 0 | 0 | 0
2 | 9 | 18 | 7.552 | 0 | 0 | 0 | 0 | 0
2 | 9 | 19 | 8.3646 | 0 | 0 | 0 | 0 | 0
2 | 9 | 20 | 7.7042 | 0 | 0 | 0 | 0 | 0
2 | 9 | 21 | 8.0535 | 0 | 0 | 0 | 0 | 0
2 | 9 | 22 | 8.428 | 0 | 0 | 0 | 0 | 0
2 | 9 | 23 | 8.8439 | 0 | 0 | 0 | 0 | 0
2 | 9 | 24 | 9.5834 | 0 | 0 | 0 | 0 | 0 |  | 201.9504 | 0 | 0 | 0 | 0 | 0 | #REF! | #REF! | #REF! | #REF! | #REF! | #REF! | #REF! | #REF! | #REF! | #REF! | #REF!
2 | 10 | 1 | 9.6402 | 0 | 0 | 0 | 0 | 0
2 | 10 | 2 | 9.7563 | 0 | 0 | 0 | 0 | 0
2 | 10 | 3 | 10.3222 | 0 | 0 | 0 | 0 | 0
2 | 10 | 4 | 12.4771 | 0 | 0 | 0 | 0 | 0
2 | 10 | 5 | 12.5539 | 0 | 0 | 0 | 0 | 0
2 | 10 | 6 | 13.7353 | 0 | 0 | 0 | 0 | 0
2 | 10 | 7 | 11.8383 | 0 | 0 | 0 | 0 | 0
2 | 10 | 8 | 11.6736 | 0 | 0 | 0 | 0 | 0
2 | 10 | 9 | 9.1644 | 0 | 0 | 0 | 0 | 0
2 | 10 | 10 | 9.4602 | 0 | 0 | 0 | 0 | 0
2 | 10 | 11 | 9.2852 | 0 | 0 | 0 | 0 | 0
2 | 10 | 12 | 8.7407 | 0 | 0 | 0 | 0 | 0
2 | 10 | 13 | 7.5934 | 0 | 0 | 0 | 0 | 0
2 | 10 | 14 | 7.806 | 0 | 0 | 0 | 0 | 0
2 | 10 | 15 | 7.6025 | 0 | 0 | 0 | 0 | 0
2 | 10 | 16 | 7.2992 | 0 | 0 | 0 | 0 | 0
2 | 10 | 17 | 7.3172 | 0 | 0 | 0 | 0 | 0
2 | 10 | 18 | 8.2582 | 0 | 0 | 0 | 0 | 0
2 | 10 | 19 | 8.2223 | 0 | 0 | 0 | 0 | 0
2 | 10 | 20 | 6.9289 | 0 | 0 | 0 | 0 | 0
2 | 10 | 21 | 6.8554 | 0 | 0 | 0 | 0 | 0
2 | 10 | 22 | 7.041 | 0 | 0 | 0 | 0 | 0
2 | 10 | 23 | 7.2186 | 0 | 0 | 0 | 0 | 0
2 | 10 | 24 | 7.891 | 0 | 0 | 0 | 0 | 0 |  | 218.6813 | 0 | 0 | 0 | 0 | 0 | #REF! | #REF! | #REF! | #REF! | #REF! | #REF! | #REF! | #REF! | #REF! | #REF! | #REF!
2 | 11 | 1 | 8.0732 | 0 | 0 | 0 | 0 | 0
2 | 11 | 2 | 8.2732 | 0 | 0 | 0 | 0 | 0
2 | 11 | 3 | 8.3548 | 0 | 0 | 0 | 0 | 0
2 | 11 | 4 | 8.4703 | 0 | 0 | 0 | 0 | 0
2 | 11 | 5 | 8.5473 | 0 | 0 | 0 | 0 | 0
2 | 11 | 6 | 8.5028 | 0 | 0 | 0 | 0 | 0
2 | 11 | 7 | 8.6288 | 0 | 0 | 0 | 0 | 0
2 | 11 | 8 | 7.8678 | 0 | 0 | 0 | 0 | 0
2 | 11 | 9 | 6.5905 | 0 | 0 | 0 | 0 | 0
2 | 11 | 10 | 6.1214 | 0 | 0 | 0 | 0 | 0
2 | 11 | 11 | 1.6386 | 0 | 0 | 0 | 0 | 0
2 | 11 | 12 | 1.6046 | 0 | 0 | 0 | 0 | 0
2 | 11 | 13 | 5.5112 | 0 | 0 | 0 | 0 | 0
2 | 11 | 14 | 5.7775 | 0 | 0 | 0 | 0 | 0
2 | 11 | 15 | 5.5521 | 0 | 0 | 0 | 0 | 0
2 | 11 | 16 | 4.1124 | 0 | 0 | 0 | 0 | 0
2 | 11 | 17 | 5.9845 | 0 | 0 | 0 | 0 | 0
2 | 11 | 18 | 6.6002 | 0 | 0 | 0 | 0 | 0
2 | 11 | 19 | 6.438 | 0 | 0 | 0 | 0 | 0
2 | 11 | 20 | 6.8591 | 0 | 0 | 0 | 0 | 0
2 | 11 | 21 | 7.2336 | 0 | 0 | 0 | 0 | 0
2 | 11 | 22 | 7.7026 | 0 | 0 | 0 | 0 | 0
2 | 11 | 23 | 8.5674 | 0 | 0 | 0 | 0 | 0
2 | 11 | 24 | 8.7382 | 0 | 0 | 0 | 0 | 0 |  | 161.75 | 0 | 0 | 0 | 0 | 0 | #REF! | #REF! | #REF! | #REF! | #REF! | #REF! | #REF! | #REF! | #REF! | #REF! | #REF!
2 | 12 | 1 | 9.1221 | 0 | 0 | 0 | 0 | 0
2 | 12 | 2 | 9.4361 | 0 | 0 | 0 | 0 | 0
2 | 12 | 3 | 9.7911 | 0 | 0 | 0 | 0 | 0
2 | 12 | 4 | 10.0315 | 0 | 0 | 0 | 0 | 0
2 | 12 | 5 | 10.1209 | 0 | 0 | 0 | 0 | 0
2 | 12 | 6 | 10.0243 | 0 | 0 | 0 | 0 | 0
2 | 12 | 7 | 9.6251 | 0 | 0 | 0 | 0 | 0
2 | 12 | 8 | 7.2654 | 0 | 0 | 0 | 0 | 0
2 | 12 | 9 | 0 | 0 | 0 | 0 | 0 | 0
2 | 12 | 10 | 0 | 0 | 0 | 0 | 0 | 0
2 | 12 | 11 | 0 | 0 | 0 | 0 | 0 | 0
2 | 12 | 12 | 0 | 0 | 0 | 0 | 0 | 0
2 | 12 | 13 | 0 | 0 | 0 | 0 | 0 | 0
2 | 12 | 14 | 0 | 0 | 0 | 0 | 0 | 0
2 | 12 | 15 | 0 | 0 | 0 | 0 | 0 | 0
2 | 12 | 16 | 0 | 0 | 0 | 0 | 0 | 0
2 | 12 | 17 | 0 | 0 | 0 | 0 | 0 | 0
2 | 12 | 18 | 0 | 0 | 0 | 0 | 0 | 0
2 | 12 | 19 | 4.4267 | 0 | 0 | 0 | 0 | 0
2 | 12 | 20 | 6.7165 | 0 | 0 | 0 | 0 | 0
2 | 12 | 21 | 7.3108 | 0 | 0 | 0 | 0 | 0
2 | 12 | 22 | 8.2023 | 0 | 0 | 0 | 0 | 0
2 | 12 | 23 | 9.5925 | 0 | 0 | 0 | 0 | 0
2 | 12 | 24 | 10.2001 | 0 | 0 | 0 | 0 | 0 |  | 121.8653 | 0 | 0 | 0 | 0 | 0 | #REF! | #REF! | #REF! | #REF! | #REF! | #REF! | #REF! | #REF! | #REF! | #REF! | #REF!
2 | 13 | 1 | 11.0737 | 0 | 0 | 0 | 0 | 0
2 | 13 | 2 | 11.6223 | 0 | 0 | 0 | 0 | 0
2 | 13 | 3 | 11.9884 | 0 | 0 | 0 | 0 | 0
2 | 13 | 4 | 12.2728 | 0 | 0 | 0 | 0 | 0
2 | 13 | 5 | 12.7639 | 0 | 0 | 0 | 0 | 0
2 | 13 | 6 | 14.0994 | 0 | 0 | 0 | 0 | 0
2 | 13 | 7 | 12.2321 | 0 | 0 | 0 | 0 | 0
2 | 13 | 8 | 9.7797 | 0 | 0 | 0 | 0 | 0
2 | 13 | 9 | 6.4892 | 0 | 0 | 0 | 0 | 0
2 | 13 | 10 | 7.7281 | 0 | 0 | 0 | 0 | 0
2 | 13 | 11 | 7.7863 | 0 | 0 | 0 | 0 | 0
2 | 13 | 12 | 7.8932 | 0 | 0 | 0 | 0 | 0
2 | 13 | 13 | 7.2054 | 0 | 0 | 0 | 0 | 0
2 | 13 | 14 | 7.4799 | 0 | 0 | 0 | 0 | 0
2 | 13 | 15 | 7.6972 | 0 | 0 | 0 | 0 | 0
2 | 13 | 16 | 7.6762 | 0 | 0 | 0 | 0 | 0
2 | 13 | 17 | 7.7134 | 0 | 0 | 0 | 0 | 0
2 | 13 | 18 | 9.042 | 0 | 0 | 0 | 0 | 0
2 | 13 | 19 | 9.3542 | 0 | 0 | 0 | 0 | 0
2 | 13 | 20 | 8.1328 | 0 | 0 | 0 | 0 | 0
2 | 13 | 21 | 8.5304 | 0 | 0 | 0 | 0 | 0
2 | 13 | 22 | 8.7672 | 0 | 0 | 0 | 0 | 0
2 | 13 | 23 | 9.0695 | 0 | 0 | 0 | 0 | 0
2 | 13 | 24 | 9.5607 | 0 | 0 | 0 | 0 | 0 |  | 225.9579 | 0 | 0 | 0 | 0 | 0 | #REF! | #REF! | #REF! | #REF! | #REF! | #REF! | #REF! | #REF! | #REF! | #REF! | #REF!
2 | 14 | 1 | 9.635 | 0 | 0 | 0 | 0 | 0
2 | 14 | 2 | 9.8429 | 0 | 0 | 0 | 0 | 0
2 | 14 | 3 | 9.8472 | 0 | 0 | 0 | 0 | 0
2 | 14 | 4 | 9.9579 | 0 | 0 | 0 | 0 | 0
2 | 14 | 5 | 10.027 | 0 | 0 | 0 | 0 | 0
2 | 14 | 6 | 10.532 | 0 | 0 | 0 | 0 | 0
2 | 14 | 7 | 9.4974 | 0 | 0 | 0 | 0 | 0
2 | 14 | 8 | 9.0682 | 0 | 0 | 0 | 0 | 0
2 | 14 | 9 | 7.9575 | 0 | 0 | 0 | 0 | 0
2 | 14 | 10 | 7.9095 | 0 | 0 | 0 | 0 | 0
2 | 14 | 11 | 7.3186 | 0 | 0 | 0 | 0 | 0
2 | 14 | 12 | 6.7201 | 0 | 0 | 0 | 0 | 0
2 | 14 | 13 | 6.1125 | 0 | 0 | 0 | 0 | 0
2 | 14 | 14 | 6.2382 | 0 | 0 | 0 | 0 | 0
2 | 14 | 15 | 6.2508 | 0 | 0 | 0 | 0 | 0
2 | 14 | 16 | 6.0411 | 0 | 0 | 0 | 0 | 0
2 | 14 | 17 | 6.1312 | 0 | 0 | 0 | 0 | 0
2 | 14 | 18 | 6.8625 | 0 | 0 | 0 | 0 | 0
2 | 14 | 19 | 6.9998 | 0 | 0 | 0 | 0 | 0
2 | 14 | 20 | 6.4446 | 0 | 0 | 0 | 0 | 0
2 | 14 | 21 | 6.6868 | 0 | 0 | 0 | 0 | 0
2 | 14 | 22 | 6.7498 | 0 | 0 | 0 | 0 | 0
2 | 14 | 23 | 6.9981 | 0 | 0 | 0 | 0 | 0
2 | 14 | 24 | 7.3732 | 0 | 0 | 0 | 0 | 0 |  | 187.2019 | 0 | 0 | 0 | 0 | 0 | #REF! | #REF! | #REF! | #REF! | #REF! | #REF! | #REF! | #REF! | #REF! | #REF! | #REF!
2 | 15 | 1 | 7.4313 | 0 | 0 | 0 | 0 | 0
2 | 15 | 2 | 7.6984 | 0 | 0 | 0 | 0 | 0
2 | 15 | 3 | 7.9858 | 0 | 0 | 0 | 0 | 0
2 | 15 | 4 | 8.0059 | 0 | 0 | 0 | 0 | 0
2 | 15 | 5 | 8.2949 | 0 | 0 | 0 | 0 | 0
2 | 15 | 6 | 8.5382 | 0 | 0 | 0 | 0 | 0
2 | 15 | 7 | 7.5644 | 0 | 0 | 0 | 0 | 0
2 | 15 | 8 | 7.2306 | 0 | 0 | 0 | 0 | 0
2 | 15 | 9 | 6.7139 | 0 | 0 | 0 | 0 | 0
2 | 15 | 10 | 6.6665 | 0 | 0 | 0 | 0 | 0
2 | 15 | 11 | 6.2115 | 0 | 0 | 0 | 0 | 0
2 | 15 | 12 | 5.6739 | 0 | 0 | 0 | 0 | 0
2 | 15 | 13 | 5.4422 | 0 | 0 | 0 | 0 | 0
2 | 15 | 14 | 5.5147 | 0 | 0 | 0 | 0 | 0
2 | 15 | 15 | 5.5776 | 0 | 0 | 0 | 0 | 0
2 | 15 | 16 | 5.6825 | 0 | 0 | 0 | 0 | 0
2 | 15 | 17 | 6.0567 | 0 | 0 | 0 | 0 | 0
2 | 15 | 18 | 6.5962 | 0 | 0 | 0 | 0 | 0
2 | 15 | 19 | 6.7659 | 0 | 0 | 0 | 0 | 0
2 | 15 | 20 | 6.1931 | 0 | 0 | 0 | 0 | 0
2 | 15 | 21 | 6.4464 | 0 | 0 | 0 | 0 | 0
2 | 15 | 22 | 6.576 | 0 | 0 | 0 | 0 | 0
2 | 15 | 23 | 6.7673 | 0 | 0 | 0 | 0 | 0
2 | 15 | 24 | 7.3286 | 0 | 0 | 0 | 0 | 0 |  | 162.9628 | 0 | 0 | 0 | 0 | 0 | #REF! | #REF! | #REF! | #REF! | #REF! | #REF! | #REF! | #REF! | #REF! | #REF! | #REF!
2 | 16 | 1 | 7.4528 | 0 | 0 | 0 | 0 | 0
2 | 16 | 2 | 7.8628 | 0 | 0 | 0 | 0 | 0
2 | 16 | 3 | 8.3892 | 0 | 0 | 0 | 0 | 0
2 | 16 | 4 | 8.6585 | 0 | 0 | 0 | 0 | 0
2 | 16 | 5 | 8.8856 | 0 | 0 | 0 | 0 | 0
2 | 16 | 6 | 9.7635 | 0 | 0 | 0 | 0 | 0
2 | 16 | 7 | 8.7761 | 0 | 0 | 0 | 0 | 0
2 | 16 | 8 | 7.9495 | 0 | 0 | 0 | 0 | 0
2 | 16 | 9 | 6.7444 | 0 | 0 | 0 | 0 | 0
2 | 16 | 10 | 6.52 | 0 | 0 | 0 | 0 | 0
2 | 16 | 11 | 6.5044 | 0 | 0 | 0 | 0 | 0
2 | 16 | 12 | 6.6894 | 0 | 0 | 0 | 0 | 0
2 | 16 | 13 | 6.1467 | 0 | 0 | 0 | 0 | 0
2 | 16 | 14 | 6.0554 | 0 | 0 | 0 | 0 | 0
2 | 16 | 15 | 4.427 | 0 | 0 | 0 | 0 | 0
2 | 16 | 16 | 6.0858 | 0 | 0 | 0 | 0 | 0
2 | 16 | 17 | 6.9469 | 0 | 0 | 0 | 0 | 0
2 | 16 | 18 | 9.3544 | 0 | 0 | 0 | 0 | 0
2 | 16 | 19 | 10.2769 | 0 | 0 | 0 | 0 | 0
2 | 16 | 20 | 9.0473 | 0 | 0 | 0 | 0 | 0
2 | 16 | 21 | 9.7066 | 0 | 0 | 0 | 0 | 0
2 | 16 | 22 | 9.9445 | 0 | 0 | 0 | 0 | 0
2 | 16 | 23 | 10.4246 | 0 | 0 | 0 | 0 | 0
2 | 16 | 24 | 11.4492 | 0 | 0 | 0 | 0 | 0 |  | 194.0614 | 0 | 0 | 0 | 0 | 0 | #REF! | #REF! | #REF! | #REF! | #REF! | #REF! | #REF! | #REF! | #REF! | #REF! | #REF!
2 | 17 | 1 | 11.5447 | 0 | 0 | 0 | 0 | 0
2 | 17 | 2 | 11.6572 | 0 | 0 | 0 | 0 | 0
2 | 17 | 3 | 12.0855 | 0 | 0 | 0 | 0 | 0
2 | 17 | 4 | 12.1469 | 0 | 0 | 0 | 0 | 0
2 | 17 | 5 | 12.4675 | 0 | 0 | 0 | 0 | 0
2 | 17 | 6 | 13.742 | 0 | 0 | 0 | 0 | 0
2 | 17 | 7 | 11.8773 | 0 | 0 | 0 | 0 | 0
2 | 17 | 8 | 10.2557 | 0 | 0 | 0 | 0 | 0
2 | 17 | 9 | 7.1727 | 0 | 0 | 0 | 0 | 0
2 | 17 | 10 | 7.9924 | 0 | 0 | 0 | 0 | 0
2 | 17 | 11 | 6.782 | 0 | 0 | 0 | 0 | 0
2 | 17 | 12 | 6.67 | 0 | 0 | 0 | 0 | 0
2 | 17 | 13 | 6.2508 | 0 | 0 | 0 | 0 | 0
2 | 17 | 14 | 6.6335 | 0 | 0 | 0 | 0 | 0
2 | 17 | 15 | 6.2758 | 0 | 0 | 0 | 0 | 0
2 | 17 | 16 | 6.3543 | 0 | 0 | 0 | 0 | 0
2 | 17 | 17 | 7.2986 | 0 | 0 | 0 | 0 | 0
2 | 17 | 18 | 10.0517 | 0 | 0 | 0 | 0 | 0
2 | 17 | 19 | 11.0887 | 0 | 0 | 0 | 0 | 0
2 | 17 | 20 | 9.7192 | 0 | 0 | 0 | 0 | 0
2 | 17 | 21 | 10.31 | 0 | 0 | 0 | 0 | 0
2 | 17 | 22 | 10.7616 | 0 | 0 | 0 | 0 | 0
2 | 17 | 23 | 11.3331 | 0 | 0 | 0 | 0 | 0
2 | 17 | 24 | 12.1639 | 0 | 0 | 0 | 0 | 0 |  | 232.635 | 0 | 0 | 0 | 0 | 0 | #REF! | #REF! | #REF! | #REF! | #REF! | #REF! | #REF! | #REF! | #REF! | #REF! | #REF!
2 | 18 | 1 | 12.5432 | 0 | 0 | 0 | 0 | 0
2 | 18 | 2 | 12.7196 | 0 | 0 | 0 | 0 | 0
2 | 18 | 3 | 12.8189 | 0 | 0 | 0 | 0 | 0
2 | 18 | 4 | 12.9917 | 0 | 0 | 0 | 0 | 0
2 | 18 | 5 | 13.1029 | 0 | 0 | 0 | 0 | 0
2 | 18 | 6 | 13.2064 | 0 | 0 | 0 | 0 | 0
2 | 18 | 7 | 13.135 | 0 | 0 | 0 | 0 | 0
2 | 18 | 8 | 12.4363 | 0 | 0 | 0 | 0 | 0
2 | 18 | 9 | 9.8223 | 0 | 0 | 0 | 0 | 0
2 | 18 | 10 | 8.4766 | 0 | 0 | 0 | 0 | 0
2 | 18 | 11 | 6.1513 | 0 | 0 | 0 | 0 | 0
2 | 18 | 12 | 6.5474 | 0 | 0 | 0 | 0 | 0
2 | 18 | 13 | 7.0647 | 0 | 0 | 0 | 0 | 0
2 | 18 | 14 | 7.6258 | 0 | 0 | 0 | 0 | 0
2 | 18 | 15 | 8.0531 | 0 | 0 | 0 | 0 | 0
2 | 18 | 16 | 7.9389 | 0 | 0 | 0 | 0 | 0
2 | 18 | 17 | 9.3719 | 0 | 0 | 0 | 0 | 0
2 | 18 | 18 | 9.9865 | 0 | 0 | 0 | 0 | 0
2 | 18 | 19 | 9.0114 | 0 | 0 | 0 | 0 | 0
2 | 18 | 20 | 9.0941 | 0 | 0 | 0 | 0 | 0
2 | 18 | 21 | 9.3476 | 0 | 0 | 0 | 0 | 0
2 | 18 | 22 | 9.5921 | 0 | 0 | 0 | 0 | 0
2 | 18 | 23 | 10.3852 | 0 | 0 | 0 | 0 | 0
2 | 18 | 24 | 10.3771 | 0 | 0 | 0 | 0 | 0 |  | 241.7998 | 0 | 0 | 0 | 0 | 0 | #REF! | #REF! | #REF! | #REF! | #REF! | #REF! | #REF! | #REF! | #REF! | #REF! | #REF!
2 | 19 | 1 | 10.6189 | 0 | 0 | 0 | 0 | 0
2 | 19 | 2 | 10.5044 | 0 | 0 | 0 | 0 | 0
2 | 19 | 3 | 10.753 | 0 | 0 | 0 | 0 | 0
2 | 19 | 4 | 10.9878 | 0 | 0 | 0 | 0 | 0
2 | 19 | 5 | 11.3815 | 0 | 0 | 0 | 0 | 0
2 | 19 | 6 | 11.6629 | 0 | 0 | 0 | 0 | 0
2 | 19 | 7 | 11.1549 | 0 | 0 | 0 | 0 | 0
2 | 19 | 8 | 8.3838 | 0 | 0 | 0 | 0 | 0
2 | 19 | 9 | 0 | 0 | 0 | 0 | 0 | 0
2 | 19 | 10 | 4.8623 | 0 | 0 | 0 | 0 | 0
2 | 19 | 11 | 4.817 | 0 | 0 | 0 | 0 | 0
2 | 19 | 12 | 4.8733 | 0 | 0 | 0 | 0 | 0
2 | 19 | 13 | 4.8759 | 0 | 0 | 0 | 0 | 0
2 | 19 | 14 | 4.8575 | 0 | 0 | 0 | 0 | 0
2 | 19 | 15 | 3.3099 | 0 | 0 | 0 | 0 | 0
2 | 19 | 16 | 3.3434 | 0 | 0 | 0 | 0 | 0
2 | 19 | 17 | 8.1001 | 0 | 0 | 0 | 0 | 0
2 | 19 | 18 | 10.1076 | 0 | 0 | 0 | 0 | 0
2 | 19 | 19 | 9.6668 | 0 | 0 | 0 | 0 | 0
2 | 19 | 20 | 10.2656 | 0 | 0 | 0 | 0 | 0
2 | 19 | 21 | 10.9394 | 0 | 0 | 0 | 0 | 0
2 | 19 | 22 | 11.5319 | 0 | 0 | 0 | 0 | 0
2 | 19 | 23 | 12.7451 | 0 | 0 | 0 | 0 | 0
2 | 19 | 24 | 12.9716 | 0 | 0 | 0 | 0 | 0 |  | 202.7144 | 0 | 0 | 0 | 0 | 0 | #REF! | #REF! | #REF! | #REF! | #REF! | #REF! | #REF! | #REF! | #REF! | #REF! | #REF!
2 | 20 | 1 | 13.3925 | 0 | 0 | 0 | 0 | 0
2 | 20 | 2 | 13.7417 | 0 | 0 | 0 | 0 | 0
2 | 20 | 3 | 14.0275 | 0 | 0 | 0 | 0 | 0
2 | 20 | 4 | 14.2376 | 0 | 0 | 0 | 0 | 0
2 | 20 | 5 | 14.4381 | 0 | 0 | 0 | 0 | 0
2 | 20 | 6 | 15.6102 | 0 | 0 | 0 | 0 | 0
2 | 20 | 7 | 13.7181 | 0 | 0 | 0 | 0 | 0
2 | 20 | 8 | 13.0809 | 0 | 0 | 0 | 0 | 0
2 | 20 | 9 | 11.4744 | 0 | 0 | 0 | 0 | 0
2 | 20 | 10 | 9.116 | 0 | 0 | 0 | 0 | 0
2 | 20 | 11 | 7.1896 | 0 | 0 | 0 | 0 | 0
2 | 20 | 12 | 6.7863 | 0 | 0 | 0 | 0 | 0
2 | 20 | 13 | 4.9645 | 0 | 0 | 0 | 0 | 0
2 | 20 | 14 | 5.9861 | 0 | 0 | 0 | 0 | 0
2 | 20 | 15 | 6.552 | 0 | 0 | 0 | 0 | 0
2 | 20 | 16 | 7.7469 | 0 | 0 | 0 | 0 | 0
2 | 20 | 17 | 7.9978 | 0 | 0 | 0 | 0 | 0
2 | 20 | 18 | 10.4332 | 0 | 0 | 0 | 0 | 0
2 | 20 | 19 | 11.5789 | 0 | 0 | 0 | 0 | 0
2 | 20 | 20 | 10.3568 | 0 | 0 | 0 | 0 | 0
2 | 20 | 21 | 11.0747 | 0 | 0 | 0 | 0 | 0
2 | 20 | 22 | 11.4992 | 0 | 0 | 0 | 0 | 0
2 | 20 | 23 | 12.0176 | 0 | 0 | 0 | 0 | 0
2 | 20 | 24 | 13.0433 | 0 | 0 | 0 | 0 | 0 |  | 260.0642 | 0 | 0 | 0 | 0 | 0 | #REF! | #REF! | #REF! | #REF! | #REF! | #REF! | #REF! | #REF! | #REF! | #REF! | #REF!
2 | 21 | 1 | 13.4064 | 0 | 0 | 0 | 0 | 0
2 | 21 | 2 | 13.9791 | 0 | 0 | 0 | 0 | 0
2 | 21 | 3 | 14.1953 | 0 | 0 | 0 | 0 | 0
2 | 21 | 4 | 14.484 | 0 | 0 | 0 | 0 | 0
2 | 21 | 5 | 14.5422 | 0 | 0 | 0 | 0 | 0
2 | 21 | 6 | 15.6966 | 0 | 0 | 0 | 0 | 0
2 | 21 | 7 | 12.84 | 0 | 0 | 0 | 0 | 0
2 | 21 | 8 | 9.6334 | 0 | 0 | 0 | 0 | 0
2 | 21 | 9 | 6.2799 | 0 | 0 | 0 | 0 | 0
2 | 21 | 10 | 5.0947 | 0 | 0 | 0 | 0 | 0
2 | 21 | 11 | 4.9006 | 0 | 0 | 0 | 0 | 0
2 | 21 | 12 | 6.4397 | 0 | 0 | 0 | 0 | 0
2 | 21 | 13 | 6.5661 | 0 | 0 | 0 | 0 | 0
2 | 21 | 14 | 6.3054 | 0 | 0 | 0 | 0 | 0
2 | 21 | 15 | 6.3635 | 0 | 0 | 0 | 0 | 0
2 | 21 | 16 | 7.2638 | 0 | 0 | 0 | 0 | 0
2 | 21 | 17 | 7.5098 | 0 | 0 | 0 | 0 | 0
2 | 21 | 18 | 11.1223 | 0 | 0 | 0 | 0 | 0
2 | 21 | 19 | 12.3717 | 0 | 0 | 0 | 0 | 0
2 | 21 | 20 | 10.9962 | 0 | 0 | 0 | 0 | 0
2 | 21 | 21 | 11.6987 | 0 | 0 | 0 | 0 | 0
2 | 21 | 22 | 12.1195 | 0 | 0 | 0 | 0 | 0
2 | 21 | 23 | 12.7337 | 0 | 0 | 0 | 0 | 0
2 | 21 | 24 | 13.8089 | 0 | 0 | 0 | 0 | 0 |  | 250.3514 | 0 | 0 | 0 | 0 | 0 | #REF! | #REF! | #REF! | #REF! | #REF! | #REF! | #REF! | #REF! | #REF! | #REF! | #REF!
2 | 22 | 1 | 14.1473 | 0 | 0 | 0 | 0 | 0
2 | 22 | 2 | 14.4705 | 0 | 0 | 0 | 0 | 0
2 | 22 | 3 | 14.9953 | 0 | 0 | 0 | 0 | 0
2 | 22 | 4 | 15.1922 | 0 | 0 | 0 | 0 | 0
2 | 22 | 5 | 15.4851 | 0 | 0 | 0 | 0 | 0
2 | 22 | 6 | 16.995 | 0 | 0 | 0 | 0 | 0
2 | 22 | 7 | 14.2126 | 0 | 0 | 0 | 0 | 0
2 | 22 | 8 | 11.0606 | 0 | 0 | 0 | 0 | 0
2 | 22 | 9 | 7.2213 | 0 | 0 | 0 | 0 | 0
2 | 22 | 10 | 7.2302 | 0 | 0 | 0 | 0 | 0
2 | 22 | 11 | 6.4006 | 0 | 0 | 0 | 0 | 0
2 | 22 | 12 | 6.6661 | 0 | 0 | 0 | 0 | 0
2 | 22 | 13 | 6.0142 | 0 | 0 | 0 | 0 | 0
2 | 22 | 14 | 7.4044 | 0 | 0 | 0 | 0 | 0
2 | 22 | 15 | 7.4021 | 0 | 0 | 0 | 0 | 0
2 | 22 | 16 | 9.7014 | 0 | 0 | 0 | 0 | 0
2 | 22 | 17 | 8.8337 | 0 | 0 | 0 | 0 | 0
2 | 22 | 18 | 11.1341 | 0 | 0 | 0 | 0 | 0
2 | 22 | 19 | 11.7247 | 0 | 0 | 0 | 0 | 0
2 | 22 | 20 | 10.4599 | 0 | 0 | 0 | 0 | 0
2 | 22 | 21 | 11.1119 | 0 | 0 | 0 | 0 | 0
2 | 22 | 22 | 11.8917 | 0 | 0 | 0 | 0 | 0
2 | 22 | 23 | 12.4948 | 0 | 0 | 0 | 0 | 0
2 | 22 | 24 | 13.6211 | 0 | 0 | 0 | 0 | 0 |  | 265.8707 | 0 | 0 | 0 | 0 | 0 | #REF! | #REF! | #REF! | #REF! | #REF! | #REF! | #REF! | #REF! | #REF! | #REF! | #REF!
2 | 23 | 1 | 14.0795 | 0 | 0 | 0 | 0 | 0
2 | 23 | 2 | 14.6036 | 0 | 0 | 0 | 0 | 0
2 | 23 | 3 | 15.0058 | 0 | 0 | 0 | 0 | 0
2 | 23 | 4 | 15.4085 | 0 | 0 | 0 | 0 | 0
2 | 23 | 5 | 15.618 | 0 | 0 | 0 | 0 | 0
2 | 23 | 6 | 17.2541 | 0 | 0 | 0 | 0 | 0
2 | 23 | 7 | 14.0153 | 0 | 0 | 0 | 0 | 0
2 | 23 | 8 | 11.1824 | 0 | 0 | 0 | 0 | 0
2 | 23 | 9 | 7.5486 | 0 | 0 | 0 | 0 | 0
2 | 23 | 10 | 7.4336 | 0 | 0 | 0 | 0 | 0
2 | 23 | 11 | 7.8769 | 0 | 0 | 0 | 0 | 0
2 | 23 | 12 | 7.3329 | 0 | 0 | 0 | 0 | 0
2 | 23 | 13 | 7.1907 | 0 | 0 | 0 | 0 | 0
2 | 23 | 14 | 8.5771 | 0 | 0 | 0 | 0 | 0
2 | 23 | 15 | 8.4065 | 0 | 0 | 0 | 0 | 0
2 | 23 | 16 | 7.6692 | 0 | 0 | 0 | 0 | 0
2 | 23 | 17 | 8.9885 | 0 | 0 | 0 | 0 | 0
2 | 23 | 18 | 12.8589 | 0 | 0 | 0 | 0 | 0
2 | 23 | 19 | 14.2983 | 0 | 0 | 0 | 0 | 0
2 | 23 | 20 | 12.5468 | 0 | 0 | 0 | 0 | 0
2 | 23 | 21 | 13.2864 | 0 | 0 | 0 | 0 | 0
2 | 23 | 22 | 13.6304 | 0 | 0 | 0 | 0 | 0
2 | 23 | 23 | 13.9589 | 0 | 0 | 0 | 0 | 0
2 | 23 | 24 | 15.1069 | 0 | 0 | 0 | 0 | 0 |  | 283.878 | 0 | 0 | 0 | 0 | 0 | #REF! | #REF! | #REF! | #REF! | #REF! | #REF! | #REF! | #REF! | #REF! | #REF! | #REF!
2 | 24 | 1 | 15.3218 | 0 | 0 | 0 | 0 | 0
2 | 24 | 2 | 15.7464 | 0 | 0 | 0 | 0 | 0
2 | 24 | 3 | 15.8292 | 0 | 0 | 0 | 0 | 0
2 | 24 | 4 | 15.685 | 0 | 0 | 0 | 0 | 0
2 | 24 | 5 | 15.6761 | 0 | 0 | 0 | 0 | 0
2 | 24 | 6 | 16.9136 | 0 | 0 | 0 | 0 | 0
2 | 24 | 7 | 13.7692 | 0 | 0 | 0 | 0 | 0
2 | 24 | 8 | 10.9184 | 0 | 0 | 0 | 0 | 0
2 | 24 | 9 | 6.9414 | 0 | 0 | 0 | 0 | 0
2 | 24 | 10 | 5.5243 | 0 | 0 | 0 | 0 | 0
2 | 24 | 11 | 5.3199 | 0 | 0 | 0 | 0 | 0
2 | 24 | 12 | 6.2064 | 0 | 0 | 0 | 0 | 0
2 | 24 | 13 | 5.1326 | 0 | 0 | 0 | 0 | 0
2 | 24 | 14 | 5.1007 | 0 | 0 | 0 | 0 | 0
2 | 24 | 15 | 6.9193 | 0 | 0 | 0 | 0 | 0
2 | 24 | 16 | 7.1887 | 0 | 0 | 0 | 0 | 0
2 | 24 | 17 | 8.4254 | 0 | 0 | 0 | 0 | 0
2 | 24 | 18 | 11.9678 | 0 | 0 | 0 | 0 | 0
2 | 24 | 19 | 13.4287 | 0 | 0 | 0 | 0 | 0
2 | 24 | 20 | 11.8639 | 0 | 0 | 0 | 0 | 0
2 | 24 | 21 | 12.7312 | 0 | 0 | 0 | 0 | 0
2 | 24 | 22 | 13.1686 | 0 | 0 | 0 | 0 | 0
2 | 24 | 23 | 13.8964 | 0 | 0 | 0 | 0 | 0
2 | 24 | 24 | 15.0614 | 0 | 0 | 0 | 0 | 0 |  | 268.7365 | 0 | 0 | 0 | 0 | 0 | #REF! | #REF! | #REF! | #REF! | #REF! | #REF! | #REF! | #REF! | #REF! | #REF! | #REF!
2 | 25 | 1 | 15.5002 | 0 | 0 | 0 | 0 | 0
2 | 25 | 2 | 15.8063 | 0 | 0 | 0 | 0 | 0
2 | 25 | 3 | 16.1979 | 0 | 0 | 0 | 0 | 0
2 | 25 | 4 | 16.5234 | 0 | 0 | 0 | 0 | 0
2 | 25 | 5 | 16.7219 | 0 | 0 | 0 | 0 | 0
2 | 25 | 6 | 16.7822 | 0 | 0 | 0 | 0 | 0
2 | 25 | 7 | 15.4761 | 0 | 0 | 0 | 0 | 0
2 | 25 | 8 | 12.018 | 0 | 0 | 0 | 0 | 0
2 | 25 | 9 | 7.3538 | 0 | 0 | 0 | 0 | 0
2 | 25 | 10 | 5.2643 | 0 | 0 | 0 | 0 | 0
2 | 25 | 11 | 5.039 | 0 | 0 | 0 | 0 | 0
2 | 25 | 12 | 4.6418 | 0 | 0 | 0 | 0 | 0
2 | 25 | 13 | 6.6122 | 0 | 0 | 0 | 0 | 0
2 | 25 | 14 | 7.2936 | 0 | 0 | 0 | 0 | 0
2 | 25 | 15 | 7.6429 | 0 | 0 | 0 | 0 | 0
2 | 25 | 16 | 4.9189 | 0 | 0 | 0 | 0 | 0
2 | 25 | 17 | 8.1436 | 0 | 0 | 0 | 0 | 0
2 | 25 | 18 | 10.0381 | 0 | 0 | 0 | 0 | 0
2 | 25 | 19 | 9.5991 | 0 | 0 | 0 | 0 | 0
2 | 25 | 20 | 10.2916 | 0 | 0 | 0 | 0 | 0
2 | 25 | 21 | 10.9363 | 0 | 0 | 0 | 0 | 0
2 | 25 | 22 | 11.776 | 0 | 0 | 0 | 0 | 0
2 | 25 | 23 | 13.4743 | 0 | 0 | 0 | 0 | 0
2 | 25 | 24 | 13.8672 | 0 | 0 | 0 | 0 | 0 |  | 261.9188 | 0 | 0 | 0 | 0 | 0 | #REF! | #REF! | #REF! | #REF! | #REF! | #REF! | #REF! | #REF! | #REF! | #REF! | #REF!
2 | 26 | 1 | 14.7975 | 0 | 0 | 0 | 0 | 0
2 | 26 | 2 | 14.9755 | 0 | 0 | 0 | 0 | 0
2 | 26 | 3 | 15.4254 | 0 | 0 | 0 | 0 | 0
2 | 26 | 4 | 16.05 | 0 | 0 | 0 | 0 | 0
2 | 26 | 5 | 16.1666 | 0 | 0 | 0 | 0 | 0
2 | 26 | 6 | 16.5308 | 0 | 0 | 0 | 0 | 0
2 | 26 | 7 | 17.9753 | 0 | 0 | 0 | 0 | 0
2 | 26 | 8 | 11.9057 | 0 | 0 | 0 | 0 | 0
2 | 26 | 9 | 6.7952 | 0 | 0 | 0 | 0 | 0
2 | 26 | 10 | 5.1496 | 0 | 0 | 0 | 0 | 0
2 | 26 | 11 | 1.7196 | 0 | 0 | 0 | 0 | 0
2 | 26 | 12 | 0 | 0 | 0 | 0 | 0 | 0
2 | 26 | 13 | 0 | 0 | 0 | 0 | 0 | 0
2 | 26 | 14 | 0 | 0 | 0 | 0 | 0 | 0
2 | 26 | 15 | 0 | 0 | 0 | 0 | 0 | 0
2 | 26 | 16 | 0 | 0 | 0 | 0 | 0 | 0
2 | 26 | 17 | 0 | 0 | 0 | 0 | 0 | 0
2 | 26 | 18 | 2.9738 | 0 | 0 | 0 | 0 | 0
2 | 26 | 19 | 6.6165 | 0 | 0 | 0 | 0 | 0
2 | 26 | 20 | 7.3466 | 0 | 0 | 0 | 0 | 0
2 | 26 | 21 | 8.1036 | 0 | 0 | 0 | 0 | 0
2 | 26 | 22 | 9.377 | 0 | 0 | 0 | 0 | 0
2 | 26 | 23 | 10.8505 | 0 | 0 | 0 | 0 | 0
2 | 26 | 24 | 11.8243 | 0 | 0 | 0 | 0 | 0 |  | 194.5836 | 0 | 0 | 0 | 0 | 0 | #REF! | #REF! | #REF! | #REF! | #REF! | #REF! | #REF! | #REF! | #REF! | #REF! | #REF!
2 | 27 | 1 | 12.3674 | 0 | 0 | 0 | 0 | 0
2 | 27 | 2 | 13.0317 | 0 | 0 | 0 | 0 | 0
2 | 27 | 3 | 13.6247 | 0 | 0 | 0 | 0 | 0
2 | 27 | 4 | 14.0063 | 0 | 0 | 0 | 0 | 0
2 | 27 | 5 | 14.0844 | 0 | 0 | 0 | 0 | 0
2 | 27 | 6 | 15.4921 | 0 | 0 | 0 | 0 | 0
2 | 27 | 7 | 12.8137 | 0 | 0 | 0 | 0 | 0
2 | 27 | 8 | 10.0589 | 0 | 0 | 0 | 0 | 0
2 | 27 | 9 | 6.9588 | 0 | 0 | 0 | 0 | 0
2 | 27 | 10 | 5.1383 | 0 | 0 | 0 | 0 | 0
2 | 27 | 11 | 1.6939 | 0 | 0 | 0 | 0 | 0
2 | 27 | 12 | 0 | 0 | 0 | 0 | 0 | 0
2 | 27 | 13 | 0 | 0 | 0 | 0 | 0 | 0
2 | 27 | 14 | 0 | 0 | 0 | 0 | 0 | 0
2 | 27 | 15 | 0 | 0 | 0 | 0 | 0 | 0
2 | 27 | 16 | 0 | 0 | 0 | 0 | 0 | 0
2 | 27 | 17 | 1.6309 | 0 | 0 | 0 | 0 | 0
2 | 27 | 18 | 6.2984 | 0 | 0 | 0 | 0 | 0
2 | 27 | 19 | 6.8934 | 0 | 0 | 0 | 0 | 0
2 | 27 | 20 | 6.5056 | 0 | 0 | 0 | 0 | 0
2 | 27 | 21 | 6.9194 | 0 | 0 | 0 | 0 | 0
2 | 27 | 22 | 7.3148 | 0 | 0 | 0 | 0 | 0
2 | 27 | 23 | 7.8737 | 0 | 0 | 0 | 0 | 0
2 | 27 | 24 | 8.7816 | 0 | 0 | 0 | 0 | 0 |  | 171.4877 | 0 | 0 | 0 | 0 | 0 | #REF! | #REF! | #REF! | #REF! | #REF! | #REF! | #REF! | #REF! | #REF! | #REF! | #REF!
2 | 28 | 1 | 9.215 | 0 | 0 | 0 | 0 | 0
2 | 28 | 2 | 9.4804 | 0 | 0 | 0 | 0 | 0
2 | 28 | 3 | 9.6027 | 0 | 0 | 0 | 0 | 0
2 | 28 | 4 | 9.7321 | 0 | 0 | 0 | 0 | 0
2 | 28 | 5 | 9.769 | 0 | 0 | 0 | 0 | 0
2 | 28 | 6 | 10.3352 | 0 | 0 | 0 | 0 | 0
2 | 28 | 7 | 9.0368 | 0 | 0 | 0 | 0 | 0
2 | 28 | 8 | 8.7196 | 0 | 0 | 0 | 0 | 0
2 | 28 | 9 | 7.9021 | 0 | 0 | 0 | 0 | 0
2 | 28 | 10 | 8.3786 | 0 | 0 | 0 | 0 | 0
2 | 28 | 11 | 8.3085 | 0 | 0 | 0 | 0 | 0
2 | 28 | 12 | 7.9257 | 0 | 0 | 0 | 0 | 0
2 | 28 | 13 | 7.1214 | 0 | 0 | 0 | 0 | 0
2 | 28 | 14 | 7.5436 | 0 | 0 | 0 | 0 | 0
2 | 28 | 15 | 7.4123 | 0 | 0 | 0 | 0 | 0
2 | 28 | 16 | 7.2754 | 0 | 0 | 0 | 0 | 0
2 | 28 | 17 | 7.274 | 0 | 0 | 0 | 0 | 0
2 | 28 | 18 | 8.1681 | 0 | 0 | 0 | 0 | 0
2 | 28 | 19 | 8.4273 | 0 | 0 | 0 | 0 | 0
2 | 28 | 20 | 7.6216 | 0 | 0 | 0 | 0 | 0
2 | 28 | 21 | 8.2686 | 0 | 0 | 0 | 0 | 0
2 | 28 | 22 | 8.8648 | 0 | 0 | 0 | 0 | 0
2 | 28 | 23 | 11.1764 | 0 | 0 | 0 | 0 | 0
2 | 28 | 24 | 12.9046 | 0 | 0 | 0 | 0 | 0 |  | 210.4639 | 0 | 0 | 0 | 0 | 0 | #REF! | #REF! | #REF! | #REF! | #REF! | #REF! | #REF! | #REF! | #REF! | #REF! | #REF!
3 | 1 | 1 | 13.9689 | 0 | 0 | 0 | 0 | 0
3 | 1 | 2 | 15.1887 | 0 | 0 | 0 | 0 | 0
3 | 1 | 3 | 15.6057 | 0 | 0 | 0 | 0 | 0
3 | 1 | 4 | 13.2048 | 0 | 0 | 0 | 0 | 0
3 | 1 | 5 | 16.3307 | 0 | 0 | 0 | 0 | 0
3 | 1 | 6 | 18.4432 | 0 | 0 | 0 | 0 | 0
3 | 1 | 7 | 15.53 | 0 | 0 | 0 | 0 | 0
3 | 1 | 8 | 15.0909 | 0 | 0 | 0 | 0 | 0
3 | 1 | 9 | 13.9943 | 0 | 0 | 0 | 0 | 0
3 | 1 | 10 | 14.9266 | 0 | 0 | 0 | 0 | 0
3 | 1 | 11 | 14.5926 | 0 | 0 | 0 | 0 | 0
3 | 1 | 12 | 14.9627 | 0 | 0 | 0 | 0 | 0
3 | 1 | 13 | 13.6958 | 0 | 0 | 0 | 0 | 0
3 | 1 | 14 | 14.6026 | 0 | 0 | 0 | 0 | 0
3 | 1 | 15 | 14.8184 | 0 | 0 | 0 | 0 | 0
3 | 1 | 16 | 14.3244 | 0 | 0 | 0 | 0 | 0
3 | 1 | 17 | 14.4124 | 0 | 0 | 0 | 0 | 0
3 | 1 | 18 | 17.6182 | 0 | 0 | 0 | 0 | 0
3 | 1 | 19 | 18.0393 | 0 | 0 | 0 | 0 | 0
3 | 1 | 20 | 14.6247 | 0 | 0 | 0 | 0 | 0
3 | 1 | 21 | 14.868 | 0 | 0 | 0 | 0 | 0
3 | 1 | 22 | 14.6985 | 0 | 0 | 0 | 0 | 0
3 | 1 | 23 | 14.9988 | 0 | 0 | 0 | 0 | 0
3 | 1 | 24 | 16.0281 | 0 | 0 | 0 | 0 | 0 |  | 364.5683 | 0 | 0 | 0 | 0 | 0 | #REF! | #REF! | #REF! | #REF! | #REF! | #REF! | #REF! | #REF! | #REF! | #REF! | #REF!
3 | 2 | 1 | 16.1641 | 0 | 0 | 0 | 0 | 0
3 | 2 | 2 | 16.3166 | 0 | 0 | 0 | 0 | 0
3 | 2 | 3 | 16.3324 | 0 | 0 | 0 | 0 | 0
3 | 2 | 4 | 16.3092 | 0 | 0 | 0 | 0 | 0
3 | 2 | 5 | 16.6485 | 0 | 0 | 0 | 0 | 0
3 | 2 | 6 | 18.7935 | 0 | 0 | 0 | 0 | 0
3 | 2 | 7 | 16.5583 | 0 | 0 | 0 | 0 | 0
3 | 2 | 8 | 14.9771 | 0 | 0 | 0 | 0 | 0
3 | 2 | 9 | 9.7748 | 0 | 0 | 0 | 0 | 0
3 | 2 | 10 | 6.6523 | 0 | 0 | 0 | 0 | 0
3 | 2 | 11 | 6.6125 | 0 | 0 | 0 | 0 | 0
3 | 2 | 12 | 2.9083 | 0 | 0 | 0 | 0 | 0
3 | 2 | 13 | 1.69 | 0 | 0 | 0 | 0 | 0
3 | 2 | 14 | 0 | 0 | 0 | 0 | 0 | 0
3 | 2 | 15 | 0 | 0 | 0 | 0 | 0 | 0
3 | 2 | 16 | 1.5157 | 0 | 0 | 0 | 0 | 0
3 | 2 | 17 | 4.1575 | 0 | 0 | 0 | 0 | 0
3 | 2 | 18 | 7.9368 | 0 | 0 | 0 | 0 | 0
3 | 2 | 19 | 9.9544 | 0 | 0 | 0 | 0 | 0
3 | 2 | 20 | 9.7481 | 0 | 0 | 0 | 0 | 0
3 | 2 | 21 | 10.8998 | 0 | 0 | 0 | 0 | 0
3 | 2 | 22 | 13.6105 | 0 | 0 | 0 | 0 | 0
3 | 2 | 23 | 14.5049 | 0 | 0 | 0 | 0 | 0
3 | 2 | 24 | 13.0362 | 0 | 0 | 0 | 0 | 0 |  | 245.1018 | 0 | 0 | 0 | 0 | 0 | #REF! | #REF! | #REF! | #REF! | #REF! | #REF! | #REF! | #REF! | #REF! | #REF! | #REF!
3 | 3 | 1 | 16.5341 | 0 | 0 | 0 | 0 | 0
3 | 3 | 2 | 16.9745 | 0 | 0 | 0 | 0 | 0
3 | 3 | 3 | 17.5801 | 0 | 0 | 0 | 0 | 0
3 | 3 | 4 | 18.0837 | 0 | 0 | 0 | 0 | 0
3 | 3 | 5 | 17.912 | 0 | 0 | 0 | 0 | 0
3 | 3 | 6 | 20.493 | 0 | 0 | 0 | 0 | 0
3 | 3 | 7 | 17.0953 | 0 | 0 | 0 | 0 | 0
3 | 3 | 8 | 14.0177 | 0 | 0 | 0 | 0 | 0
3 | 3 | 9 | 8.8217 | 0 | 0 | 0 | 0 | 0
3 | 3 | 10 | 6.9129 | 0 | 0 | 0 | 0 | 0
3 | 3 | 11 | 7.6203 | 0 | 0 | 0 | 0 | 0
3 | 3 | 12 | 8.1698 | 0 | 0 | 0 | 0 | 0
3 | 3 | 13 | 7.6222 | 0 | 0 | 0 | 0 | 0
3 | 3 | 14 | 8.2095 | 0 | 0 | 0 | 0 | 0
3 | 3 | 15 | 8.4913 | 0 | 0 | 0 | 0 | 0
3 | 3 | 16 | 8.8052 | 0 | 0 | 0 | 0 | 0
3 | 3 | 17 | 8.983 | 0 | 0 | 0 | 0 | 0
3 | 3 | 18 | 12.5874 | 0 | 0 | 0 | 0 | 0
3 | 3 | 19 | 12.8034 | 0 | 0 | 0 | 0 | 0
3 | 3 | 20 | 10.621 | 0 | 0 | 0 | 0 | 0
3 | 3 | 21 | 10.9678 | 0 | 0 | 0 | 0 | 0
3 | 3 | 22 | 11.0174 | 0 | 0 | 0 | 0 | 0
3 | 3 | 23 | 11.2877 | 0 | 0 | 0 | 0 | 0
3 | 3 | 24 | 12.3058 | 0 | 0 | 0 | 0 | 0 |  | 293.9167 | 0 | 0 | 0 | 0 | 0 | #REF! | #REF! | #REF! | #REF! | #REF! | #REF! | #REF! | #REF! | #REF! | #REF! | #REF!
3 | 4 | 1 | 12.4452 | 0 | 0 | 0 | 0 | 0
3 | 4 | 2 | 12.83 | 0 | 0 | 0 | 0 | 0
3 | 4 | 3 | 13.1185 | 0 | 0 | 0 | 0 | 0
3 | 4 | 4 | 13.5125 | 0 | 0 | 0 | 0 | 0
3 | 4 | 5 | 13.9984 | 0 | 0 | 0 | 0 | 0
3 | 4 | 6 | 14.3971 | 0 | 0 | 0 | 0 | 0
3 | 4 | 7 | 14.0964 | 0 | 0 | 0 | 0 | 0
3 | 4 | 8 | 12.798 | 0 | 0 | 0 | 0 | 0
3 | 4 | 9 | 8.9725 | 0 | 0 | 0 | 0 | 0
3 | 4 | 10 | 1.7748 | 0 | 0 | 0 | 0 | 0
3 | 4 | 11 | 1.6552 | 0 | 0 | 0 | 0 | 0
3 | 4 | 12 | 0 | 0 | 0 | 0 | 0 | 0
3 | 4 | 13 | 0 | 0 | 0 | 0 | 0 | 0
3 | 4 | 14 | 0 | 0 | 0 | 0 | 0 | 0
3 | 4 | 15 | 0 | 0 | 0 | 0 | 0 | 0
3 | 4 | 16 | 0 | 0 | 0 | 0 | 0 | 0
3 | 4 | 17 | 0 | 0 | 0 | 0 | 0 | 0
3 | 4 | 18 | 0 | 0 | 0 | 0 | 0 | 0
3 | 4 | 19 | 4.3076 | 0 | 0 | 0 | 0 | 0
3 | 4 | 20 | 6.8161 | 0 | 0 | 0 | 0 | 0
3 | 4 | 21 | 7.2636 | 0 | 0 | 0 | 0 | 0
3 | 4 | 22 | 8.5626 | 0 | 0 | 0 | 0 | 0
3 | 4 | 23 | 10.0542 | 0 | 0 | 0 | 0 | 0
3 | 4 | 24 | 10.9462 | 0 | 0 | 0 | 0 | 0 |  | 167.5489 | 0 | 0 | 0 | 0 | 0 | #REF! | #REF! | #REF! | #REF! | #REF! | #REF! | #REF! | #REF! | #REF! | #REF! | #REF!
3 | 5 | 1 | 11.5686 | 0 | 0 | 0 | 0 | 0
3 | 5 | 2 | 12.0276 | 0 | 0 | 0 | 0 | 0
3 | 5 | 3 | 15.6099 | 0 | 0 | 0 | 0 | 0
3 | 5 | 4 | 16.2804 | 0 | 0 | 0 | 0 | 0
3 | 5 | 5 | 16.6833 | 0 | 0 | 0 | 0 | 0
3 | 5 | 6 | 17.0212 | 0 | 0 | 0 | 0 | 0
3 | 5 | 7 | 16.7117 | 0 | 0 | 0 | 0 | 0
3 | 5 | 8 | 11.4367 | 0 | 0 | 0 | 0 | 0
3 | 5 | 9 | 4.8358 | 0 | 0 | 0 | 0 | 0
3 | 5 | 10 | 1.6517 | 0 | 0 | 0 | 0 | 0
3 | 5 | 11 | 0 | 0 | 0 | 0 | 0 | 0
3 | 5 | 12 | 0 | 0 | 0 | 0 | 0 | 0
3 | 5 | 13 | 0 | 0 | 0 | 0 | 0 | 0
3 | 5 | 14 | 0 | 0 | 0 | 0 | 0 | 0
3 | 5 | 15 | 0 | 0 | 0 | 0 | 0 | 0
3 | 5 | 16 | 0 | 0 | 0 | 0 | 0 | 0
3 | 5 | 17 | 0 | 0 | 0 | 0 | 0 | 0
3 | 5 | 18 | 0 | 0 | 0 | 0 | 0 | 0
3 | 5 | 19 | 2.7852 | 0 | 0 | 0 | 0 | 0
3 | 5 | 20 | 7.3001 | 0 | 0 | 0 | 0 | 0
3 | 5 | 21 | 8.6743 | 0 | 0 | 0 | 0 | 0
3 | 5 | 22 | 10.403 | 0 | 0 | 0 | 0 | 0
3 | 5 | 23 | 12.204 | 0 | 0 | 0 | 0 | 0
3 | 5 | 24 | 13.0295 | 0 | 0 | 0 | 0 | 0 |  | 178.2229 | 0 | 0 | 0 | 0 | 0 | #REF! | #REF! | #REF! | #REF! | #REF! | #REF! | #REF! | #REF! | #REF! | #REF! | #REF!
3 | 6 | 1 | 13.7237 | 0 | 0 | 0 | 0 | 0
3 | 6 | 2 | 14.3807 | 0 | 0 | 0 | 0 | 0
3 | 6 | 3 | 14.6574 | 0 | 0 | 0 | 0 | 0
3 | 6 | 4 | 18.7209 | 0 | 0 | 0 | 0 | 0
3 | 6 | 5 | 19.0977 | 0 | 0 | 0 | 0 | 0
3 | 6 | 6 | 21.8319 | 0 | 0 | 0 | 0 | 0
3 | 6 | 7 | 17.6811 | 0 | 0 | 0 | 0 | 0
3 | 6 | 8 | 12.3418 | 0 | 0 | 0 | 0 | 0
3 | 6 | 9 | 9.0275 | 0 | 0 | 0 | 0 | 0
3 | 6 | 10 | 9.1689 | 0 | 0 | 0 | 0 | 0
3 | 6 | 11 | 8.7839 | 0 | 0 | 0 | 0 | 0
3 | 6 | 12 | 8.5401 | 0 | 0 | 0 | 0 | 0
3 | 6 | 13 | 6.731 | 0 | 0 | 0 | 0 | 0
3 | 6 | 14 | 6.4883 | 0 | 0 | 0 | 0 | 0
3 | 6 | 15 | 6.9395 | 0 | 0 | 0 | 0 | 0
3 | 6 | 16 | 6.5517 | 0 | 0 | 0 | 0 | 0
3 | 6 | 17 | 7.1041 | 0 | 0 | 0 | 0 | 0
3 | 6 | 18 | 8.9613 | 0 | 0 | 0 | 0 | 0
3 | 6 | 19 | 9.6667 | 0 | 0 | 0 | 0 | 0
3 | 6 | 20 | 9.025 | 0 | 0 | 0 | 0 | 0
3 | 6 | 21 | 9.9638 | 0 | 0 | 0 | 0 | 0
3 | 6 | 22 | 10.3944 | 0 | 0 | 0 | 0 | 0
3 | 6 | 23 | 11.486 | 0 | 0 | 0 | 0 | 0
3 | 6 | 24 | 13.0576 | 0 | 0 | 0 | 0 | 0 |  | 274.325 | 0 | 0 | 0 | 0 | 0 | #REF! | #REF! | #REF! | #REF! | #REF! | #REF! | #REF! | #REF! | #REF! | #REF! | #REF!
3 | 7 | 1 | 14.1078 | 0 | 0 | 0 | 0 | 0
3 | 7 | 2 | 14.7827 | 0 | 0 | 0 | 0 | 0
3 | 7 | 3 | 15.1613 | 0 | 0 | 0 | 0 | 0
3 | 7 | 4 | 19.7042 | 0 | 0 | 0 | 0 | 0
3 | 7 | 5 | 20.4451 | 0 | 0 | 0 | 0 | 0
3 | 7 | 6 | 23.5583 | 0 | 0 | 0 | 0 | 0
3 | 7 | 7 | 17.5965 | 0 | 0 | 0 | 0 | 0
3 | 7 | 8 | 10.9516 | 0 | 0 | 0 | 0 | 0
3 | 7 | 9 | 6.7748 | 0 | 0 | 0 | 0 | 0
3 | 7 | 10 | 1.846 | 0 | 0 | 0 | 0 | 0
3 | 7 | 11 | 1.6834 | 0 | 0 | 0 | 0 | 0
3 | 7 | 12 | 1.6456 | 0 | 0 | 0 | 0 | 0
3 | 7 | 13 | 0 | 0 | 0 | 0 | 0 | 0
3 | 7 | 14 | 0 | 0 | 0 | 0 | 0 | 0
3 | 7 | 15 | 0 | 0 | 0 | 0 | 0 | 0
3 | 7 | 16 | 0 | 0 | 0 | 0 | 0 | 0
3 | 7 | 17 | 0 | 0 | 0 | 0 | 0 | 0
3 | 7 | 18 | 0 | 0 | 0 | 0 | 0 | 0
3 | 7 | 19 | 6.7501 | 0 | 0 | 0 | 0 | 0
3 | 7 | 20 | 6.6631 | 0 | 0 | 0 | 0 | 0
3 | 7 | 21 | 7.6463 | 0 | 0 | 0 | 0 | 0
3 | 7 | 22 | 8.7238 | 0 | 0 | 0 | 0 | 0
3 | 7 | 23 | 9.8729 | 0 | 0 | 0 | 0 | 0
3 | 7 | 24 | 11.3439 | 0 | 0 | 0 | 0 | 0 |  | 199.2577 | 0 | 0 | 0 | 0 | 0 | #REF! | #REF! | #REF! | #REF! | #REF! | #REF! | #REF! | #REF! | #REF! | #REF! | #REF!
3 | 8 | 1 | 11.7534 | 0 | 0 | 0 | 0 | 0
3 | 8 | 2 | 12.3665 | 0 | 0 | 0 | 0 | 0
3 | 8 | 3 | 12.8468 | 0 | 0 | 0 | 0 | 0
3 | 8 | 4 | 16.1587 | 0 | 0 | 0 | 0 | 0
3 | 8 | 5 | 16.5552 | 0 | 0 | 0 | 0 | 0
3 | 8 | 6 | 18.3243 | 0 | 0 | 0 | 0 | 0
3 | 8 | 7 | 14.8102 | 0 | 0 | 0 | 0 | 0
3 | 8 | 8 | 10.7648 | 0 | 0 | 0 | 0 | 0
3 | 8 | 9 | 5.7762 | 0 | 0 | 0 | 0 | 0
3 | 8 | 10 | 1.6438 | 0 | 0 | 0 | 0 | 0
3 | 8 | 11 | 1.5922 | 0 | 0 | 0 | 0 | 0
3 | 8 | 12 | 0 | 0 | 0 | 0 | 0 | 0
3 | 8 | 13 | 0 | 0 | 0 | 0 | 0 | 0
3 | 8 | 14 | 0 | 0 | 0 | 0 | 0 | 0
3 | 8 | 15 | 0 | 0 | 0 | 0 | 0 | 0
3 | 8 | 16 | 0 | 0 | 0 | 0 | 0 | 0
3 | 8 | 17 | 0 | 0 | 0 | 0 | 0 | 0
3 | 8 | 18 | 0 | 0 | 0 | 0 | 0 | 0
3 | 8 | 19 | 1.3693 | 0 | 0 | 0 | 0 | 0
3 | 8 | 20 | 6.3709 | 0 | 0 | 0 | 0 | 0
3 | 8 | 21 | 7.2683 | 0 | 0 | 0 | 0 | 0
3 | 8 | 22 | 8.3159 | 0 | 0 | 0 | 0 | 0
3 | 8 | 23 | 10.1377 | 0 | 0 | 0 | 0 | 0
3 | 8 | 24 | 9.6544 | 0 | 0 | 0 | 0 | 0 |  | 165.7086 | 0 | 0 | 0 | 0 | 0 | #REF! | #REF! | #REF! | #REF! | #REF! | #REF! | #REF! | #REF! | #REF! | #REF! | #REF!
3 | 9 | 1 | 9.8099 | 0 | 0 | 0 | 0 | 0
3 | 9 | 2 | 9.629 | 0 | 0 | 0 | 0 | 0
3 | 9 | 3 | 9.9168 | 0 | 0 | 0 | 0 | 0
3 | 9 | 4 | 9.947 | 0 | 0 | 0 | 0 | 0
3 | 9 | 5 | 10.0465 | 0 | 0 | 0 | 0 | 0
3 | 9 | 6 | 10.7399 | 0 | 0 | 0 | 0 | 0
3 | 9 | 7 | 9.455 | 0 | 0 | 0 | 0 | 0
3 | 9 | 8 | 9.0528 | 0 | 0 | 0 | 0 | 0
3 | 9 | 9 | 8.5388 | 0 | 0 | 0 | 0 | 0
3 | 9 | 10 | 8.8579 | 0 | 0 | 0 | 0 | 0
3 | 9 | 11 | 8.0532 | 0 | 0 | 0 | 0 | 0
3 | 9 | 12 | 7.2168 | 0 | 0 | 0 | 0 | 0
3 | 9 | 13 | 5.8111 | 0 | 0 | 0 | 0 | 0
3 | 9 | 14 | 2.6027 | 0 | 0 | 0 | 0 | 0
3 | 9 | 15 | 4.2037 | 0 | 0 | 0 | 0 | 0
3 | 9 | 16 | 5.7918 | 0 | 0 | 0 | 0 | 0
3 | 9 | 17 | 5.934 | 0 | 0 | 0 | 0 | 0
3 | 9 | 18 | 6.9739 | 0 | 0 | 0 | 0 | 0
3 | 9 | 19 | 7.8224 | 0 | 0 | 0 | 0 | 0
3 | 9 | 20 | 7.4786 | 0 | 0 | 0 | 0 | 0
3 | 9 | 21 | 8.1123 | 0 | 0 | 0 | 0 | 0
3 | 9 | 22 | 8.8157 | 0 | 0 | 0 | 0 | 0
3 | 9 | 23 | 9.3319 | 0 | 0 | 0 | 0 | 0
3 | 9 | 24 | 10.3323 | 0 | 0 | 0 | 0 | 0 |  | 194.4738 | 0 | 0 | 0 | 0 | 0 | #REF! | #REF! | #REF! | #REF! | #REF! | #REF! | #REF! | #REF! | #REF! | #REF! | #REF!
3 | 10 | 1 | 10.5843 | 0 | 0 | 0 | 0 | 0
3 | 10 | 2 | 11.0935 | 0 | 0 | 0 | 0 | 0
3 | 10 | 3 | 10.9639 | 0 | 0 | 0 | 0 | 0
3 | 10 | 4 | 11.2782 | 0 | 0 | 0 | 0 | 0
3 | 10 | 5 | 11.5086 | 0 | 0 | 0 | 0 | 0
3 | 10 | 6 | 16.298 | 0 | 0 | 0 | 0 | 0
3 | 10 | 7 | 10.4769 | 0 | 0 | 0 | 0 | 0
3 | 10 | 8 | 7.9225 | 0 | 0 | 0 | 0 | 0
3 | 10 | 9 | 5.8952 | 0 | 0 | 0 | 0 | 0
3 | 10 | 10 | 6.1501 | 0 | 0 | 0 | 0 | 0
3 | 10 | 11 | 1.7011 | 0 | 0 | 0 | 0 | 0
3 | 10 | 12 | 2.7014 | 0 | 0 | 0 | 0 | 0
3 | 10 | 13 | 1.6792 | 0 | 0 | 0 | 0 | 0
3 | 10 | 14 | 1.6524 | 0 | 0 | 0 | 0 | 0
3 | 10 | 15 | 4.3644 | 0 | 0 | 0 | 0 | 0
3 | 10 | 16 | 6.0027 | 0 | 0 | 0 | 0 | 0
3 | 10 | 17 | 6.5449 | 0 | 0 | 0 | 0 | 0
3 | 10 | 18 | 8.6075 | 0 | 0 | 0 | 0 | 0
3 | 10 | 19 | 10.0835 | 0 | 0 | 0 | 0 | 0
3 | 10 | 20 | 9.0452 | 0 | 0 | 0 | 0 | 0
3 | 10 | 21 | 9.8664 | 0 | 0 | 0 | 0 | 0
3 | 10 | 22 | 10.3888 | 0 | 0 | 0 | 0 | 0
3 | 10 | 23 | 11.7271 | 0 | 0 | 0 | 0 | 0
3 | 10 | 24 | 12.9609 | 0 | 0 | 0 | 0 | 0 |  | 199.4968 | 0 | 0 | 0 | 0 | 0 | #REF! | #REF! | #REF! | #REF! | #REF! | #REF! | #REF! | #REF! | #REF! | #REF! | #REF!
3 | 11 | 1 | 13.6348 | 0 | 0 | 0 | 0 | 0
3 | 11 | 2 | 13.7343 | 0 | 0 | 0 | 0 | 0
3 | 11 | 3 | 14.3367 | 0 | 0 | 0 | 0 | 0
3 | 11 | 4 | 18.4088 | 0 | 0 | 0 | 0 | 0
3 | 11 | 5 | 18.7549 | 0 | 0 | 0 | 0 | 0
3 | 11 | 6 | 19.5347 | 0 | 0 | 0 | 0 | 0
3 | 11 | 7 | 16.387 | 0 | 0 | 0 | 0 | 0
3 | 11 | 8 | 9.9569 | 0 | 0 | 0 | 0 | 0
3 | 11 | 9 | 5.0312 | 0 | 0 | 0 | 0 | 0
3 | 11 | 10 | 1.823 | 0 | 0 | 0 | 0 | 0
3 | 11 | 11 | 1.7217 | 0 | 0 | 0 | 0 | 0
3 | 11 | 12 | 1.6941 | 0 | 0 | 0 | 0 | 0
3 | 11 | 13 | 0 | 0 | 0 | 0 | 0 | 0
3 | 11 | 14 | 0 | 0 | 0 | 0 | 0 | 0
3 | 11 | 15 | 0 | 0 | 0 | 0 | 0 | 0
3 | 11 | 16 | 0 | 0 | 0 | 0 | 0 | 0
3 | 11 | 17 | 0 | 0 | 0 | 0 | 0 | 0
3 | 11 | 18 | 3.2864 | 0 | 0 | 0 | 0 | 0
3 | 11 | 19 | 6.9283 | 0 | 0 | 0 | 0 | 0
3 | 11 | 20 | 7.9983 | 0 | 0 | 0 | 0 | 0
3 | 11 | 21 | 9.3409 | 0 | 0 | 0 | 0 | 0
3 | 11 | 22 | 10.4815 | 0 | 0 | 0 | 0 | 0
3 | 11 | 23 | 12.1031 | 0 | 0 | 0 | 0 | 0
3 | 11 | 24 | 12.947 | 0 | 0 | 0 | 0 | 0 |  | 198.1036 | 0 | 0 | 0 | 0 | 0 | #REF! | #REF! | #REF! | #REF! | #REF! | #REF! | #REF! | #REF! | #REF! | #REF! | #REF!
3 | 12 | 1 | 13.359 | 0 | 0 | 0 | 0 | 0
3 | 12 | 2 | 13.8736 | 0 | 0 | 0 | 0 | 0
3 | 12 | 3 | 14.4199 | 0 | 0 | 0 | 0 | 0
3 | 12 | 4 | 18.3948 | 0 | 0 | 0 | 0 | 0
3 | 12 | 5 | 19.1473 | 0 | 0 | 0 | 0 | 0
3 | 12 | 6 | 18.8751 | 0 | 0 | 0 | 0 | 0
3 | 12 | 7 | 16.3526 | 0 | 0 | 0 | 0 | 0
3 | 12 | 8 | 10.1218 | 0 | 0 | 0 | 0 | 0
3 | 12 | 9 | 6.1249 | 0 | 0 | 0 | 0 | 0
3 | 12 | 10 | 1.783 | 0 | 0 | 0 | 0 | 0
3 | 12 | 11 | 1.6559 | 0 | 0 | 0 | 0 | 0
3 | 12 | 12 | 0 | 0 | 0 | 0 | 0 | 0
3 | 12 | 13 | 0 | 0 | 0 | 0 | 0 | 0
3 | 12 | 14 | 0 | 0 | 0 | 0 | 0 | 0
3 | 12 | 15 | 0 | 0 | 0 | 0 | 0 | 0
3 | 12 | 16 | 0 | 0 | 0 | 0 | 0 | 0
3 | 12 | 17 | 0 | 0 | 0 | 0 | 0 | 0
3 | 12 | 18 | 0 | 0 | 0 | 0 | 0 | 0
3 | 12 | 19 | 0 | 0 | 0 | 0 | 0 | 0
3 | 12 | 20 | 4.1776 | 0 | 0 | 0 | 0 | 0
3 | 12 | 21 | 6.2581 | 0 | 0 | 0 | 0 | 0
3 | 12 | 22 | 6.473 | 0 | 0 | 0 | 0 | 0
3 | 12 | 23 | 7.2329 | 0 | 0 | 0 | 0 | 0
3 | 12 | 24 | 7.5014 | 0 | 0 | 0 | 0 | 0 |  | 165.7511 | 0 | 0 | 0 | 0 | 0 | #REF! | #REF! | #REF! | #REF! | #REF! | #REF! | #REF! | #REF! | #REF! | #REF! | #REF!
3 | 13 | 1 | 7.716 | 0 | 0 | 0 | 0 | 0
3 | 13 | 2 | 7.8831 | 0 | 0 | 0 | 0 | 0
3 | 13 | 3 | 8.2261 | 0 | 0 | 0 | 0 | 0
3 | 13 | 4 | 8.2479 | 0 | 0 | 0 | 0 | 0
3 | 13 | 5 | 8.2273 | 0 | 0 | 0 | 0 | 0
3 | 13 | 6 | 8.5695 | 0 | 0 | 0 | 0 | 0
3 | 13 | 7 | 6.9639 | 0 | 0 | 0 | 0 | 0
3 | 13 | 8 | 6.6052 | 0 | 0 | 0 | 0 | 0
3 | 13 | 9 | 5.9527 | 0 | 0 | 0 | 0 | 0
3 | 13 | 10 | 5.8457 | 0 | 0 | 0 | 0 | 0
3 | 13 | 11 | 5.7515 | 0 | 0 | 0 | 0 | 0
3 | 13 | 12 | 5.5867 | 0 | 0 | 0 | 0 | 0
3 | 13 | 13 | 2.9878 | 0 | 0 | 0 | 0 | 0
3 | 13 | 14 | 5.2864 | 0 | 0 | 0 | 0 | 0
3 | 13 | 15 | 5.3541 | 0 | 0 | 0 | 0 | 0
3 | 13 | 16 | 5.5002 | 0 | 0 | 0 | 0 | 0
3 | 13 | 17 | 5.7851 | 0 | 0 | 0 | 0 | 0
3 | 13 | 18 | 6.53 | 0 | 0 | 0 | 0 | 0
3 | 13 | 19 | 6.5489 | 0 | 0 | 0 | 0 | 0
3 | 13 | 20 | 6.087 | 0 | 0 | 0 | 0 | 0
3 | 13 | 21 | 6.22 | 0 | 0 | 0 | 0 | 0
3 | 13 | 22 | 6.3469 | 0 | 0 | 0 | 0 | 0
3 | 13 | 23 | 6.4638 | 0 | 0 | 0 | 0 | 0
3 | 13 | 24 | 6.9975 | 0 | 0 | 0 | 0 | 0 |  | 155.6833 | 0 | 0 | 0 | 0 | 0 | #REF! | #REF! | #REF! | #REF! | #REF! | #REF! | #REF! | #REF! | #REF! | #REF! | #REF!
3 | 14 | 1 | 7.0112 | 0 | 0 | 0 | 0 | 0
3 | 14 | 2 | 7.0143 | 0 | 0 | 0 | 0 | 0
3 | 14 | 3 | 7.0048 | 0 | 0 | 0 | 0 | 0
3 | 14 | 4 | 7.0833 | 0 | 0 | 0 | 0 | 0
3 | 14 | 5 | 7.2008 | 0 | 0 | 0 | 0 | 0
3 | 14 | 6 | 7.5178 | 0 | 0 | 0 | 0 | 0
3 | 14 | 7 | 6.6227 | 0 | 0 | 0 | 0 | 0
3 | 14 | 8 | 6.4826 | 0 | 0 | 0 | 0 | 0
3 | 14 | 9 | 6.026 | 0 | 0 | 0 | 0 | 0
3 | 14 | 10 | 6.0791 | 0 | 0 | 0 | 0 | 0
3 | 14 | 11 | 5.9489 | 0 | 0 | 0 | 0 | 0
3 | 14 | 12 | 5.6213 | 0 | 0 | 0 | 0 | 0
3 | 14 | 13 | 4.4075 | 0 | 0 | 0 | 0 | 0
3 | 14 | 14 | 5.4195 | 0 | 0 | 0 | 0 | 0
3 | 14 | 15 | 5.4348 | 0 | 0 | 0 | 0 | 0
3 | 14 | 16 | 5.4009 | 0 | 0 | 0 | 0 | 0
3 | 14 | 17 | 5.4684 | 0 | 0 | 0 | 0 | 0
3 | 14 | 18 | 5.8 | 0 | 0 | 0 | 0 | 0
3 | 14 | 19 | 5.93 | 0 | 0 | 0 | 0 | 0
3 | 14 | 20 | 5.7288 | 0 | 0 | 0 | 0 | 0
3 | 14 | 21 | 5.9169 | 0 | 0 | 0 | 0 | 0
3 | 14 | 22 | 6.0696 | 0 | 0 | 0 | 0 | 0
3 | 14 | 23 | 6.1781 | 0 | 0 | 0 | 0 | 0
3 | 14 | 24 | 6.5294 | 0 | 0 | 0 | 0 | 0 |  | 147.8968 | 0 | 0 | 0 | 0 | 0 | #REF! | #REF! | #REF! | #REF! | #REF! | #REF! | #REF! | #REF! | #REF! | #REF! | #REF!
3 | 15 | 1 | 6.7541 | 0 | 0 | 0 | 0 | 0
3 | 15 | 2 | 6.6864 | 0 | 0 | 0 | 0 | 0
3 | 15 | 3 | 6.7528 | 0 | 0 | 0 | 0 | 0
3 | 15 | 4 | 7.0363 | 0 | 0 | 0 | 0 | 0
3 | 15 | 5 | 7.1362 | 0 | 0 | 0 | 0 | 0
3 | 15 | 6 | 7.9856 | 0 | 0 | 0 | 0 | 0
3 | 15 | 7 | 7.1449 | 0 | 0 | 0 | 0 | 0
3 | 15 | 8 | 6.1706 | 0 | 0 | 0 | 0 | 0
3 | 15 | 9 | 2.9215 | 0 | 0 | 0 | 0 | 0
3 | 15 | 10 | 1.6165 | 0 | 0 | 0 | 0 | 0
3 | 15 | 11 | 0 | 0 | 0 | 0 | 0 | 0
3 | 15 | 12 | 0 | 0 | 0 | 0 | 0 | 0
3 | 15 | 13 | 1.6294 | 0 | 0 | 0 | 0 | 0
3 | 15 | 14 | 3.1632 | 0 | 0 | 0 | 0 | 0
3 | 15 | 15 | 5.6863 | 0 | 0 | 0 | 0 | 0
3 | 15 | 16 | 5.5902 | 0 | 0 | 0 | 0 | 0
3 | 15 | 17 | 5.969 | 0 | 0 | 0 | 0 | 0
3 | 15 | 18 | 7.1258 | 0 | 0 | 0 | 0 | 0
3 | 15 | 19 | 8.4323 | 0 | 0 | 0 | 0 | 0
3 | 15 | 20 | 7.6781 | 0 | 0 | 0 | 0 | 0
3 | 15 | 21 | 8.149 | 0 | 0 | 0 | 0 | 0
3 | 15 | 22 | 8.5331 | 0 | 0 | 0 | 0 | 0
3 | 15 | 23 | 9.0209 | 0 | 0 | 0 | 0 | 0
3 | 15 | 24 | 9.989 | 0 | 0 | 0 | 0 | 0 |  | 141.1714 | 0 | 0 | 0 | 0 | 0 | #REF! | #REF! | #REF! | #REF! | #REF! | #REF! | #REF! | #REF! | #REF! | #REF! | #REF!
3 | 16 | 1 | 10.4084 | 0 | 0 | 0 | 0 | 0
3 | 16 | 2 | 10.9395 | 0 | 0 | 0 | 0 | 0
3 | 16 | 3 | 11.9496 | 0 | 0 | 0 | 0 | 0
3 | 16 | 4 | 12.3224 | 0 | 0 | 0 | 0 | 0
3 | 16 | 5 | 12.8054 | 0 | 0 | 0 | 0 | 0
3 | 16 | 6 | 13.9428 | 0 | 0 | 0 | 0 | 0
3 | 16 | 7 | 10.6041 | 0 | 0 | 0 | 0 | 0
3 | 16 | 8 | 7.7676 | 0 | 0 | 0 | 0 | 0
3 | 16 | 9 | 4.7977 | 0 | 0 | 0 | 0 | 0
3 | 16 | 10 | 1.7193 | 0 | 0 | 0 | 0 | 0
3 | 16 | 11 | 1.666 | 0 | 0 | 0 | 0 | 0
3 | 16 | 12 | 0 | 0 | 0 | 0 | 0 | 0
3 | 16 | 13 | 0 | 0 | 0 | 0 | 0 | 0
3 | 16 | 14 | 0 | 0 | 0 | 0 | 0 | 0
3 | 16 | 15 | 0 | 0 | 0 | 0 | 0 | 0
3 | 16 | 16 | 0 | 0 | 0 | 0 | 0 | 0
3 | 16 | 17 | 0 | 0 | 0 | 0 | 0 | 0
3 | 16 | 18 | 0 | 0 | 0 | 0 | 0 | 0
3 | 16 | 19 | 6.8489 | 0 | 0 | 0 | 0 | 0
3 | 16 | 20 | 6.6372 | 0 | 0 | 0 | 0 | 0
3 | 16 | 21 | 7.2822 | 0 | 0 | 0 | 0 | 0
3 | 16 | 22 | 8.2004 | 0 | 0 | 0 | 0 | 0
3 | 16 | 23 | 9.3984 | 0 | 0 | 0 | 0 | 0
3 | 16 | 24 | 10.8434 | 0 | 0 | 0 | 0 | 0 |  | 148.1334 | 0 | 0 | 0 | 0 | 0 | #REF! | #REF! | #REF! | #REF! | #REF! | #REF! | #REF! | #REF! | #REF! | #REF! | #REF!
3 | 17 | 1 | 11.4584 | 0 | 0 | 0 | 0 | 0
3 | 17 | 2 | 14.6896 | 0 | 0 | 0 | 0 | 0
3 | 17 | 3 | 15.3389 | 0 | 0 | 0 | 0 | 0
3 | 17 | 4 | 15.8481 | 0 | 0 | 0 | 0 | 0
3 | 17 | 5 | 16.3717 | 0 | 0 | 0 | 0 | 0
3 | 17 | 6 | 18.4075 | 0 | 0 | 0 | 0 | 0
3 | 17 | 7 | 14.3391 | 0 | 0 | 0 | 0 | 0
3 | 17 | 8 | 10.2278 | 0 | 0 | 0 | 0 | 0
3 | 17 | 9 | 6.3474 | 0 | 0 | 0 | 0 | 0
3 | 17 | 10 | 1.7104 | 0 | 0 | 0 | 0 | 0
3 | 17 | 11 | 1.6144 | 0 | 0 | 0 | 0 | 0
3 | 17 | 12 | 0 | 0 | 0 | 0 | 0 | 0
3 | 17 | 13 | 0 | 0 | 0 | 0 | 0 | 0
3 | 17 | 14 | 0 | 0 | 0 | 0 | 0 | 0
3 | 17 | 15 | 0 | 0 | 0 | 0 | 0 | 0
3 | 17 | 16 | 0 | 0 | 0 | 0 | 0 | 0
3 | 17 | 17 | 0 | 0 | 0 | 0 | 0 | 0
3 | 17 | 18 | 0 | 0 | 0 | 0 | 0 | 0
3 | 17 | 19 | 0 | 0 | 0 | 0 | 0 | 0
3 | 17 | 20 | 2.4364 | 0 | 0 | 0 | 0 | 0
3 | 17 | 21 | 6.3404 | 0 | 0 | 0 | 0 | 0
3 | 17 | 22 | 7.1283 | 0 | 0 | 0 | 0 | 0
3 | 17 | 23 | 7.9815 | 0 | 0 | 0 | 0 | 0
3 | 17 | 24 | 9.3486 | 0 | 0 | 0 | 0 | 0 |  | 159.5885 | 0 | 0 | 0 | 0 | 0 | #REF! | #REF! | #REF! | #REF! | #REF! | #REF! | #REF! | #REF! | #REF! | #REF! | #REF!
3 | 18 | 1 | 10.4697 | 0 | 0 | 0 | 0 | 0
3 | 18 | 2 | 11.2444 | 0 | 0 | 0 | 0 | 0
3 | 18 | 3 | 14.1224 | 0 | 0 | 0 | 0 | 0
3 | 18 | 4 | 14.7564 | 0 | 0 | 0 | 0 | 0
3 | 18 | 5 | 15.4795 | 0 | 0 | 0 | 0 | 0
3 | 18 | 6 | 16.1113 | 0 | 0 | 0 | 0 | 0
3 | 18 | 7 | 13.3019 | 0 | 0 | 0 | 0 | 0
3 | 18 | 8 | 8.1804 | 0 | 0 | 0 | 0 | 0
3 | 18 | 9 | 3.219 | 0 | 0 | 0 | 0 | 0
3 | 18 | 10 | 1.6557 | 0 | 0 | 0 | 0 | 0
3 | 18 | 11 | 1.6118 | 0 | 0 | 0 | 0 | 0
3 | 18 | 12 | 0 | 0 | 0 | 0 | 0 | 0
3 | 18 | 13 | 0 | 0 | 0 | 0 | 0 | 0
3 | 18 | 14 | 0 | 0 | 0 | 0 | 0 | 0
3 | 18 | 15 | 0 | 0 | 0 | 0 | 0 | 0
3 | 18 | 16 | 0 | 0 | 0 | 0 | 0 | 0
3 | 18 | 17 | 0 | 0 | 0 | 0 | 0 | 0
3 | 18 | 18 | 0 | 0 | 0 | 0 | 0 | 0
3 | 18 | 19 | 0 | 0 | 0 | 0 | 0 | 0
3 | 18 | 20 | 0 | 0 | 0 | 0 | 0 | 0
3 | 18 | 21 | 2.7444 | 0 | 0 | 0 | 0 | 0
3 | 18 | 22 | 6.8921 | 0 | 0 | 0 | 0 | 0
3 | 18 | 23 | 8.228 | 0 | 0 | 0 | 0 | 0
3 | 18 | 24 | 9.1472 | 0 | 0 | 0 | 0 | 0 |  | 137.1643 | 0 | 0 | 0 | 0 | 0 | #REF! | #REF! | #REF! | #REF! | #REF! | #REF! | #REF! | #REF! | #REF! | #REF! | #REF!
3 | 19 | 1 | 9.7883 | 0 | 0 | 0 | 0 | 0
3 | 19 | 2 | 10.4667 | 0 | 0 | 0 | 0 | 0
3 | 19 | 3 | 12.8856 | 0 | 0 | 0 | 0 | 0
3 | 19 | 4 | 13.2775 | 0 | 0 | 0 | 0 | 0
3 | 19 | 5 | 13.957 | 0 | 0 | 0 | 0 | 0
3 | 19 | 6 | 14.9886 | 0 | 0 | 0 | 0 | 0
3 | 19 | 7 | 12.5415 | 0 | 0 | 0 | 0 | 0
3 | 19 | 8 | 7.8386 | 0 | 0 | 0 | 0 | 0
3 | 19 | 9 | 1.4861 | 0 | 0 | 0 | 0 | 0
3 | 19 | 10 | 1.5924 | 0 | 0 | 0 | 0 | 0
3 | 19 | 11 | 0 | 0 | 0 | 0 | 0 | 0
3 | 19 | 12 | 0 | 0 | 0 | 0 | 0 | 0
3 | 19 | 13 | 0 | 0 | 0 | 0 | 0 | 0
3 | 19 | 14 | 0 | 0 | 0 | 0 | 0 | 0
3 | 19 | 15 | 0 | 0 | 0 | 0 | 0 | 0
3 | 19 | 16 | 0 | 0 | 0 | 0 | 0 | 0
3 | 19 | 17 | 0 | 0 | 0 | 0 | 0 | 0
3 | 19 | 18 | 0 | 0 | 0 | 0 | 0 | 0
3 | 19 | 19 | 0 | 0 | 0 | 0 | 0 | 0
3 | 19 | 20 | 1.5854 | 0 | 0 | 0 | 0 | 0
3 | 19 | 21 | 4.045 | 0 | 0 | 0 | 0 | 0
3 | 19 | 22 | 4.318 | 0 | 0 | 0 | 0 | 0
3 | 19 | 23 | 6.2607 | 0 | 0 | 0 | 0 | 0
3 | 19 | 24 | 6.5497 | 0 | 0 | 0 | 0 | 0 |  | 121.5812 | 0 | 0 | 0 | 0 | 0 | #REF! | #REF! | #REF! | #REF! | #REF! | #REF! | #REF! | #REF! | #REF! | #REF! | #REF!
3 | 20 | 1 | 6.6898 | 0 | 0 | 0 | 0 | 0
3 | 20 | 2 | 6.7579 | 0 | 0 | 0 | 0 | 0
3 | 20 | 3 | 6.937 | 0 | 0 | 0 | 0 | 0
3 | 20 | 4 | 6.937 | 0 | 0 | 0 | 0 | 0
3 | 20 | 5 | 7.6668 | 0 | 0 | 0 | 0 | 0
3 | 20 | 6 | 8.228 | 0 | 0 | 0 | 0 | 0
3 | 20 | 7 | 7.1706 | 0 | 0 | 0 | 0 | 0
3 | 20 | 8 | 6.7487 | 0 | 0 | 0 | 0 | 0
3 | 20 | 9 | 6.2781 | 0 | 0 | 0 | 0 | 0
3 | 20 | 10 | 5.6923 | 0 | 0 | 0 | 0 | 0
3 | 20 | 11 | 0 | 0 | 0 | 0 | 0 | 0
3 | 20 | 12 | 0 | 0 | 0 | 0 | 0 | 0
3 | 20 | 13 | 0 | 0 | 0 | 0 | 0 | 0
3 | 20 | 14 | 0 | 0 | 0 | 0 | 0 | 0
3 | 20 | 15 | 0 | 0 | 0 | 0 | 0 | 0
3 | 20 | 16 | 0 | 0 | 0 | 0 | 0 | 0
3 | 20 | 17 | 0 | 0 | 0 | 0 | 0 | 0
3 | 20 | 18 | 0 | 0 | 0 | 0 | 0 | 0
3 | 20 | 19 | 0 | 0 | 0 | 0 | 0 | 0
3 | 20 | 20 | 0 | 0 | 0 | 0 | 0 | 0
3 | 20 | 21 | 0 | 0 | 0 | 0 | 0 | 0
3 | 20 | 22 | 0 | 0 | 0 | 0 | 0 | 0
3 | 20 | 23 | 1.6001 | 0 | 0 | 0 | 0 | 0
3 | 20 | 24 | 4.4992 | 0 | 0 | 0 | 0 | 0 |  | 75.2055 | 0 | 0 | 0 | 0 | 0 | #REF! | #REF! | #REF! | #REF! | #REF! | #REF! | #REF! | #REF! | #REF! | #REF! | #REF!
3 | 21 | 1 | 6.419 | 0 | 0 | 0 | 0 | 0
3 | 21 | 2 | 6.7462 | 0 | 0 | 0 | 0 | 0
3 | 21 | 3 | 6.8946 | 0 | 0 | 0 | 0 | 0
3 | 21 | 4 | 7.1398 | 0 | 0 | 0 | 0 | 0
3 | 21 | 5 | 7.2053 | 0 | 0 | 0 | 0 | 0
3 | 21 | 6 | 7.1478 | 0 | 0 | 0 | 0 | 0
3 | 21 | 7 | 7.1733 | 0 | 0 | 0 | 0 | 0
3 | 21 | 8 | 6.5747 | 0 | 0 | 0 | 0 | 0
3 | 21 | 9 | 4.2029 | 0 | 0 | 0 | 0 | 0
3 | 21 | 10 | 4.1124 | 0 | 0 | 0 | 0 | 0
3 | 21 | 11 | 4.0423 | 0 | 0 | 0 | 0 | 0
3 | 21 | 12 | 6.0296 | 0 | 0 | 0 | 0 | 0
3 | 21 | 13 | 6.5038 | 0 | 0 | 0 | 0 | 0
3 | 21 | 14 | 6.8695 | 0 | 0 | 0 | 0 | 0
3 | 21 | 15 | 6.9517 | 0 | 0 | 0 | 0 | 0
3 | 21 | 16 | 6.169 | 0 | 0 | 0 | 0 | 0
3 | 21 | 17 | 6.5976 | 0 | 0 | 0 | 0 | 0
3 | 21 | 18 | 6.6223 | 0 | 0 | 0 | 0 | 0
3 | 21 | 19 | 6.4856 | 0 | 0 | 0 | 0 | 0
3 | 21 | 20 | 6.2005 | 0 | 0 | 0 | 0 | 0
3 | 21 | 21 | 6.3186 | 0 | 0 | 0 | 0 | 0
3 | 21 | 22 | 6.5644 | 0 | 0 | 0 | 0 | 0
3 | 21 | 23 | 7.2743 | 0 | 0 | 0 | 0 | 0
3 | 21 | 24 | 7.2974 | 0 | 0 | 0 | 0 | 0 |  | 153.5427 | 0 | 0 | 0 | 0 | 0 | #REF! | #REF! | #REF! | #REF! | #REF! | #REF! | #REF! | #REF! | #REF! | #REF! | #REF!
3 | 22 | 1 | 7.2449 | 0 | 0 | 0 | 0 | 0
3 | 22 | 2 | 7.388 | 0 | 0 | 0 | 0 | 0
3 | 22 | 3 | 7.2185 | 0 | 0 | 0 | 0 | 0
3 | 22 | 4 | 7.347 | 0 | 0 | 0 | 0 | 0
3 | 22 | 5 | 8.0142 | 0 | 0 | 0 | 0 | 0
3 | 22 | 6 | 9.0032 | 0 | 0 | 0 | 0 | 0
3 | 22 | 7 | 7.0937 | 0 | 0 | 0 | 0 | 0
3 | 22 | 8 | 5.6766 | 0 | 0 | 0 | 0 | 0
3 | 22 | 9 | 0 | 0 | 0 | 0 | 0 | 0
3 | 22 | 10 | 0 | 0 | 0 | 0 | 0 | 0
3 | 22 | 11 | 0 | 0 | 0 | 0 | 0 | 0
3 | 22 | 12 | 0 | 0 | 0 | 0 | 0 | 0
3 | 22 | 13 | 0 | 0 | 0 | 0 | 0 | 0
3 | 22 | 14 | 0 | 0 | 0 | 0 | 0 | 0
3 | 22 | 15 | 0 | 0 | 0 | 0 | 0 | 0
3 | 22 | 16 | 0 | 0 | 0 | 0 | 0 | 0
3 | 22 | 17 | 0 | 0 | 0 | 0 | 0 | 0
3 | 22 | 18 | 0 | 0 | 0 | 0 | 0 | 0
3 | 22 | 19 | 0 | 0 | 0 | 0 | 0 | 0
3 | 22 | 20 | 0 | 0 | 0 | 0 | 0 | 0
3 | 22 | 21 | 0 | 0 | 0 | 0 | 0 | 0
3 | 22 | 22 | 0 | 0 | 0 | 0 | 0 | 0
3 | 22 | 23 | 4.5096 | 0 | 0 | 0 | 0 | 0
3 | 22 | 24 | 6.9725 | 0 | 0 | 0 | 0 | 0 |  | 70.4682 | 0 | 0 | 0 | 0 | 0 | #REF! | #REF! | #REF! | #REF! | #REF! | #REF! | #REF! | #REF! | #REF! | #REF! | #REF!
3 | 23 | 1 | 7.6155 | 0 | 0 | 0 | 0 | 0
3 | 23 | 2 | 8.0885 | 0 | 0 | 0 | 0 | 0
3 | 23 | 3 | 8.0821 | 0 | 0 | 0 | 0 | 0
3 | 23 | 4 | 8.2316 | 0 | 0 | 0 | 0 | 0
3 | 23 | 5 | 9.1114 | 0 | 0 | 0 | 0 | 0
3 | 23 | 6 | 9.8031 | 0 | 0 | 0 | 0 | 0
3 | 23 | 7 | 7.889 | 0 | 0 | 0 | 0 | 0
3 | 23 | 8 | 5.9022 | 0 | 0 | 0 | 0 | 0
3 | 23 | 9 | 0 | 0 | 0 | 0 | 0 | 0
3 | 23 | 10 | 0 | 0 | 0 | 0 | 0 | 0
3 | 23 | 11 | 0 | 0 | 0 | 0 | 0 | 0
3 | 23 | 12 | 0 | 0 | 0 | 0 | 0 | 0
3 | 23 | 13 | 0 | 0 | 0 | 0 | 0 | 0
3 | 23 | 14 | 0 | 0 | 0 | 0 | 0 | 0
3 | 23 | 15 | 0 | 0 | 0 | 0 | 0 | 0
3 | 23 | 16 | 0 | 0 | 0 | 0 | 0 | 0
3 | 23 | 17 | 0 | 0 | 0 | 0 | 0 | 0
3 | 23 | 18 | 0 | 0 | 0 | 0 | 0 | 0
3 | 23 | 19 | 0 | 0 | 0 | 0 | 0 | 0
3 | 23 | 20 | 0 | 0 | 0 | 0 | 0 | 0
3 | 23 | 21 | 4.2745 | 0 | 0 | 0 | 0 | 0
3 | 23 | 22 | 6.8857 | 0 | 0 | 0 | 0 | 0
3 | 23 | 23 | 7.4852 | 0 | 0 | 0 | 0 | 0
3 | 23 | 24 | 8.8062 | 0 | 0 | 0 | 0 | 0 |  | 92.175 | 0 | 0 | 0 | 0 | 0 | #REF! | #REF! | #REF! | #REF! | #REF! | #REF! | #REF! | #REF! | #REF! | #REF! | #REF!
3 | 24 | 1 | 9.6294 | 0 | 0 | 0 | 0 | 0
3 | 24 | 2 | 10.6356 | 0 | 0 | 0 | 0 | 0
3 | 24 | 3 | 11.0475 | 0 | 0 | 0 | 0 | 0
3 | 24 | 4 | 11.5267 | 0 | 0 | 0 | 0 | 0
3 | 24 | 5 | 14.3366 | 0 | 0 | 0 | 0 | 0
3 | 24 | 6 | 16.0988 | 0 | 0 | 0 | 0 | 0
3 | 24 | 7 | 11.8225 | 0 | 0 | 0 | 0 | 0
3 | 24 | 8 | 8.0096 | 0 | 0 | 0 | 0 | 0
3 | 24 | 9 | 5.8341 | 0 | 0 | 0 | 0 | 0
3 | 24 | 10 | 3.1769 | 0 | 0 | 0 | 0 | 0
3 | 24 | 11 | 1.6174 | 0 | 0 | 0 | 0 | 0
3 | 24 | 12 | 0 | 0 | 0 | 0 | 0 | 0
3 | 24 | 13 | 0 | 0 | 0 | 0 | 0 | 0
3 | 24 | 14 | 1.5988 | 0 | 0 | 0 | 0 | 0
3 | 24 | 15 | 1.6031 | 0 | 0 | 0 | 0 | 0
3 | 24 | 16 | 5.5337 | 0 | 0 | 0 | 0 | 0
3 | 24 | 17 | 5.8774 | 0 | 0 | 0 | 0 | 0
3 | 24 | 18 | 6.4229 | 0 | 0 | 0 | 0 | 0
3 | 24 | 19 | 6.643 | 0 | 0 | 0 | 0 | 0
3 | 24 | 20 | 6.1304 | 0 | 0 | 0 | 0 | 0
3 | 24 | 21 | 6.2616 | 0 | 0 | 0 | 0 | 0
3 | 24 | 22 | 6.3496 | 0 | 0 | 0 | 0 | 0
3 | 24 | 23 | 6.3674 | 0 | 0 | 0 | 0 | 0
3 | 24 | 24 | 6.7709 | 0 | 0 | 0 | 0 | 0 |  | 163.294 | 0 | 0 | 0 | 0 | 0 | #REF! | #REF! | #REF! | #REF! | #REF! | #REF! | #REF! | #REF! | #REF! | #REF! | #REF!
3 | 25 | 1 | 6.7442 | 0 | 0 | 0 | 0 | 0
3 | 25 | 2 | 6.7992 | 0 | 0 | 0 | 0 | 0
3 | 25 | 3 | 6.7015 | 0 | 0 | 0 | 0 | 0
3 | 25 | 4 | 6.5645 | 0 | 0 | 0 | 0 | 0
3 | 25 | 5 | 6.2914 | 0 | 0 | 0 | 0 | 0
3 | 25 | 6 | 6.1661 | 0 | 0 | 0 | 0 | 0
3 | 25 | 7 | 5.9943 | 0 | 0 | 0 | 0 | 0
3 | 25 | 8 | 5.501 | 0 | 0 | 0 | 0 | 0
3 | 25 | 9 | 2.3342 | 0 | 0 | 0 | 0 | 0
3 | 25 | 10 | 1.5668 | 0 | 0 | 0 | 0 | 0
3 | 25 | 11 | 1.5622 | 0 | 0 | 0 | 0 | 0
3 | 25 | 12 | 1.5549 | 0 | 0 | 0 | 0 | 0
3 | 25 | 13 | 1.5554 | 0 | 0 | 0 | 0 | 0
3 | 25 | 14 | 1.5543 | 0 | 0 | 0 | 0 | 0
3 | 25 | 15 | 1.5519 | 0 | 0 | 0 | 0 | 0
3 | 25 | 16 | 0 | 0 | 0 | 0 | 0 | 0
3 | 25 | 17 | 1.5565 | 0 | 0 | 0 | 0 | 0
3 | 25 | 18 | 2.9602 | 0 | 0 | 0 | 0 | 0
3 | 25 | 19 | 2.9591 | 0 | 0 | 0 | 0 | 0
3 | 25 | 20 | 1.5705 | 0 | 0 | 0 | 0 | 0
3 | 25 | 21 | 5.4239 | 0 | 0 | 0 | 0 | 0
3 | 25 | 22 | 4.0561 | 0 | 0 | 0 | 0 | 0
3 | 25 | 23 | 5.822 | 0 | 0 | 0 | 0 | 0
3 | 25 | 24 | 6.0567 | 0 | 0 | 0 | 0 | 0 |  | 92.8466 | 0 | 0 | 0 | 0 | 0 | #REF! | #REF! | #REF! | #REF! | #REF! | #REF! | #REF! | #REF! | #REF! | #REF! | #REF!
3 | 26 | 1 | 6.3723 | 0 | 0 | 0 | 0 | 0
3 | 26 | 2 | 6.616 | 0 | 0 | 0 | 0 | 0
3 | 26 | 3 | 6.8356 | 0 | 0 | 0 | 0 | 0
3 | 26 | 4 | 7.0622 | 0 | 0 | 0 | 0 | 0
3 | 26 | 5 | 7.3307 | 0 | 0 | 0 | 0 | 0
3 | 26 | 6 | 7.245 | 0 | 0 | 0 | 0 | 0
3 | 26 | 7 | 6.5566 | 0 | 0 | 0 | 0 | 0
3 | 26 | 8 | 4.5049 | 0 | 0 | 0 | 0 | 0
3 | 26 | 9 | 0 | 0 | 0 | 0 | 0 | 0
3 | 26 | 10 | 0 | 0 | 0 | 0 | 0 | 0
3 | 26 | 11 | 0 | 0 | 0 | 0 | 0 | 0
3 | 26 | 12 | 0 | 0 | 0 | 0 | 0 | 0
3 | 26 | 13 | 0 | 0 | 0 | 0 | 0 | 0
3 | 26 | 14 | 0 | 0 | 0 | 0 | 0 | 0
3 | 26 | 15 | 0 | 0 | 0 | 0 | 0 | 0
3 | 26 | 16 | 0 | 0 | 0 | 0 | 0 | 0
3 | 26 | 17 | 0 | 0 | 0 | 0 | 0 | 0
3 | 26 | 18 | 2.5676 | 0 | 0 | 0 | 0 | 0
3 | 26 | 19 | 6.1475 | 0 | 0 | 0 | 0 | 0
3 | 26 | 20 | 6.6485 | 0 | 0 | 0 | 0 | 0
3 | 26 | 21 | 7.2052 | 0 | 0 | 0 | 0 | 0
3 | 26 | 22 | 7.6907 | 0 | 0 | 0 | 0 | 0
3 | 26 | 23 | 8.7186 | 0 | 0 | 0 | 0 | 0
3 | 26 | 24 | 9.0407 | 0 | 0 | 0 | 0 | 0 |  | 100.5419 | 0 | 0 | 0 | 0 | 0 | #REF! | #REF! | #REF! | #REF! | #REF! | #REF! | #REF! | #REF! | #REF! | #REF! | #REF!
3 | 27 | 1 | 9.2154 | 0 | 0 | 0 | 0 | 0
3 | 27 | 2 | 9.2045 | 0 | 0 | 0 | 0 | 0
3 | 27 | 3 | 9.1933 | 0 | 0 | 0 | 0 | 0
3 | 27 | 4 | 9.4449 | 0 | 0 | 0 | 0 | 0
3 | 27 | 5 | 9.5823 | 0 | 0 | 0 | 0 | 0
3 | 27 | 6 | 10.0773 | 0 | 0 | 0 | 0 | 0
3 | 27 | 7 | 8.6641 | 0 | 0 | 0 | 0 | 0
3 | 27 | 8 | 8.0773 | 0 | 0 | 0 | 0 | 0
3 | 27 | 9 | 6.5576 | 0 | 0 | 0 | 0 | 0
3 | 27 | 10 | 6.2656 | 0 | 0 | 0 | 0 | 0
3 | 27 | 11 | 5.7372 | 0 | 0 | 0 | 0 | 0
3 | 27 | 12 | 5.7457 | 0 | 0 | 0 | 0 | 0
3 | 27 | 13 | 3.0916 | 0 | 0 | 0 | 0 | 0
3 | 27 | 14 | 0 | 0 | 0 | 0 | 0 | 0
3 | 27 | 15 | 0 | 0 | 0 | 0 | 0 | 0
3 | 27 | 16 | 0 | 0 | 0 | 0 | 0 | 0
3 | 27 | 17 | 4.5471 | 0 | 0 | 0 | 0 | 0
3 | 27 | 18 | 6.4028 | 0 | 0 | 0 | 0 | 0
3 | 27 | 19 | 7.7396 | 0 | 0 | 0 | 0 | 0
3 | 27 | 20 | 7.3148 | 0 | 0 | 0 | 0 | 0
3 | 27 | 21 | 7.8314 | 0 | 0 | 0 | 0 | 0
3 | 27 | 22 | 8.6454 | 0 | 0 | 0 | 0 | 0
3 | 27 | 23 | 8.995 | 0 | 0 | 0 | 0 | 0
3 | 27 | 24 | 10.0119 | 0 | 0 | 0 | 0 | 0 |  | 162.3448 | 0 | 0 | 0 | 0 | 0 | #REF! | #REF! | #REF! | #REF! | #REF! | #REF! | #REF! | #REF! | #REF! | #REF! | #REF!
3 | 28 | 1 | 10.3582 | 0 | 0 | 0 | 0 | 0
3 | 28 | 2 | 10.4238 | 0 | 0 | 0 | 0 | 0
3 | 28 | 3 | 10.5254 | 0 | 0 | 0 | 0 | 0
3 | 28 | 4 | 10.5607 | 0 | 0 | 0 | 0 | 0
3 | 28 | 5 | 10.6173 | 0 | 0 | 0 | 0 | 0
3 | 28 | 6 | 13.8278 | 0 | 0 | 0 | 0 | 0
3 | 28 | 7 | 8.8461 | 0 | 0 | 0 | 0 | 0
3 | 28 | 8 | 6.9641 | 0 | 0 | 0 | 0 | 0
3 | 28 | 9 | 4.7291 | 0 | 0 | 0 | 0 | 0
3 | 28 | 10 | 3.1862 | 0 | 0 | 0 | 0 | 0
3 | 28 | 11 | 1.6675 | 0 | 0 | 0 | 0 | 0
3 | 28 | 12 | 1.6381 | 0 | 0 | 0 | 0 | 0
3 | 28 | 13 | 0 | 0 | 0 | 0 | 0 | 0
3 | 28 | 14 | 1.6087 | 0 | 0 | 0 | 0 | 0
3 | 28 | 15 | 0 | 0 | 0 | 0 | 0 | 0
3 | 28 | 16 | 0 | 0 | 0 | 0 | 0 | 0
3 | 28 | 17 | 0 | 0 | 0 | 0 | 0 | 0
3 | 28 | 18 | 4.1629 | 0 | 0 | 0 | 0 | 0
3 | 28 | 19 | 6.7418 | 0 | 0 | 0 | 0 | 0
3 | 28 | 20 | 6.7647 | 0 | 0 | 0 | 0 | 0
3 | 28 | 21 | 7.6567 | 0 | 0 | 0 | 0 | 0
3 | 28 | 22 | 8.1821 | 0 | 0 | 0 | 0 | 0
3 | 28 | 23 | 8.7781 | 0 | 0 | 0 | 0 | 0
3 | 28 | 24 | 11.1723 | 0 | 0 | 0 | 0 | 0 |  | 148.4116 | 0 | 0 | 0 | 0 | 0 | #REF! | #REF! | #REF! | #REF! | #REF! | #REF! | #REF! | #REF! | #REF! | #REF! | #REF!
3 | 29 | 1 | 11.8742 | 0 | 0 | 0 | 0 | 0
3 | 29 | 2 | 12.2955 | 0 | 0 | 0 | 0 | 0
3 | 29 | 3 | 12.7816 | 0 | 0 | 0 | 0 | 0
3 | 29 | 4 | 12.4861 | 0 | 0 | 0 | 0 | 0
3 | 29 | 5 | 12.3189 | 0 | 0 | 0 | 0 | 0
3 | 29 | 6 | 13.0916 | 0 | 0 | 0 | 0 | 0
3 | 29 | 7 | 9.3474 | 0 | 0 | 0 | 0 | 0
3 | 29 | 8 | 8.7963 | 0 | 0 | 0 | 0 | 0
3 | 29 | 9 | 6.5918 | 0 | 0 | 0 | 0 | 0
3 | 29 | 10 | 6.4594 | 0 | 0 | 0 | 0 | 0
3 | 29 | 11 | 5.5471 | 0 | 0 | 0 | 0 | 0
3 | 29 | 12 | 1.588 | 0 | 0 | 0 | 0 | 0
3 | 29 | 13 | 0 | 0 | 0 | 0 | 0 | 0
3 | 29 | 14 | 0 | 0 | 0 | 0 | 0 | 0
3 | 29 | 15 | 1.5746 | 0 | 0 | 0 | 0 | 0
3 | 29 | 16 | 3.0126 | 0 | 0 | 0 | 0 | 0
3 | 29 | 17 | 4.4541 | 0 | 0 | 0 | 0 | 0
3 | 29 | 18 | 5.8419 | 0 | 0 | 0 | 0 | 0
3 | 29 | 19 | 6.2837 | 0 | 0 | 0 | 0 | 0
3 | 29 | 20 | 5.9774 | 0 | 0 | 0 | 0 | 0
3 | 29 | 21 | 6.2489 | 0 | 0 | 0 | 0 | 0
3 | 29 | 22 | 6.7937 | 0 | 0 | 0 | 0 | 0
3 | 29 | 23 | 7.0888 | 0 | 0 | 0 | 0 | 0
3 | 29 | 24 | 7.469 | 0 | 0 | 0 | 0 | 0 |  | 167.9226 | 0 | 0 | 0 | 0 | 0 | #REF! | #REF! | #REF! | #REF! | #REF! | #REF! | #REF! | #REF! | #REF! | #REF! | #REF!
3 | 30 | 1 | 7.7411 | 0 | 0 | 0 | 0 | 0
3 | 30 | 2 | 7.9643 | 0 | 0 | 0 | 0 | 0
3 | 30 | 3 | 8.1476 | 0 | 0 | 0 | 0 | 0
3 | 30 | 4 | 8.4012 | 0 | 0 | 0 | 0 | 0
3 | 30 | 5 | 8.5865 | 0 | 0 | 0 | 0 | 0
3 | 30 | 6 | 8.9501 | 0 | 0 | 0 | 0 | 0
3 | 30 | 7 | 7.6531 | 0 | 0 | 0 | 0 | 0
3 | 30 | 8 | 6.7024 | 0 | 0 | 0 | 0 | 0
3 | 30 | 9 | 4.5841 | 0 | 0 | 0 | 0 | 0
3 | 30 | 10 | 1.6357 | 0 | 0 | 0 | 0 | 0
3 | 30 | 11 | 1.6087 | 0 | 0 | 0 | 0 | 0
3 | 30 | 12 | 0 | 0 | 0 | 0 | 0 | 0
3 | 30 | 13 | 0 | 0 | 0 | 0 | 0 | 0
3 | 30 | 14 | 0 | 0 | 0 | 0 | 0 | 0
3 | 30 | 15 | 0 | 0 | 0 | 0 | 0 | 0
3 | 30 | 16 | 0 | 0 | 0 | 0 | 0 | 0
3 | 30 | 17 | 0 | 0 | 0 | 0 | 0 | 0
3 | 30 | 18 | 0 | 0 | 0 | 0 | 0 | 0
3 | 30 | 19 | 4.1878 | 0 | 0 | 0 | 0 | 0
3 | 30 | 20 | 6.117 | 0 | 0 | 0 | 0 | 0
3 | 30 | 21 | 6.5293 | 0 | 0 | 0 | 0 | 0
3 | 30 | 22 | 7.4 | 0 | 0 | 0 | 0 | 0
3 | 30 | 23 | 7.7136 | 0 | 0 | 0 | 0 | 0
3 | 30 | 24 | 8.6125 | 0 | 0 | 0 | 0 | 0 |  | 112.5353 | 0 | 0 | 0 | 0 | 0 | #REF! | #REF! | #REF! | #REF! | #REF! | #REF! | #REF! | #REF! | #REF! | #REF! | #REF!
3 | 31 | 1 | 8.9719 | 0 | 0 | 0 | 0 | 0
3 | 31 | 2 | 9.0944 | 0 | 0 | 0 | 0 | 0
3 | 31 | 3 | 9.2004 | 0 | 0 | 0 | 0 | 0
3 | 31 | 4 | 9.3587 | 0 | 0 | 0 | 0 | 0
3 | 31 | 5 | 9.5117 | 0 | 0 | 0 | 0 | 0
3 | 31 | 6 | 9.9346 | 0 | 0 | 0 | 0 | 0
3 | 31 | 7 | 8.3202 | 0 | 0 | 0 | 0 | 0
3 | 31 | 8 | 8.2072 | 0 | 0 | 0 | 0 | 0
3 | 31 | 9 | 7.4279 | 0 | 0 | 0 | 0 | 0
3 | 31 | 10 | 7.7126 | 0 | 0 | 0 | 0 | 0
3 | 31 | 11 | 7.7996 | 0 | 0 | 0 | 0 | 0
3 | 31 | 12 | 7.9806 | 0 | 0 | 0 | 0 | 0
3 | 31 | 13 | 7.5359 | 0 | 0 | 0 | 0 | 0
3 | 31 | 14 | 7.7638 | 0 | 0 | 0 | 0 | 0
3 | 31 | 15 | 7.1643 | 0 | 0 | 0 | 0 | 0
3 | 31 | 16 | 6.3885 | 0 | 0 | 0 | 0 | 0
3 | 31 | 17 | 6.6034 | 0 | 0 | 0 | 0 | 0
3 | 31 | 18 | 7.8466 | 0 | 0 | 0 | 0 | 0
3 | 31 | 19 | 8.9166 | 0 | 0 | 0 | 0 | 0
3 | 31 | 20 | 8.0996 | 0 | 0 | 0 | 0 | 0
3 | 31 | 21 | 8.2291 | 0 | 0 | 0 | 0 | 0
3 | 31 | 22 | 8.0797 | 0 | 0 | 0 | 0 | 0
3 | 31 | 23 | 8.0731 | 0 | 0 | 0 | 0 | 0
3 | 31 | 24 | 8.472 | 0 | 0 | 0 | 0 | 0 |  | 196.6925 | 0 | 0 | 0 | 0 | 0 | #REF! | #REF! | #REF! | #REF! | #REF! | #REF! | #REF! | #REF! | #REF! | #REF! | #REF!
4 | 1 | 1 | 8.2825 | 0 | 0 | 0 | 0 | 0
4 | 1 | 2 | 8.0442 | 0 | 0 | 0 | 0 | 0
4 | 1 | 3 | 7.8968 | 0 | 0 | 0 | 0 | 0
4 | 1 | 4 | 7.6065 | 0 | 0 | 0 | 0 | 0
4 | 1 | 5 | 7.2822 | 0 | 0 | 0 | 0 | 0
4 | 1 | 6 | 7.2036 | 0 | 0 | 0 | 0 | 0
4 | 1 | 7 | 7.0128 | 0 | 0 | 0 | 0 | 0
4 | 1 | 8 | 6.3619 | 0 | 0 | 0 | 0 | 0
4 | 1 | 9 | 4.0681 | 0 | 0 | 0 | 0 | 0
4 | 1 | 10 | 3.9672 | 0 | 0 | 0 | 0 | 0
4 | 1 | 11 | 1.6042 | 0 | 0 | 0 | 0 | 0
4 | 1 | 12 | 1.5855 | 0 | 0 | 0 | 0 | 0
4 | 1 | 13 | 1.577 | 0 | 0 | 0 | 0 | 0
4 | 1 | 14 | 1.571 | 0 | 0 | 0 | 0 | 0
4 | 1 | 15 | 5.3599 | 0 | 0 | 0 | 0 | 0
4 | 1 | 16 | 2.9822 | 0 | 0 | 0 | 0 | 0
4 | 1 | 17 | 3.9481 | 0 | 0 | 0 | 0 | 0
4 | 1 | 18 | 4.0065 | 0 | 0 | 0 | 0 | 0
4 | 1 | 19 | 5.3491 | 0 | 0 | 0 | 0 | 0
4 | 1 | 20 | 4.0048 | 0 | 0 | 0 | 0 | 0
4 | 1 | 21 | 5.4665 | 0 | 0 | 0 | 0 | 0
4 | 1 | 22 | 4.1892 | 0 | 0 | 0 | 0 | 0
4 | 1 | 23 | 5.9889 | 0 | 0 | 0 | 0 | 0
4 | 1 | 24 | 6.0936 | 0 | 0 | 0 | 0 | 0 |  | 121.4524 | 0 | 0 | 0 | 0 | 0 | #REF! | #REF! | #REF! | #REF! | #REF! | #REF! | #REF! | #REF! | #REF! | #REF! | #REF!
4 | 2 | 1 | 6.1652 | 0 | 0 | 0 | 0 | 0
4 | 2 | 2 | 6.2295 | 0 | 0 | 0 | 0 | 0
4 | 2 | 3 | 6.2598 | 0 | 0 | 0 | 0 | 0
4 | 2 | 4 | 6.3122 | 0 | 0 | 0 | 0 | 0
4 | 2 | 5 | 6.4119 | 0 | 0 | 0 | 0 | 0
4 | 2 | 6 | 6.5539 | 0 | 0 | 0 | 0 | 0
4 | 2 | 7 | 5.8819 | 0 | 0 | 0 | 0 | 0
4 | 2 | 8 | 4.4563 | 0 | 0 | 0 | 0 | 0
4 | 2 | 9 | 0 | 0 | 0 | 0 | 0 | 0
4 | 2 | 10 | 0 | 0 | 0 | 0 | 0 | 0
4 | 2 | 11 | 0 | 0 | 0 | 0 | 0 | 0
4 | 2 | 12 | 0 | 0 | 0 | 0 | 0 | 0
4 | 2 | 13 | 0 | 0 | 0 | 0 | 0 | 0
4 | 2 | 14 | 0 | 0 | 0 | 0 | 0 | 0
4 | 2 | 15 | 0 | 0 | 0 | 0 | 0 | 0
4 | 2 | 16 | 0 | 0 | 0 | 0 | 0 | 0
4 | 2 | 17 | 0 | 0 | 0 | 0 | 0 | 0
4 | 2 | 18 | 0 | 0 | 0 | 0 | 0 | 0
4 | 2 | 19 | 0 | 0 | 0 | 0 | 0 | 0
4 | 2 | 20 | 0 | 0 | 0 | 0 | 0 | 0
4 | 2 | 21 | 0 | 0 | 0 | 0 | 0 | 0
4 | 2 | 22 | 0 | 0 | 0 | 0 | 0 | 0
4 | 2 | 23 | 0 | 0 | 0 | 0 | 0 | 0
4 | 2 | 24 | 0 | 0 | 0 | 0 | 0 | 0 |  | 48.2707 | 0 | 0 | 0 | 0 | 0 | #REF! | #REF! | #REF! | #REF! | #REF! | #REF! | #REF! | #REF! | #REF! | #REF! | #REF!
4 | 3 | 1 | 0 | 0 | 0 | 0 | 0 | 0
4 | 3 | 2 | 1.2141 | 0 | 0 | 0 | 0 | 0
4 | 3 | 3 | 3.01 | 0 | 0 | 0 | 0 | 0
4 | 3 | 4 | 6.4564 | 0 | 0 | 0 | 0 | 0
4 | 3 | 5 | 6.7289 | 0 | 0 | 0 | 0 | 0
4 | 3 | 6 | 7.0102 | 0 | 0 | 0 | 0 | 0
4 | 3 | 7 | 5.9101 | 0 | 0 | 0 | 0 | 0
4 | 3 | 8 | 4.563 | 0 | 0 | 0 | 0 | 0
4 | 3 | 9 | 0 | 0 | 0 | 0 | 0 | 0
4 | 3 | 10 | 0 | 0 | 0 | 0 | 0 | 0
4 | 3 | 11 | 0 | 0 | 0 | 0 | 0 | 0
4 | 3 | 12 | 0 | 0 | 0 | 0 | 0 | 0
4 | 3 | 13 | 0 | 0 | 0 | 0 | 0 | 0
4 | 3 | 14 | 0 | 0 | 0 | 0 | 0 | 0
4 | 3 | 15 | 0 | 0 | 0 | 0 | 0 | 0
4 | 3 | 16 | 0 | 0 | 0 | 0 | 0 | 0
4 | 3 | 17 | 0 | 0 | 0 | 0 | 0 | 0
4 | 3 | 18 | 0 | 0 | 0 | 0 | 0 | 0
4 | 3 | 19 | 0 | 0 | 0 | 0 | 0 | 0
4 | 3 | 20 | 0 | 0 | 0 | 0 | 0 | 0
4 | 3 | 21 | 0 | 0 | 0 | 0 | 0 | 0
4 | 3 | 22 | 0 | 0 | 0 | 0 | 0 | 0
4 | 3 | 23 | 0 | 0 | 0 | 0 | 0 | 0
4 | 3 | 24 | 0 | 0 | 0 | 0 | 0 | 0 |  | 34.8926 | 0 | 0 | 0 | 0 | 0 | #REF! | #REF! | #REF! | #REF! | #REF! | #REF! | #REF! | #REF! | #REF! | #REF! | #REF!
4 | 4 | 1 | 4.3345 | 0 | 0 | 0 | 0 | 0
4 | 4 | 2 | 6.1954 | 0 | 0 | 0 | 0 | 0
4 | 4 | 3 | 6.3274 | 0 | 0 | 0 | 0 | 0
4 | 4 | 4 | 6.4983 | 0 | 0 | 0 | 0 | 0
4 | 4 | 5 | 6.5866 | 0 | 0 | 0 | 0 | 0
4 | 4 | 6 | 6.697 | 0 | 0 | 0 | 0 | 0
4 | 4 | 7 | 6.2646 | 0 | 0 | 0 | 0 | 0
4 | 4 | 8 | 6.1037 | 0 | 0 | 0 | 0 | 0
4 | 4 | 9 | 5.8328 | 0 | 0 | 0 | 0 | 0
4 | 4 | 10 | 5.9518 | 0 | 0 | 0 | 0 | 0
4 | 4 | 11 | 5.686 | 0 | 0 | 0 | 0 | 0
4 | 4 | 12 | 5.4547 | 0 | 0 | 0 | 0 | 0
4 | 4 | 13 | 5.4292 | 0 | 0 | 0 | 0 | 0
4 | 4 | 14 | 5.6258 | 0 | 0 | 0 | 0 | 0
4 | 4 | 15 | 5.6888 | 0 | 0 | 0 | 0 | 0
4 | 4 | 16 | 5.5244 | 0 | 0 | 0 | 0 | 0
4 | 4 | 17 | 5.4851 | 0 | 0 | 0 | 0 | 0
4 | 4 | 18 | 5.7008 | 0 | 0 | 0 | 0 | 0
4 | 4 | 19 | 5.78 | 0 | 0 | 0 | 0 | 0
4 | 4 | 20 | 5.5504 | 0 | 0 | 0 | 0 | 0
4 | 4 | 21 | 5.636 | 0 | 0 | 0 | 0 | 0
4 | 4 | 22 | 5.7202 | 0 | 0 | 0 | 0 | 0
4 | 4 | 23 | 5.8454 | 0 | 0 | 0 | 0 | 0
4 | 4 | 24 | 6.231 | 0 | 0 | 0 | 0 | 0 |  | 140.1497 | 0 | 0 | 0 | 0 | 0 | #REF! | #REF! | #REF! | #REF! | #REF! | #REF! | #REF! | #REF! | #REF! | #REF! | #REF!
4 | 5 | 1 | 6.2852 | 0 | 0 | 0 | 0 | 0
4 | 5 | 2 | 6.268 | 0 | 0 | 0 | 0 | 0
4 | 5 | 3 | 6.3411 | 0 | 0 | 0 | 0 | 0
4 | 5 | 4 | 6.3915 | 0 | 0 | 0 | 0 | 0
4 | 5 | 5 | 6.4385 | 0 | 0 | 0 | 0 | 0
4 | 5 | 6 | 6.4941 | 0 | 0 | 0 | 0 | 0
4 | 5 | 7 | 5.7663 | 0 | 0 | 0 | 0 | 0
4 | 5 | 8 | 5.6208 | 0 | 0 | 0 | 0 | 0
4 | 5 | 9 | 3.8101 | 0 | 0 | 0 | 0 | 0
4 | 5 | 10 | 5.3103 | 0 | 0 | 0 | 0 | 0
4 | 5 | 11 | 0 | 0 | 0 | 0 | 0 | 0
4 | 5 | 12 | 0 | 0 | 0 | 0 | 0 | 0
4 | 5 | 13 | 0 | 0 | 0 | 0 | 0 | 0
4 | 5 | 14 | 0 | 0 | 0 | 0 | 0 | 0
4 | 5 | 15 | 0 | 0 | 0 | 0 | 0 | 0
4 | 5 | 16 | 0 | 0 | 0 | 0 | 0 | 0
4 | 5 | 17 | 0 | 0 | 0 | 0 | 0 | 0
4 | 5 | 18 | 0 | 0 | 0 | 0 | 0 | 0
4 | 5 | 19 | 0 | 0 | 0 | 0 | 0 | 0
4 | 5 | 20 | 0 | 0 | 0 | 0 | 0 | 0
4 | 5 | 21 | 3.0095 | 0 | 0 | 0 | 0 | 0
4 | 5 | 22 | 4.0026 | 0 | 0 | 0 | 0 | 0
4 | 5 | 23 | 5.797 | 0 | 0 | 0 | 0 | 0
4 | 5 | 24 | 6.4072 | 0 | 0 | 0 | 0 | 0 |  | 77.9423 | 0 | 0 | 0 | 0 | 0 | #REF! | #REF! | #REF! | #REF! | #REF! | #REF! | #REF! | #REF! | #REF! | #REF! | #REF!
4 | 6 | 1 | 6.844 | 0 | 0 | 0 | 0 | 0
4 | 6 | 2 | 7.2336 | 0 | 0 | 0 | 0 | 0
4 | 6 | 3 | 7.4786 | 0 | 0 | 0 | 0 | 0
4 | 6 | 4 | 7.8059 | 0 | 0 | 0 | 0 | 0
4 | 6 | 5 | 7.9889 | 0 | 0 | 0 | 0 | 0
4 | 6 | 6 | 8.3417 | 0 | 0 | 0 | 0 | 0
4 | 6 | 7 | 6.3048 | 0 | 0 | 0 | 0 | 0
4 | 6 | 8 | 4.6652 | 0 | 0 | 0 | 0 | 0
4 | 6 | 9 | 0 | 0 | 0 | 0 | 0 | 0
4 | 6 | 10 | 0 | 0 | 0 | 0 | 0 | 0
4 | 6 | 11 | 0 | 0 | 0 | 0 | 0 | 0
4 | 6 | 12 | 0 | 0 | 0 | 0 | 0 | 0
4 | 6 | 13 | 0 | 0 | 0 | 0 | 0 | 0
4 | 6 | 14 | 0 | 0 | 0 | 0 | 0 | 0
4 | 6 | 15 | 0 | 0 | 0 | 0 | 0 | 0
4 | 6 | 16 | 0 | 0 | 0 | 0 | 0 | 0
4 | 6 | 17 | 0 | 0 | 0 | 0 | 0 | 0
4 | 6 | 18 | 0 | 0 | 0 | 0 | 0 | 0
4 | 6 | 19 | 0 | 0 | 0 | 0 | 0 | 0
4 | 6 | 20 | 0 | 0 | 0 | 0 | 0 | 0
4 | 6 | 21 | 0 | 0 | 0 | 0 | 0 | 0
4 | 6 | 22 | 0 | 0 | 0 | 0 | 0 | 0
4 | 6 | 23 | 0 | 0 | 0 | 0 | 0 | 0
4 | 6 | 24 | 0 | 0 | 0 | 0 | 0 | 0 |  | 56.6627 | 0 | 0 | 0 | 0 | 0 | #REF! | #REF! | #REF! | #REF! | #REF! | #REF! | #REF! | #REF! | #REF! | #REF! | #REF!
4 | 7 | 1 | 0 | 0 | 0 | 0 | 0 | 0
4 | 7 | 2 | 1.0551 | 0 | 0 | 0 | 0 | 0
4 | 7 | 3 | 2.717 | 0 | 0 | 0 | 0 | 0
4 | 7 | 4 | 5.8771 | 0 | 0 | 0 | 0 | 0
4 | 7 | 5 | 6.0317 | 0 | 0 | 0 | 0 | 0
4 | 7 | 6 | 6.0953 | 0 | 0 | 0 | 0 | 0
4 | 7 | 7 | 5.5135 | 0 | 0 | 0 | 0 | 0
4 | 7 | 8 | 5.3838 | 0 | 0 | 0 | 0 | 0
4 | 7 | 9 | 0 | 0 | 0 | 0 | 0 | 0
4 | 7 | 10 | 0 | 0 | 0 | 0 | 0 | 0
4 | 7 | 11 | 0 | 0 | 0 | 0 | 0 | 0
4 | 7 | 12 | 0 | 0 | 0 | 0 | 0 | 0
4 | 7 | 13 | 0 | 0 | 0 | 0 | 0 | 0
4 | 7 | 14 | 0 | 0 | 0 | 0 | 0 | 0
4 | 7 | 15 | 0 | 0 | 0 | 0 | 0 | 0
4 | 7 | 16 | 0 | 0 | 0 | 0 | 0 | 0
4 | 7 | 17 | 0 | 0 | 0 | 0 | 0 | 0
4 | 7 | 18 | 0 | 0 | 0 | 0 | 0 | 0
4 | 7 | 19 | 0 | 0 | 0 | 0 | 0 | 0
4 | 7 | 20 | 0 | 0 | 0 | 0 | 0 | 0
4 | 7 | 21 | 0 | 0 | 0 | 0 | 0 | 0
4 | 7 | 22 | 1.5948 | 0 | 0 | 0 | 0 | 0
4 | 7 | 23 | 4.1197 | 0 | 0 | 0 | 0 | 0
4 | 7 | 24 | 6.285 | 0 | 0 | 0 | 0 | 0 |  | 44.673 | 0 | 0 | 0 | 0 | 0 | #REF! | #REF! | #REF! | #REF! | #REF! | #REF! | #REF! | #REF! | #REF! | #REF! | #REF!
4 | 8 | 1 | 6.7283 | 0 | 0 | 0 | 0 | 0
4 | 8 | 2 | 7.1006 | 0 | 0 | 0 | 0 | 0
4 | 8 | 3 | 7.6066 | 0 | 0 | 0 | 0 | 0
4 | 8 | 4 | 8.0169 | 0 | 0 | 0 | 0 | 0
4 | 8 | 5 | 8.3533 | 0 | 0 | 0 | 0 | 0
4 | 8 | 6 | 8.1467 | 0 | 0 | 0 | 0 | 0
4 | 8 | 7 | 7.1521 | 0 | 0 | 0 | 0 | 0
4 | 8 | 8 | 4.761 | 0 | 0 | 0 | 0 | 0
4 | 8 | 9 | 0 | 0 | 0 | 0 | 0 | 0
4 | 8 | 10 | 0 | 0 | 0 | 0 | 0 | 0
4 | 8 | 11 | 0 | 0 | 0 | 0 | 0 | 0
4 | 8 | 12 | 0 | 0 | 0 | 0 | 0 | 0
4 | 8 | 13 | 0 | 0 | 0 | 0 | 0 | 0
4 | 8 | 14 | 0 | 0 | 0 | 0 | 0 | 0
4 | 8 | 15 | 0 | 0 | 0 | 0 | 0 | 0
4 | 8 | 16 | 0 | 0 | 0 | 0 | 0 | 0
4 | 8 | 17 | 0 | 0 | 0 | 0 | 0 | 0
4 | 8 | 18 | 0 | 0 | 0 | 0 | 0 | 0
4 | 8 | 19 | 0 | 0 | 0 | 0 | 0 | 0
4 | 8 | 20 | 0 | 0 | 0 | 0 | 0 | 0
4 | 8 | 21 | 0 | 0 | 0 | 0 | 0 | 0
4 | 8 | 22 | 0 | 0 | 0 | 0 | 0 | 0
4 | 8 | 23 | 0 | 0 | 0 | 0 | 0 | 0
4 | 8 | 24 | 0 | 0 | 0 | 0 | 0 | 0 |  | 57.8654 | 0 | 0 | 0 | 0 | 0 | #REF! | #REF! | #REF! | #REF! | #REF! | #REF! | #REF! | #REF! | #REF! | #REF! | #REF!
4 | 9 | 1 | 0.99882 | 0 | 0 | 0 | 0 | 0
4 | 9 | 2 | 2.6887 | 0 | 0 | 0 | 0 | 0
4 | 9 | 3 | 5.9311 | 0 | 0 | 0 | 0 | 0
4 | 9 | 4 | 6.1483 | 0 | 0 | 0 | 0 | 0
4 | 9 | 5 | 6.3731 | 0 | 0 | 0 | 0 | 0
4 | 9 | 6 | 6.4662 | 0 | 0 | 0 | 0 | 0
4 | 9 | 7 | 6.2228 | 0 | 0 | 0 | 0 | 0
4 | 9 | 8 | 5.552 | 0 | 0 | 0 | 0 | 0
4 | 9 | 9 | 0 | 0 | 0 | 0 | 0 | 0
4 | 9 | 10 | 0 | 0 | 0 | 0 | 0 | 0
4 | 9 | 11 | 0 | 0 | 0 | 0 | 0 | 0
4 | 9 | 12 | 0 | 0 | 0 | 0 | 0 | 0
4 | 9 | 13 | 0 | 0 | 0 | 0 | 0 | 0
4 | 9 | 14 | 0 | 0 | 0 | 0 | 0 | 0
4 | 9 | 15 | 0 | 0 | 0 | 0 | 0 | 0
4 | 9 | 16 | 0 | 0 | 0 | 0 | 0 | 0
4 | 9 | 17 | 0 | 0 | 0 | 0 | 0 | 0
4 | 9 | 18 | 0 | 0 | 0 | 0 | 0 | 0
4 | 9 | 19 | 0 | 0 | 0 | 0 | 0 | 0
4 | 9 | 20 | 0 | 0 | 0 | 0 | 0 | 0
4 | 9 | 21 | 0 | 0 | 0 | 0 | 0 | 0
4 | 9 | 22 | 0 | 0 | 0 | 0 | 0 | 0
4 | 9 | 23 | 0 | 0 | 0 | 0 | 0 | 0
4 | 9 | 24 | 0 | 0 | 0 | 0 | 0 | 0 |  | 40.381 | 0 | 0 | 0 | 0 | 0 | #REF! | #REF! | #REF! | #REF! | #REF! | #REF! | #REF! | #REF! | #REF! | #REF! | #REF!
4 | 10 | 1 | 0 | 0 | 0 | 0 | 0 | 0
4 | 10 | 2 | 0 | 0 | 0 | 0 | 0 | 0
4 | 10 | 3 | 0 | 0 | 0 | 0 | 0 | 0
4 | 10 | 4 | 0 | 0 | 0 | 0 | 0 | 0
4 | 10 | 5 | 0.956 | 0 | 0 | 0 | 0 | 0
4 | 10 | 6 | 1.0016 | 0 | 0 | 0 | 0 | 0
4 | 10 | 7 | 1.4045 | 0 | 0 | 0 | 0 | 0
4 | 10 | 8 | 4.3704 | 0 | 0 | 0 | 0 | 0
4 | 10 | 9 | 1.4057 | 0 | 0 | 0 | 0 | 0
4 | 10 | 10 | 1.4075 | 0 | 0 | 0 | 0 | 0
4 | 10 | 11 | 0 | 0 | 0 | 0 | 0 | 0
4 | 10 | 12 | 0 | 0 | 0 | 0 | 0 | 0
4 | 10 | 13 | 0 | 0 | 0 | 0 | 0 | 0
4 | 10 | 14 | 0 | 0 | 0 | 0 | 0 | 0
4 | 10 | 15 | 0 | 0 | 0 | 0 | 0 | 0
4 | 10 | 16 | 0 | 0 | 0 | 0 | 0 | 0
4 | 10 | 17 | 0 | 0 | 0 | 0 | 0 | 0
4 | 10 | 18 | 0 | 0 | 0 | 0 | 0 | 0
4 | 10 | 19 | 0 | 0 | 0 | 0 | 0 | 0
4 | 10 | 20 | 0 | 0 | 0 | 0 | 0 | 0
4 | 10 | 21 | 1.5496 | 0 | 0 | 0 | 0 | 0
4 | 10 | 22 | 1.5522 | 0 | 0 | 0 | 0 | 0
4 | 10 | 23 | 1.5592 | 0 | 0 | 0 | 0 | 0
4 | 10 | 24 | 3.9091 | 0 | 0 | 0 | 0 | 0 |  | 19.1158 | 0 | 0 | 0 | 0 | 0 | #REF! | #REF! | #REF! | #REF! | #REF! | #REF! | #REF! | #REF! | #REF! | #REF! | #REF!
4 | 11 | 1 | 4.0507 | 0 | 0 | 0 | 0 | 0
4 | 11 | 2 | 5.5142 | 0 | 0 | 0 | 0 | 0
4 | 11 | 3 | 5.6086 | 0 | 0 | 0 | 0 | 0
4 | 11 | 4 | 5.7837 | 0 | 0 | 0 | 0 | 0
4 | 11 | 5 | 5.9345 | 0 | 0 | 0 | 0 | 0
4 | 11 | 6 | 6.0886 | 0 | 0 | 0 | 0 | 0
4 | 11 | 7 | 5.6234 | 0 | 0 | 0 | 0 | 0
4 | 11 | 8 | 5.5724 | 0 | 0 | 0 | 0 | 0
4 | 11 | 9 | 3.783 | 0 | 0 | 0 | 0 | 0
4 | 11 | 10 | 0 | 0 | 0 | 0 | 0 | 0
4 | 11 | 11 | 0 | 0 | 0 | 0 | 0 | 0
4 | 11 | 12 | 0 | 0 | 0 | 0 | 0 | 0
4 | 11 | 13 | 0 | 0 | 0 | 0 | 0 | 0
4 | 11 | 14 | 0 | 0 | 0 | 0 | 0 | 0
4 | 11 | 15 | 0 | 0 | 0 | 0 | 0 | 0
4 | 11 | 16 | 0 | 0 | 0 | 0 | 0 | 0
4 | 11 | 17 | 4.4507 | 0 | 0 | 0 | 0 | 0
4 | 11 | 18 | 5.4792 | 0 | 0 | 0 | 0 | 0
4 | 11 | 19 | 5.7679 | 0 | 0 | 0 | 0 | 0
4 | 11 | 20 | 5.6422 | 0 | 0 | 0 | 0 | 0
4 | 11 | 21 | 5.965 | 0 | 0 | 0 | 0 | 0
4 | 11 | 22 | 6.3561 | 0 | 0 | 0 | 0 | 0
4 | 11 | 23 | 6.6819 | 0 | 0 | 0 | 0 | 0
4 | 11 | 24 | 7.2946 | 0 | 0 | 0 | 0 | 0 |  | 95.5965 | 0 | 0 | 0 | 0 | 0 | #REF! | #REF! | #REF! | #REF! | #REF! | #REF! | #REF! | #REF! | #REF! | #REF! | #REF!
4 | 12 | 1 | 7.4916 | 0 | 0 | 0 | 0 | 0
4 | 12 | 2 | 7.9598 | 0 | 0 | 0 | 0 | 0
4 | 12 | 3 | 8.3558 | 0 | 0 | 0 | 0 | 0
4 | 12 | 4 | 8.4983 | 0 | 0 | 0 | 0 | 0
4 | 12 | 5 | 8.5367 | 0 | 0 | 0 | 0 | 0
4 | 12 | 6 | 8.8297 | 0 | 0 | 0 | 0 | 0
4 | 12 | 7 | 7.5712 | 0 | 0 | 0 | 0 | 0
4 | 12 | 8 | 7.3514 | 0 | 0 | 0 | 0 | 0
4 | 12 | 9 | 5.5767 | 0 | 0 | 0 | 0 | 0
4 | 12 | 10 | 1.6061 | 0 | 0 | 0 | 0 | 0
4 | 12 | 11 | 1.5826 | 0 | 0 | 0 | 0 | 0
4 | 12 | 12 | 0 | 0 | 0 | 0 | 0 | 0
4 | 12 | 13 | 0 | 0 | 0 | 0 | 0 | 0
4 | 12 | 14 | 0 | 0 | 0 | 0 | 0 | 0
4 | 12 | 15 | 0 | 0 | 0 | 0 | 0 | 0
4 | 12 | 16 | 0 | 0 | 0 | 0 | 0 | 0
4 | 12 | 17 | 4.7374 | 0 | 0 | 0 | 0 | 0
4 | 12 | 18 | 6.7083 | 0 | 0 | 0 | 0 | 0
4 | 12 | 19 | 7.8942 | 0 | 0 | 0 | 0 | 0
4 | 12 | 20 | 7.2939 | 0 | 0 | 0 | 0 | 0
4 | 12 | 21 | 7.8598 | 0 | 0 | 0 | 0 | 0
4 | 12 | 22 | 8.2394 | 0 | 0 | 0 | 0 | 0
4 | 12 | 23 | 8.5535 | 0 | 0 | 0 | 0 | 0
4 | 12 | 24 | 9.1486 | 0 | 0 | 0 | 0 | 0 |  | 133.795 | 0 | 0 | 0 | 0 | 0 | #REF! | #REF! | #REF! | #REF! | #REF! | #REF! | #REF! | #REF! | #REF! | #REF! | #REF!
4 | 13 | 1 | 9.2622 | 0 | 0 | 0 | 0 | 0
4 | 13 | 2 | 9.3187 | 0 | 0 | 0 | 0 | 0
4 | 13 | 3 | 9.3904 | 0 | 0 | 0 | 0 | 0
4 | 13 | 4 | 9.7019 | 0 | 0 | 0 | 0 | 0
4 | 13 | 5 | 9.732 | 0 | 0 | 0 | 0 | 0
4 | 13 | 6 | 10.236 | 0 | 0 | 0 | 0 | 0
4 | 13 | 7 | 7.6252 | 0 | 0 | 0 | 0 | 0
4 | 13 | 8 | 6.2813 | 0 | 0 | 0 | 0 | 0
4 | 13 | 9 | 4.5625 | 0 | 0 | 0 | 0 | 0
4 | 13 | 10 | 5.5059 | 0 | 0 | 0 | 0 | 0
4 | 13 | 11 | 1.616 | 0 | 0 | 0 | 0 | 0
4 | 13 | 12 | 0 | 0 | 0 | 0 | 0 | 0
4 | 13 | 13 | 0 | 0 | 0 | 0 | 0 | 0
4 | 13 | 14 | 0 | 0 | 0 | 0 | 0 | 0
4 | 13 | 15 | 0 | 0 | 0 | 0 | 0 | 0
4 | 13 | 16 | 0 | 0 | 0 | 0 | 0 | 0
4 | 13 | 17 | 0 | 0 | 0 | 0 | 0 | 0
4 | 13 | 18 | 3.9732 | 0 | 0 | 0 | 0 | 0
4 | 13 | 19 | 6.3696 | 0 | 0 | 0 | 0 | 0
4 | 13 | 20 | 6.2557 | 0 | 0 | 0 | 0 | 0
4 | 13 | 21 | 6.9057 | 0 | 0 | 0 | 0 | 0
4 | 13 | 22 | 7.4351 | 0 | 0 | 0 | 0 | 0
4 | 13 | 23 | 7.9596 | 0 | 0 | 0 | 0 | 0
4 | 13 | 24 | 8.8592 | 0 | 0 | 0 | 0 | 0 |  | 130.9902 | 0 | 0 | 0 | 0 | 0 | #REF! | #REF! | #REF! | #REF! | #REF! | #REF! | #REF! | #REF! | #REF! | #REF! | #REF!
4 | 14 | 1 | 9.523 | 0 | 0 | 0 | 0 | 0
4 | 14 | 2 | 9.7608 | 0 | 0 | 0 | 0 | 0
4 | 14 | 3 | 10.2585 | 0 | 0 | 0 | 0 | 0
4 | 14 | 4 | 10.4932 | 0 | 0 | 0 | 0 | 0
4 | 14 | 5 | 10.9762 | 0 | 0 | 0 | 0 | 0
4 | 14 | 6 | 11.3275 | 0 | 0 | 0 | 0 | 0
4 | 14 | 7 | 8.224 | 0 | 0 | 0 | 0 | 0
4 | 14 | 8 | 6.7061 | 0 | 0 | 0 | 0 | 0
4 | 14 | 9 | 4.6413 | 0 | 0 | 0 | 0 | 0
4 | 14 | 10 | 3.1192 | 0 | 0 | 0 | 0 | 0
4 | 14 | 11 | 1.5952 | 0 | 0 | 0 | 0 | 0
4 | 14 | 12 | 1.5796 | 0 | 0 | 0 | 0 | 0
4 | 14 | 13 | 0 | 0 | 0 | 0 | 0 | 0
4 | 14 | 14 | 0 | 0 | 0 | 0 | 0 | 0
4 | 14 | 15 | 0 | 0 | 0 | 0 | 0 | 0
4 | 14 | 16 | 0 | 0 | 0 | 0 | 0 | 0
4 | 14 | 17 | 0 | 0 | 0 | 0 | 0 | 0
4 | 14 | 18 | 0 | 0 | 0 | 0 | 0 | 0
4 | 14 | 19 | 0 | 0 | 0 | 0 | 0 | 0
4 | 14 | 20 | 1.4378 | 0 | 0 | 0 | 0 | 0
4 | 14 | 21 | 5.4805 | 0 | 0 | 0 | 0 | 0
4 | 14 | 22 | 5.8832 | 0 | 0 | 0 | 0 | 0
4 | 14 | 23 | 6.1239 | 0 | 0 | 0 | 0 | 0
4 | 14 | 24 | 6.921 | 0 | 0 | 0 | 0 | 0 |  | 114.0509 | 0 | 0 | 0 | 0 | 0 | #REF! | #REF! | #REF! | #REF! | #REF! | #REF! | #REF! | #REF! | #REF! | #REF! | #REF!
4 | 15 | 1 | 7.3605 | 0 | 0 | 0 | 0 | 0
4 | 15 | 2 | 7.8878 | 0 | 0 | 0 | 0 | 0
4 | 15 | 3 | 8.1652 | 0 | 0 | 0 | 0 | 0
4 | 15 | 4 | 8.7469 | 0 | 0 | 0 | 0 | 0
4 | 15 | 5 | 8.9392 | 0 | 0 | 0 | 0 | 0
4 | 15 | 6 | 8.8328 | 0 | 0 | 0 | 0 | 0
4 | 15 | 7 | 7.5813 | 0 | 0 | 0 | 0 | 0
4 | 15 | 8 | 5.798 | 0 | 0 | 0 | 0 | 0
4 | 15 | 9 | 0 | 0 | 0 | 0 | 0 | 0
4 | 15 | 10 | 1.5821 | 0 | 0 | 0 | 0 | 0
4 | 15 | 11 | 0 | 0 | 0 | 0 | 0 | 0
4 | 15 | 12 | 0 | 0 | 0 | 0 | 0 | 0
4 | 15 | 13 | 0 | 0 | 0 | 0 | 0 | 0
4 | 15 | 14 | 0 | 0 | 0 | 0 | 0 | 0
4 | 15 | 15 | 0 | 0 | 0 | 0 | 0 | 0
4 | 15 | 16 | 0 | 0 | 0 | 0 | 0 | 0
4 | 15 | 17 | 0 | 0 | 0 | 0 | 0 | 0
4 | 15 | 18 | 0 | 0 | 0 | 0 | 0 | 0
4 | 15 | 19 | 0 | 0 | 0 | 0 | 0 | 0
4 | 15 | 20 | 0 | 0 | 0 | 0 | 0 | 0
4 | 15 | 21 | 0 | 0 | 0 | 0 | 0 | 0
4 | 15 | 22 | 0 | 0 | 0 | 0 | 0 | 0
4 | 15 | 23 | 2.647 | 0 | 0 | 0 | 0 | 0
4 | 15 | 24 | 6.0323 | 0 | 0 | 0 | 0 | 0 |  | 73.573 | 0 | 0 | 0 | 0 | 0 | #REF! | #REF! | #REF! | #REF! | #REF! | #REF! | #REF! | #REF! | #REF! | #REF! | #REF!
4 | 16 | 1 | 6.3958 | 0 | 0 | 0 | 0 | 0
4 | 16 | 2 | 6.6933 | 0 | 0 | 0 | 0 | 0
4 | 16 | 3 | 6.9828 | 0 | 0 | 0 | 0 | 0
4 | 16 | 4 | 7.2565 | 0 | 0 | 0 | 0 | 0
4 | 16 | 5 | 7.5398 | 0 | 0 | 0 | 0 | 0
4 | 16 | 6 | 7.4645 | 0 | 0 | 0 | 0 | 0
4 | 16 | 7 | 6.1811 | 0 | 0 | 0 | 0 | 0
4 | 16 | 8 | 4.5471 | 0 | 0 | 0 | 0 | 0
4 | 16 | 9 | 0 | 0 | 0 | 0 | 0 | 0
4 | 16 | 10 | 0 | 0 | 0 | 0 | 0 | 0
4 | 16 | 11 | 0 | 0 | 0 | 0 | 0 | 0
4 | 16 | 12 | 0 | 0 | 0 | 0 | 0 | 0
4 | 16 | 13 | 0 | 0 | 0 | 0 | 0 | 0
4 | 16 | 14 | 0 | 0 | 0 | 0 | 0 | 0
4 | 16 | 15 | 0 | 0 | 0 | 0 | 0 | 0
4 | 16 | 16 | 0 | 0 | 0 | 0 | 0 | 0
4 | 16 | 17 | 0 | 0 | 0 | 0 | 0 | 0
4 | 16 | 18 | 0 | 0 | 0 | 0 | 0 | 0
4 | 16 | 19 | 1.4579 | 0 | 0 | 0 | 0 | 0
4 | 16 | 20 | 3.1202 | 0 | 0 | 0 | 0 | 0
4 | 16 | 21 | 6.116 | 0 | 0 | 0 | 0 | 0
4 | 16 | 22 | 6.6705 | 0 | 0 | 0 | 0 | 0
4 | 16 | 23 | 7.5663 | 0 | 0 | 0 | 0 | 0
4 | 16 | 24 | 8.0531 | 0 | 0 | 0 | 0 | 0 |  | 86.0449 | 0 | 0 | 0 | 0 | 0 | #REF! | #REF! | #REF! | #REF! | #REF! | #REF! | #REF! | #REF! | #REF! | #REF! | #REF!
4 | 17 | 1 | 8.5446 | 0 | 0 | 0 | 0 | 0
4 | 17 | 2 | 9.0044 | 0 | 0 | 0 | 0 | 0
4 | 17 | 3 | 9.5416 | 0 | 0 | 0 | 0 | 0
4 | 17 | 4 | 9.706 | 0 | 0 | 0 | 0 | 0
4 | 17 | 5 | 9.961 | 0 | 0 | 0 | 0 | 0
4 | 17 | 6 | 10.182 | 0 | 0 | 0 | 0 | 0
4 | 17 | 7 | 8.0087 | 0 | 0 | 0 | 0 | 0
4 | 17 | 8 | 6.3633 | 0 | 0 | 0 | 0 | 0
4 | 17 | 9 | 4.5628 | 0 | 0 | 0 | 0 | 0
4 | 17 | 10 | 3.0495 | 0 | 0 | 0 | 0 | 0
4 | 17 | 11 | 1.5871 | 0 | 0 | 0 | 0 | 0
4 | 17 | 12 | 0 | 0 | 0 | 0 | 0 | 0
4 | 17 | 13 | 0 | 0 | 0 | 0 | 0 | 0
4 | 17 | 14 | 0 | 0 | 0 | 0 | 0 | 0
4 | 17 | 15 | 0 | 0 | 0 | 0 | 0 | 0
4 | 17 | 16 | 0 | 0 | 0 | 0 | 0 | 0
4 | 17 | 17 | 0 | 0 | 0 | 0 | 0 | 0
4 | 17 | 18 | 0 | 0 | 0 | 0 | 0 | 0
4 | 17 | 19 | 0 | 0 | 0 | 0 | 0 | 0
4 | 17 | 20 | 0 | 0 | 0 | 0 | 0 | 0
4 | 17 | 21 | 1.434 | 0 | 0 | 0 | 0 | 0
4 | 17 | 22 | 4.122 | 0 | 0 | 0 | 0 | 0
4 | 17 | 23 | 6.002 | 0 | 0 | 0 | 0 | 0
4 | 17 | 24 | 6.7959 | 0 | 0 | 0 | 0 | 0 |  | 98.8647 | 0 | 0 | 0 | 0 | 0 | #REF! | #REF! | #REF! | #REF! | #REF! | #REF! | #REF! | #REF! | #REF! | #REF! | #REF!
4 | 18 | 1 | 7.2224 | 0 | 0 | 0 | 0 | 0
4 | 18 | 2 | 7.601 | 0 | 0 | 0 | 0 | 0
4 | 18 | 3 | 8.0031 | 0 | 0 | 0 | 0 | 0
4 | 18 | 4 | 8.2908 | 0 | 0 | 0 | 0 | 0
4 | 18 | 5 | 8.484 | 0 | 0 | 0 | 0 | 0
4 | 18 | 6 | 8.8261 | 0 | 0 | 0 | 0 | 0
4 | 18 | 7 | 6.9096 | 0 | 0 | 0 | 0 | 0
4 | 18 | 8 | 5.76 | 0 | 0 | 0 | 0 | 0
4 | 18 | 9 | 2.8603 | 0 | 0 | 0 | 0 | 0
4 | 18 | 10 | 0 | 0 | 0 | 0 | 0 | 0
4 | 18 | 11 | 0 | 0 | 0 | 0 | 0 | 0
4 | 18 | 12 | 0 | 0 | 0 | 0 | 0 | 0
4 | 18 | 13 | 0 | 0 | 0 | 0 | 0 | 0
4 | 18 | 14 | 0 | 0 | 0 | 0 | 0 | 0
4 | 18 | 15 | 0 | 0 | 0 | 0 | 0 | 0
4 | 18 | 16 | 0 | 0 | 0 | 0 | 0 | 0
4 | 18 | 17 | 0 | 0 | 0 | 0 | 0 | 0
4 | 18 | 18 | 0 | 0 | 0 | 0 | 0 | 0
4 | 18 | 19 | 0 | 0 | 0 | 0 | 0 | 0
4 | 18 | 20 | 0 | 0 | 0 | 0 | 0 | 0
4 | 18 | 21 | 0 | 0 | 0 | 0 | 0 | 0
4 | 18 | 22 | 0 | 0 | 0 | 0 | 0 | 0
4 | 18 | 23 | 0 | 0 | 0 | 0 | 0 | 0
4 | 18 | 24 | 0 | 0 | 0 | 0 | 0 | 0 |  | 63.9573 | 0 | 0 | 0 | 0 | 0 | #REF! | #REF! | #REF! | #REF! | #REF! | #REF! | #REF! | #REF! | #REF! | #REF! | #REF!
4 | 19 | 1 | 0 | 0 | 0 | 0 | 0 | 0
4 | 19 | 2 | 0.95206 | 0 | 0 | 0 | 0 | 0
4 | 19 | 3 | 2.5532 | 0 | 0 | 0 | 0 | 0
4 | 19 | 4 | 4.0965 | 0 | 0 | 0 | 0 | 0
4 | 19 | 5 | 5.8007 | 0 | 0 | 0 | 0 | 0
4 | 19 | 6 | 6.5027 | 0 | 0 | 0 | 0 | 0
4 | 19 | 7 | 5.955 | 0 | 0 | 0 | 0 | 0
4 | 19 | 8 | 5.7806 | 0 | 0 | 0 | 0 | 0
4 | 19 | 9 | 3.9132 | 0 | 0 | 0 | 0 | 0
4 | 19 | 10 | 5.4759 | 0 | 0 | 0 | 0 | 0
4 | 19 | 11 | 0 | 0 | 0 | 0 | 0 | 0
4 | 19 | 12 | 0 | 0 | 0 | 0 | 0 | 0
4 | 19 | 13 | 0 | 0 | 0 | 0 | 0 | 0
4 | 19 | 14 | 0 | 0 | 0 | 0 | 0 | 0
4 | 19 | 15 | 0 | 0 | 0 | 0 | 0 | 0
4 | 19 | 16 | 0 | 0 | 0 | 0 | 0 | 0
4 | 19 | 17 | 0 | 0 | 0 | 0 | 0 | 0
4 | 19 | 18 | 0 | 0 | 0 | 0 | 0 | 0
4 | 19 | 19 | 0 | 0 | 0 | 0 | 0 | 0
4 | 19 | 20 | 0 | 0 | 0 | 0 | 0 | 0
4 | 19 | 21 | 0 | 0 | 0 | 0 | 0 | 0
4 | 19 | 22 | 1.5952 | 0 | 0 | 0 | 0 | 0
4 | 19 | 23 | 4.151 | 0 | 0 | 0 | 0 | 0
4 | 19 | 24 | 6.3201 | 0 | 0 | 0 | 0 | 0 |  | 53.0961 | 0 | 0 | 0 | 0 | 0 | #REF! | #REF! | #REF! | #REF! | #REF! | #REF! | #REF! | #REF! | #REF! | #REF! | #REF!
4 | 20 | 1 | 6.7565 | 0 | 0 | 0 | 0 | 0
4 | 20 | 2 | 7.1267 | 0 | 0 | 0 | 0 | 0
4 | 20 | 3 | 7.5035 | 0 | 0 | 0 | 0 | 0
4 | 20 | 4 | 7.9261 | 0 | 0 | 0 | 0 | 0
4 | 20 | 5 | 8.2161 | 0 | 0 | 0 | 0 | 0
4 | 20 | 6 | 8.3396 | 0 | 0 | 0 | 0 | 0
4 | 20 | 7 | 6.0429 | 0 | 0 | 0 | 0 | 0
4 | 20 | 8 | 4.6654 | 0 | 0 | 0 | 0 | 0
4 | 20 | 9 | 1.4115 | 0 | 0 | 0 | 0 | 0
4 | 20 | 10 | 0 | 0 | 0 | 0 | 0 | 0
4 | 20 | 11 | 0 | 0 | 0 | 0 | 0 | 0
4 | 20 | 12 | 0 | 0 | 0 | 0 | 0 | 0
4 | 20 | 13 | 0 | 0 | 0 | 0 | 0 | 0
4 | 20 | 14 | 0 | 0 | 0 | 0 | 0 | 0
4 | 20 | 15 | 0 | 0 | 0 | 0 | 0 | 0
4 | 20 | 16 | 0 | 0 | 0 | 0 | 0 | 0
4 | 20 | 17 | 0 | 0 | 0 | 0 | 0 | 0
4 | 20 | 18 | 0 | 0 | 0 | 0 | 0 | 0
4 | 20 | 19 | 0 | 0 | 0 | 0 | 0 | 0
4 | 20 | 20 | 0 | 0 | 0 | 0 | 0 | 0
4 | 20 | 21 | 0 | 0 | 0 | 0 | 0 | 0
4 | 20 | 22 | 0 | 0 | 0 | 0 | 0 | 0
4 | 20 | 23 | 0 | 0 | 0 | 0 | 0 | 0
4 | 20 | 24 | 0 | 0 | 0 | 0 | 0 | 0 |  | 57.9881 | 0 | 0 | 0 | 0 | 0 | #REF! | #REF! | #REF! | #REF! | #REF! | #REF! | #REF! | #REF! | #REF! | #REF! | #REF!
4 | 21 | 1 | 0 | 0 | 0 | 0 | 0 | 0
4 | 21 | 2 | 2.7398 | 0 | 0 | 0 | 0 | 0
4 | 21 | 3 | 6.3518 | 0 | 0 | 0 | 0 | 0
4 | 21 | 4 | 6.787 | 0 | 0 | 0 | 0 | 0
4 | 21 | 5 | 7.1522 | 0 | 0 | 0 | 0 | 0
4 | 21 | 6 | 7.0258 | 0 | 0 | 0 | 0 | 0
4 | 21 | 7 | 4.6811 | 0 | 0 | 0 | 0 | 0
4 | 21 | 8 | 4.5189 | 0 | 0 | 0 | 0 | 0
4 | 21 | 9 | 0 | 0 | 0 | 0 | 0 | 0
4 | 21 | 10 | 0 | 0 | 0 | 0 | 0 | 0
4 | 21 | 11 | 0 | 0 | 0 | 0 | 0 | 0
4 | 21 | 12 | 0 | 0 | 0 | 0 | 0 | 0
4 | 21 | 13 | 0 | 0 | 0 | 0 | 0 | 0
4 | 21 | 14 | 0 | 0 | 0 | 0 | 0 | 0
4 | 21 | 15 | 0 | 0 | 0 | 0 | 0 | 0
4 | 21 | 16 | 0 | 0 | 0 | 0 | 0 | 0
4 | 21 | 17 | 0 | 0 | 0 | 0 | 0 | 0
4 | 21 | 18 | 0 | 0 | 0 | 0 | 0 | 0
4 | 21 | 19 | 0 | 0 | 0 | 0 | 0 | 0
4 | 21 | 20 | 0 | 0 | 0 | 0 | 0 | 0
4 | 21 | 21 | 0 | 0 | 0 | 0 | 0 | 0
4 | 21 | 22 | 0 | 0 | 0 | 0 | 0 | 0
4 | 21 | 23 | 0 | 0 | 0 | 0 | 0 | 0
4 | 21 | 24 | 0 | 0 | 0 | 0 | 0 | 0 |  | 39.2566 | 0 | 0 | 0 | 0 | 0 | #REF! | #REF! | #REF! | #REF! | #REF! | #REF! | #REF! | #REF! | #REF! | #REF! | #REF!
4 | 22 | 1 | 0 | 0 | 0 | 0 | 0 | 0
4 | 22 | 2 | 0 | 0 | 0 | 0 | 0 | 0
4 | 22 | 3 | 0 | 0 | 0 | 0 | 0 | 0
4 | 22 | 4 | 0 | 0 | 0 | 0 | 0 | 0
4 | 22 | 5 | 0 | 0 | 0 | 0 | 0 | 0
4 | 22 | 6 | 0 | 0 | 0 | 0 | 0 | 0
4 | 22 | 7 | 0 | 0 | 0 | 0 | 0 | 0
4 | 22 | 8 | 0 | 0 | 0 | 0 | 0 | 0
4 | 22 | 9 | 0 | 0 | 0 | 0 | 0 | 0
4 | 22 | 10 | 0 | 0 | 0 | 0 | 0 | 0
4 | 22 | 11 | 0 | 0 | 0 | 0 | 0 | 0
4 | 22 | 12 | 0 | 0 | 0 | 0 | 0 | 0
4 | 22 | 13 | 0 | 0 | 0 | 0 | 0 | 0
4 | 22 | 14 | 0 | 0 | 0 | 0 | 0 | 0
4 | 22 | 15 | 0 | 0 | 0 | 0 | 0 | 0
4 | 22 | 16 | 0 | 0 | 0 | 0 | 0 | 0
4 | 22 | 17 | 0 | 0 | 0 | 0 | 0 | 0
4 | 22 | 18 | 0 | 0 | 0 | 0 | 0 | 0
4 | 22 | 19 | 0 | 0 | 0 | 0 | 0 | 0
4 | 22 | 20 | 0 | 0 | 0 | 0 | 0 | 0
4 | 22 | 21 | 0 | 0 | 0 | 0 | 0 | 0
4 | 22 | 22 | 0 | 0 | 0 | 0 | 0 | 0
4 | 22 | 23 | 0 | 0 | 0 | 0 | 0 | 0
4 | 22 | 24 | 0 | 0 | 0 | 0 | 0 | 0 |  | 0 | 0 | 0 | 0 | 0 | 0 | #REF! | #REF! | #REF! | #REF! | #REF! | #REF! | #REF! | #REF! | #REF! | #REF! | #REF!
4 | 23 | 1 | 0 | 0 | 0 | 0 | 0 | 0
4 | 23 | 2 | 0 | 0 | 0 | 0 | 0 | 0
4 | 23 | 3 | 0 | 0 | 0 | 0 | 0 | 0
4 | 23 | 4 | 0 | 0 | 0 | 0 | 0 | 0
4 | 23 | 5 | 0 | 0 | 0 | 0 | 0 | 0
4 | 23 | 6 | 0 | 0 | 0 | 0 | 0 | 0
4 | 23 | 7 | 0 | 0 | 0 | 0 | 0 | 0
4 | 23 | 8 | 0 | 0 | 0 | 0 | 0 | 0
4 | 23 | 9 | 0 | 0 | 0 | 0 | 0 | 0
4 | 23 | 10 | 0 | 0 | 0 | 0 | 0 | 0
4 | 23 | 11 | 0 | 0 | 0 | 0 | 0 | 0
4 | 23 | 12 | 0 | 0 | 0 | 0 | 0 | 0
4 | 23 | 13 | 0 | 0 | 0 | 0 | 0 | 0
4 | 23 | 14 | 0 | 0 | 0 | 0 | 0 | 0
4 | 23 | 15 | 0 | 0 | 0 | 0 | 0 | 0
4 | 23 | 16 | 0 | 0 | 0 | 0 | 0 | 0
4 | 23 | 17 | 0 | 0 | 0 | 0 | 0 | 0
4 | 23 | 18 | 0 | 0 | 0 | 0 | 0 | 0
4 | 23 | 19 | 0 | 0 | 0 | 0 | 0 | 0
4 | 23 | 20 | 0 | 0 | 0 | 0 | 0 | 0
4 | 23 | 21 | 0 | 0 | 0 | 0 | 0 | 0
4 | 23 | 22 | 0 | 0 | 0 | 0 | 0 | 0
4 | 23 | 23 | 0 | 0 | 0 | 0 | 0 | 0
4 | 23 | 24 | 0 | 0 | 0 | 0 | 0 | 0 |  | 0 | 0 | 0 | 0 | 0 | 0 | #REF! | #REF! | #REF! | #REF! | #REF! | #REF! | #REF! | #REF! | #REF! | #REF! | #REF!
4 | 24 | 1 | 0 | 0 | 0 | 0 | 0 | 0
4 | 24 | 2 | 0 | 0 | 0 | 0 | 0 | 0
4 | 24 | 3 | 0 | 0 | 0 | 0 | 0 | 0
4 | 24 | 4 | 0 | 0 | 0 | 0 | 0 | 0
4 | 24 | 5 | 0 | 0 | 0 | 0 | 0 | 0
4 | 24 | 6 | 0 | 0 | 0 | 0 | 0 | 0
4 | 24 | 7 | 0 | 0 | 0 | 0 | 0 | 0
4 | 24 | 8 | 0 | 0 | 0 | 0 | 0 | 0
4 | 24 | 9 | 0 | 0 | 0 | 0 | 0 | 0
4 | 24 | 10 | 0 | 0 | 0 | 0 | 0 | 0
4 | 24 | 11 | 0 | 0 | 0 | 0 | 0 | 0
4 | 24 | 12 | 0 | 0 | 0 | 0 | 0 | 0
4 | 24 | 13 | 0 | 0 | 0 | 0 | 0 | 0
4 | 24 | 14 | 0 | 0 | 0 | 0 | 0 | 0
4 | 24 | 15 | 0 | 0 | 0 | 0 | 0 | 0
4 | 24 | 16 | 0 | 0 | 0 | 0 | 0 | 0
4 | 24 | 17 | 0 | 0 | 0 | 0 | 0 | 0
4 | 24 | 18 | 0 | 0 | 0 | 0 | 0 | 0
4 | 24 | 19 | 0 | 0 | 0 | 0 | 0 | 0
4 | 24 | 20 | 0 | 0 | 0 | 0 | 0 | 0
4 | 24 | 21 | 0 | 0 | 0 | 0 | 0 | 0
4 | 24 | 22 | 0 | 0 | 0 | 0 | 0 | 0
4 | 24 | 23 | 0 | 0 | 0 | 0 | 0 | 0
4 | 24 | 24 | 0 | 0 | 0 | 0 | 0 | 0 |  | 0 | 0 | 0 | 0 | 0 | 0 | #REF! | #REF! | #REF! | #REF! | #REF! | #REF! | #REF! | #REF! | #REF! | #REF! | #REF!
4 | 25 | 1 | 0 | 0 | 0 | 0 | 0 | 0
4 | 25 | 2 | 0 | 0 | 0 | 0 | 0 | 0
4 | 25 | 3 | 0 | 0 | 0 | 0 | 0 | 0
4 | 25 | 4 | 0 | 0 | 0 | 0 | 0 | 0
4 | 25 | 5 | 0 | 0 | 0 | 0 | 0 | 0
4 | 25 | 6 | 0 | 0 | 0 | 0 | 0 | 0
4 | 25 | 7 | 0 | 0 | 0 | 0 | 0 | 0
4 | 25 | 8 | 0 | 0 | 0 | 0 | 0 | 0
4 | 25 | 9 | 0 | 0 | 0 | 0 | 0 | 0
4 | 25 | 10 | 0 | 0 | 0 | 0 | 0 | 0
4 | 25 | 11 | 0 | 0 | 0 | 0 | 0 | 0
4 | 25 | 12 | 0 | 0 | 0 | 0 | 0 | 0
4 | 25 | 13 | 0 | 0 | 0 | 0 | 0 | 0
4 | 25 | 14 | 0 | 0 | 0 | 0 | 0 | 0
4 | 25 | 15 | 0 | 0 | 0 | 0 | 0 | 0
4 | 25 | 16 | 0 | 0 | 0 | 0 | 0 | 0
4 | 25 | 17 | 0 | 0 | 0 | 0 | 0 | 0
4 | 25 | 18 | 0 | 0 | 0 | 0 | 0 | 0
4 | 25 | 19 | 0 | 0 | 0 | 0 | 0 | 0
4 | 25 | 20 | 0 | 0 | 0 | 0 | 0 | 0
4 | 25 | 21 | 0 | 0 | 0 | 0 | 0 | 0
4 | 25 | 22 | 0 | 0 | 0 | 0 | 0 | 0
4 | 25 | 23 | 0 | 0 | 0 | 0 | 0 | 0
4 | 25 | 24 | 0 | 0 | 0 | 0 | 0 | 0 |  | 0 | 0 | 0 | 0 | 0 | 0 | #REF! | #REF! | #REF! | #REF! | #REF! | #REF! | #REF! | #REF! | #REF! | #REF! | #REF!
4 | 26 | 1 | 0 | 0 | 0 | 0 | 0 | 0
4 | 26 | 2 | 0 | 0 | 0 | 0 | 0 | 0
4 | 26 | 3 | 0 | 0 | 0 | 0 | 0 | 0
4 | 26 | 4 | 0 | 0 | 0 | 0 | 0 | 0
4 | 26 | 5 | 0 | 0 | 0 | 0 | 0 | 0
4 | 26 | 6 | 0 | 0 | 0 | 0 | 0 | 0
4 | 26 | 7 | 0 | 0 | 0 | 0 | 0 | 0
4 | 26 | 8 | 0 | 0 | 0 | 0 | 0 | 0
4 | 26 | 9 | 0 | 0 | 0 | 0 | 0 | 0
4 | 26 | 10 | 0 | 0 | 0 | 0 | 0 | 0
4 | 26 | 11 | 0 | 0 | 0 | 0 | 0 | 0
4 | 26 | 12 | 0 | 0 | 0 | 0 | 0 | 0
4 | 26 | 13 | 0 | 0 | 0 | 0 | 0 | 0
4 | 26 | 14 | 0 | 0 | 0 | 0 | 0 | 0
4 | 26 | 15 | 0 | 0 | 0 | 0 | 0 | 0
4 | 26 | 16 | 0 | 0 | 0 | 0 | 0 | 0
4 | 26 | 17 | 0 | 0 | 0 | 0 | 0 | 0
4 | 26 | 18 | 0 | 0 | 0 | 0 | 0 | 0
4 | 26 | 19 | 0 | 0 | 0 | 0 | 0 | 0
4 | 26 | 20 | 0 | 0 | 0 | 0 | 0 | 0
4 | 26 | 21 | 0 | 0 | 0 | 0 | 0 | 0
4 | 26 | 22 | 0 | 0 | 0 | 0 | 0 | 0
4 | 26 | 23 | 0 | 0 | 0 | 0 | 0 | 0
4 | 26 | 24 | 0 | 0 | 0 | 0 | 0 | 0 |  | 0 | 0 | 0 | 0 | 0 | 0 | #REF! | #REF! | #REF! | #REF! | #REF! | #REF! | #REF! | #REF! | #REF! | #REF! | #REF!
4 | 27 | 1 | 0 | 0 | 0 | 0 | 0 | 0
4 | 27 | 2 | 0 | 0 | 0 | 0 | 0 | 0
4 | 27 | 3 | 0 | 0 | 0 | 0 | 0 | 0
4 | 27 | 4 | 0 | 0 | 0 | 0 | 0 | 0
4 | 27 | 5 | 0 | 0 | 0 | 0 | 0 | 0
4 | 27 | 6 | 0 | 0 | 0 | 0 | 0 | 0
4 | 27 | 7 | 0 | 0 | 0 | 0 | 0 | 0
4 | 27 | 8 | 0 | 0 | 0 | 0 | 0 | 0
4 | 27 | 9 | 0 | 0 | 0 | 0 | 0 | 0
4 | 27 | 10 | 0 | 0 | 0 | 0 | 0 | 0
4 | 27 | 11 | 0 | 0 | 0 | 0 | 0 | 0
4 | 27 | 12 | 0 | 0 | 0 | 0 | 0 | 0
4 | 27 | 13 | 0 | 0 | 0 | 0 | 0 | 0
4 | 27 | 14 | 0 | 0 | 0 | 0 | 0 | 0
4 | 27 | 15 | 0 | 0 | 0 | 0 | 0 | 0
4 | 27 | 16 | 0 | 0 | 0 | 0 | 0 | 0
4 | 27 | 17 | 0 | 0 | 0 | 0 | 0 | 0
4 | 27 | 18 | 0 | 0 | 0 | 0 | 0 | 0
4 | 27 | 19 | 0 | 0 | 0 | 0 | 0 | 0
4 | 27 | 20 | 0 | 0 | 0 | 0 | 0 | 0
4 | 27 | 21 | 0 | 0 | 0 | 0 | 0 | 0
4 | 27 | 22 | 0 | 0 | 0 | 0 | 0 | 0
4 | 27 | 23 | 0 | 0 | 0 | 0 | 0 | 0
4 | 27 | 24 | 0 | 0 | 0 | 0 | 0 | 0 |  | 0 | 0 | 0 | 0 | 0 | 0 | #REF! | #REF! | #REF! | #REF! | #REF! | #REF! | #REF! | #REF! | #REF! | #REF! | #REF!
4 | 28 | 1 | 0 | 0 | 0 | 0 | 0 | 0
4 | 28 | 2 | 0 | 0 | 0 | 0 | 0 | 0
4 | 28 | 3 | 0 | 0 | 0 | 0 | 0 | 0
4 | 28 | 4 | 0 | 0 | 0 | 0 | 0 | 0
4 | 28 | 5 | 0 | 0 | 0 | 0 | 0 | 0
4 | 28 | 6 | 0 | 0 | 0 | 0 | 0 | 0
4 | 28 | 7 | 0 | 0 | 0 | 0 | 0 | 0
4 | 28 | 8 | 0 | 0 | 0 | 0 | 0 | 0
4 | 28 | 9 | 0 | 0 | 0 | 0 | 0 | 0
4 | 28 | 10 | 0 | 0 | 0 | 0 | 0 | 0
4 | 28 | 11 | 0 | 0 | 0 | 0 | 0 | 0
4 | 28 | 12 | 0 | 0 | 0 | 0 | 0 | 0
4 | 28 | 13 | 0 | 0 | 0 | 0 | 0 | 0
4 | 28 | 14 | 0 | 0 | 0 | 0 | 0 | 0
4 | 28 | 15 | 0 | 0 | 0 | 0 | 0 | 0
4 | 28 | 16 | 0 | 0 | 0 | 0 | 0 | 0
4 | 28 | 17 | 0 | 0 | 0 | 0 | 0 | 0
4 | 28 | 18 | 0 | 0 | 0 | 0 | 0 | 0
4 | 28 | 19 | 0 | 0 | 0 | 0 | 0 | 0
4 | 28 | 20 | 0 | 0 | 0 | 0 | 0 | 0
4 | 28 | 21 | 0 | 0 | 0 | 0 | 0 | 0
4 | 28 | 22 | 0 | 0 | 0 | 0 | 0 | 0
4 | 28 | 23 | 0 | 0 | 0 | 0 | 0 | 0
4 | 28 | 24 | 0 | 0 | 0 | 0 | 0 | 0 |  | 0 | 0 | 0 | 0 | 0 | 0 | #REF! | #REF! | #REF! | #REF! | #REF! | #REF! | #REF! | #REF! | #REF! | #REF! | #REF!
4 | 29 | 1 | 0 | 0 | 0 | 0 | 0 | 0
4 | 29 | 2 | 0 | 0 | 0 | 0 | 0 | 0
4 | 29 | 3 | 0 | 0 | 0 | 0 | 0 | 0
4 | 29 | 4 | 0 | 0 | 0 | 0 | 0 | 0
4 | 29 | 5 | 0 | 0 | 0 | 0 | 0 | 0
4 | 29 | 6 | 0 | 0 | 0 | 0 | 0 | 0
4 | 29 | 7 | 0 | 0 | 0 | 0 | 0 | 0
4 | 29 | 8 | 0 | 0 | 0 | 0 | 0 | 0
4 | 29 | 9 | 0 | 0 | 0 | 0 | 0 | 0
4 | 29 | 10 | 0 | 0 | 0 | 0 | 0 | 0
4 | 29 | 11 | 0 | 0 | 0 | 0 | 0 | 0
4 | 29 | 12 | 0 | 0 | 0 | 0 | 0 | 0
4 | 29 | 13 | 0 | 0 | 0 | 0 | 0 | 0
4 | 29 | 14 | 0 | 0 | 0 | 0 | 0 | 0
4 | 29 | 15 | 0 | 0 | 0 | 0 | 0 | 0
4 | 29 | 16 | 0 | 0 | 0 | 0 | 0 | 0
4 | 29 | 17 | 0 | 0 | 0 | 0 | 0 | 0
4 | 29 | 18 | 0 | 0 | 0 | 0 | 0 | 0
4 | 29 | 19 | 0 | 0 | 0 | 0 | 0 | 0
4 | 29 | 20 | 0 | 0 | 0 | 0 | 0 | 0
4 | 29 | 21 | 0 | 0 | 0 | 0 | 0 | 0
4 | 29 | 22 | 0 | 0 | 0 | 0 | 0 | 0
4 | 29 | 23 | 0 | 0 | 0 | 0 | 0 | 0
4 | 29 | 24 | 0 | 0 | 0 | 0 | 0 | 0 |  | 0 | 0 | 0 | 0 | 0 | 0 | #REF! | #REF! | #REF! | #REF! | #REF! | #REF! | #REF! | #REF! | #REF! | #REF! | #REF!
4 | 30 | 1 | 0 | 0 | 0 | 0 | 0 | 0
4 | 30 | 2 | 0 | 0 | 0 | 0 | 0 | 0
4 | 30 | 3 | 0 | 0 | 0 | 0 | 0 | 0
4 | 30 | 4 | 0 | 0 | 0 | 0 | 0 | 0
4 | 30 | 5 | 0 | 0 | 0 | 0 | 0 | 0
4 | 30 | 6 | 0 | 0 | 0 | 0 | 0 | 0
4 | 30 | 7 | 0 | 0 | 0 | 0 | 0 | 0
4 | 30 | 8 | 0 | 0 | 0 | 0 | 0 | 0
4 | 30 | 9 | 0 | 0 | 0 | 0 | 0 | 0
4 | 30 | 10 | 0 | 0 | 0 | 0 | 0 | 0
4 | 30 | 11 | 0 | 0 | 0 | 0 | 0 | 0
4 | 30 | 12 | 0 | 0 | 0 | 0 | 0 | 0
4 | 30 | 13 | 0 | 0 | 0 | 0 | 0 | 0
4 | 30 | 14 | 0 | 0 | 0 | 0 | 0 | 0
4 | 30 | 15 | 0 | 0 | 0 | 0 | 0 | 0
4 | 30 | 16 | 0 | 0 | 0 | 0 | 0 | 0
4 | 30 | 17 | 0 | 0 | 0 | 0 | 0 | 0
4 | 30 | 18 | 0 | 0 | 0 | 0 | 0 | 0
4 | 30 | 19 | 0 | 0 | 0 | 0 | 0 | 0
4 | 30 | 20 | 0 | 0 | 0 | 0 | 0 | 0
4 | 30 | 21 | 0 | 0 | 0 | 0 | 0 | 0
4 | 30 | 22 | 0 | 0 | 0 | 0 | 0 | 0
4 | 30 | 23 | 0 | 0 | 0 | 0 | 0 | 0
4 | 30 | 24 | 0 | 0 | 0 | 0 | 0 | 0 |  | 0 | 0 | 0 | 0 | 0 | 0 | #REF! | #REF! | #REF! | #REF! | #REF! | #REF! | #REF! | #REF! | #REF! | #REF! | #REF!
5 | 1 | 1 | 0 | 0 | 0 | 0 | 0 | 0
5 | 1 | 2 | 0 | 0 | 0 | 0 | 0 | 0
5 | 1 | 3 | 0 | 0 | 0 | 0 | 0 | 0
5 | 1 | 4 | 0 | 0 | 0 | 0 | 0 | 0
5 | 1 | 5 | 0 | 0 | 0 | 0 | 0 | 0
5 | 1 | 6 | 0 | 0 | 0 | 0 | 0 | 0
5 | 1 | 7 | 0 | 0 | 0 | 0 | 0 | 0
5 | 1 | 8 | 0 | 0 | 0 | 0 | 0 | 0
5 | 1 | 9 | 0 | 0 | 0 | 0 | 0 | 0
5 | 1 | 10 | 0 | 0 | 0 | 0 | 0 | 0
5 | 1 | 11 | 0 | 0 | 0 | 0 | 0 | 0
5 | 1 | 12 | 0 | 0 | 0 | 0 | 0 | 0
5 | 1 | 13 | 0 | 0 | 0 | 0 | 0 | 0
5 | 1 | 14 | 0 | 0 | 0 | 0 | 0 | 0
5 | 1 | 15 | 0 | 0 | 0 | 0 | 0 | 0
5 | 1 | 16 | 0 | 0 | 0 | 0 | 0 | 0
5 | 1 | 17 | 0 | 0 | 0 | 0 | 0 | 0
5 | 1 | 18 | 0 | 0 | 0 | 0 | 0 | 0
5 | 1 | 19 | 0 | 0 | 0 | 0 | 0 | 0
5 | 1 | 20 | 0 | 0 | 0 | 0 | 0 | 0
5 | 1 | 21 | 0 | 0 | 0 | 0 | 0 | 0
5 | 1 | 22 | 0 | 0 | 0 | 0 | 0 | 0
5 | 1 | 23 | 0 | 0 | 0 | 0 | 0 | 0
5 | 1 | 24 | 0 | 0 | 0 | 0 | 0 | 0 |  | 0 | 0 | 0 | 0 | 0 | 0 | #REF! | #REF! | #REF! | #REF! | #REF! | #REF! | #REF! | #REF! | #REF! | #REF! | #REF!
5 | 2 | 1 | 0 | 0 | 0 | 0 | 0 | 0
5 | 2 | 2 | 0 | 0 | 0 | 0 | 0 | 0
5 | 2 | 3 | 0 | 0 | 0 | 0 | 0 | 0
5 | 2 | 4 | 0 | 0 | 0 | 0 | 0 | 0
5 | 2 | 5 | 0 | 0 | 0 | 0 | 0 | 0
5 | 2 | 6 | 0 | 0 | 0 | 0 | 0 | 0
5 | 2 | 7 | 0 | 0 | 0 | 0 | 0 | 0
5 | 2 | 8 | 0 | 0 | 0 | 0 | 0 | 0
5 | 2 | 9 | 0 | 0 | 0 | 0 | 0 | 0
5 | 2 | 10 | 0 | 0 | 0 | 0 | 0 | 0
5 | 2 | 11 | 0 | 0 | 0 | 0 | 0 | 0
5 | 2 | 12 | 0 | 0 | 0 | 0 | 0 | 0
5 | 2 | 13 | 0 | 0 | 0 | 0 | 0 | 0
5 | 2 | 14 | 0 | 0 | 0 | 0 | 0 | 0
5 | 2 | 15 | 0 | 0 | 0 | 0 | 0 | 0
5 | 2 | 16 | 0 | 0 | 0 | 0 | 0 | 0
5 | 2 | 17 | 0 | 0 | 0 | 0 | 0 | 0
5 | 2 | 18 | 0 | 0 | 0 | 0 | 0 | 0
5 | 2 | 19 | 0 | 0 | 0 | 0 | 0 | 0
5 | 2 | 20 | 0 | 0 | 0 | 0 | 0 | 0
5 | 2 | 21 | 0 | 0 | 0 | 0 | 0 | 0
5 | 2 | 22 | 0 | 0 | 0 | 0 | 0 | 0
5 | 2 | 23 | 0 | 0 | 0 | 0 | 0 | 0
5 | 2 | 24 | 0 | 0 | 0 | 0 | 0 | 0 |  | 0 | 0 | 0 | 0 | 0 | 0 | #REF! | #REF! | #REF! | #REF! | #REF! | #REF! | #REF! | #REF! | #REF! | #REF! | #REF!
5 | 3 | 1 | 0 | 0 | 0 | 0 | 0 | 0
5 | 3 | 2 | 0 | 0 | 0 | 0 | 0 | 0
5 | 3 | 3 | 0 | 0 | 0 | 0 | 0 | 0
5 | 3 | 4 | 0 | 0 | 0 | 0 | 0 | 0
5 | 3 | 5 | 0 | 0 | 0 | 0 | 0 | 0
5 | 3 | 6 | 0 | 0 | 0 | 0 | 0 | 0
5 | 3 | 7 | 0 | 0 | 0 | 0 | 0 | 0
5 | 3 | 8 | 0 | 0 | 0 | 0 | 0 | 0
5 | 3 | 9 | 0 | 0 | 0 | 0 | 0 | 0
5 | 3 | 10 | 0 | 0 | 0 | 0 | 0 | 0
5 | 3 | 11 | 0 | 0 | 0 | 0 | 0 | 0
5 | 3 | 12 | 0 | 0 | 0 | 0 | 0 | 0
5 | 3 | 13 | 0 | 0 | 0 | 0 | 0 | 0
5 | 3 | 14 | 0 | 0 | 0 | 0 | 0 | 0
5 | 3 | 15 | 0 | 0 | 0 | 0 | 0 | 0
5 | 3 | 16 | 0 | 0 | 0 | 0 | 0 | 0
5 | 3 | 17 | 0 | 0 | 0 | 0 | 0 | 0
5 | 3 | 18 | 0 | 0 | 0 | 0 | 0 | 0
5 | 3 | 19 | 0 | 0 | 0 | 0 | 0 | 0
5 | 3 | 20 | 0 | 0 | 0 | 0 | 0 | 0
5 | 3 | 21 | 0 | 0 | 0 | 0 | 0 | 0
5 | 3 | 22 | 0 | 0 | 0 | 0 | 0 | 0
5 | 3 | 23 | 0 | 0 | 0 | 0 | 0 | 0
5 | 3 | 24 | 0 | 0 | 0 | 0 | 0 | 0 |  | 0 | 0 | 0 | 0 | 0 | 0 | #REF! | #REF! | #REF! | #REF! | #REF! | #REF! | #REF! | #REF! | #REF! | #REF! | #REF!
5 | 4 | 1 | 0 | 0 | 0 | 0 | 0 | 0
5 | 4 | 2 | 0 | 0 | 0 | 0 | 0 | 0
5 | 4 | 3 | 0 | 0 | 0 | 0 | 0 | 0
5 | 4 | 4 | 0 | 0 | 0 | 0 | 0 | 0
5 | 4 | 5 | 0 | 0 | 0 | 0 | 0 | 0
5 | 4 | 6 | 0 | 0 | 0 | 0 | 0 | 0
5 | 4 | 7 | 0 | 0 | 0 | 0 | 0 | 0
5 | 4 | 8 | 0 | 0 | 0 | 0 | 0 | 0
5 | 4 | 9 | 0 | 0 | 0 | 0 | 0 | 0
5 | 4 | 10 | 0 | 0 | 0 | 0 | 0 | 0
5 | 4 | 11 | 0 | 0 | 0 | 0 | 0 | 0
5 | 4 | 12 | 0 | 0 | 0 | 0 | 0 | 0
5 | 4 | 13 | 0 | 0 | 0 | 0 | 0 | 0
5 | 4 | 14 | 0 | 0 | 0 | 0 | 0 | 0
5 | 4 | 15 | 0 | 0 | 0 | 0 | 0 | 0
5 | 4 | 16 | 0 | 0 | 0 | 0 | 0 | 0
5 | 4 | 17 | 0 | 0 | 0 | 0 | 0 | 0
5 | 4 | 18 | 0 | 0 | 0 | 0 | 0 | 0
5 | 4 | 19 | 0 | 0 | 0 | 0 | 0 | 0
5 | 4 | 20 | 0 | 0 | 0 | 0 | 0 | 0
5 | 4 | 21 | 0 | 0 | 0 | 0 | 0 | 0
5 | 4 | 22 | 0 | 0 | 0 | 0 | 0 | 0
5 | 4 | 23 | 0 | 0 | 0 | 0 | 0 | 0
5 | 4 | 24 | 0 | 0 | 0 | 0 | 0 | 0 |  | 0 | 0 | 0 | 0 | 0 | 0 | #REF! | #REF! | #REF! | #REF! | #REF! | #REF! | #REF! | #REF! | #REF! | #REF! | #REF!
5 | 5 | 1 | 0 | 0 | 0 | 0 | 0 | 0
5 | 5 | 2 | 0 | 0 | 0 | 0 | 0 | 0
5 | 5 | 3 | 0 | 0 | 0 | 0 | 0 | 0
5 | 5 | 4 | 0 | 0 | 0 | 0 | 0 | 0
5 | 5 | 5 | 0 | 0 | 0 | 0 | 0 | 0
5 | 5 | 6 | 0 | 0 | 0 | 0 | 0 | 0
5 | 5 | 7 | 0 | 0 | 0 | 0 | 0 | 0
5 | 5 | 8 | 0 | 0 | 0 | 0 | 0 | 0
5 | 5 | 9 | 0 | 0 | 0 | 0 | 0 | 0
5 | 5 | 10 | 0 | 0 | 0 | 0 | 0 | 0
5 | 5 | 11 | 0 | 0 | 0 | 0 | 0 | 0
5 | 5 | 12 | 0 | 0 | 0 | 0 | 0 | 0
5 | 5 | 13 | 0 | 0 | 0 | 0 | 0 | 0
5 | 5 | 14 | 0 | 0 | 0 | 0 | 0 | 0
5 | 5 | 15 | 0 | 0 | 0 | 0 | 0 | 0
5 | 5 | 16 | 0 | 0 | 0 | 0 | 0 | 0
5 | 5 | 17 | 0 | 0 | 0 | 0 | 0 | 0
5 | 5 | 18 | 0 | 0 | 0 | 0 | 0 | 0
5 | 5 | 19 | 0 | 0 | 0 | 0 | 0 | 0
5 | 5 | 20 | 0 | 0 | 0 | 0 | 0 | 0
5 | 5 | 21 | 0 | 0 | 0 | 0 | 0 | 0
5 | 5 | 22 | 0 | 0 | 0 | 0 | 0 | 0
5 | 5 | 23 | 0 | 0 | 0 | 0 | 0 | 0
5 | 5 | 24 | 0 | 0 | 0 | 0 | 0 | 0 |  | 0 | 0 | 0 | 0 | 0 | 0 | #REF! | #REF! | #REF! | #REF! | #REF! | #REF! | #REF! | #REF! | #REF! | #REF! | #REF!
5 | 6 | 1 | 0 | 0 | 0 | 0 | 0 | 0
5 | 6 | 2 | 0 | 0 | 0 | 0 | 0 | 0
5 | 6 | 3 | 0 | 0 | 0 | 0 | 0 | 0
5 | 6 | 4 | 0 | 0 | 0 | 0 | 0 | 0
5 | 6 | 5 | 0 | 0 | 0 | 0 | 0 | 0
5 | 6 | 6 | 0 | 0 | 0 | 0 | 0 | 0
5 | 6 | 7 | 0 | 0 | 0 | 0 | 0 | 0
5 | 6 | 8 | 0 | 0 | 0 | 0 | 0 | 0
5 | 6 | 9 | 0 | 0 | 0 | 0 | 0 | 0
5 | 6 | 10 | 0 | 0 | 0 | 0 | 0 | 0
5 | 6 | 11 | 0 | 0 | 0 | 0 | 0 | 0
5 | 6 | 12 | 0 | 0 | 0 | 0 | 0 | 0
5 | 6 | 13 | 0 | 0 | 0 | 0 | 0 | 0
5 | 6 | 14 | 0 | 0 | 0 | 0 | 0 | 0
5 | 6 | 15 | 0 | 0 | 0 | 0 | 0 | 0
5 | 6 | 16 | 0 | 0 | 0 | 0 | 0 | 0
5 | 6 | 17 | 0 | 0 | 0 | 0 | 0 | 0
5 | 6 | 18 | 0 | 0 | 0 | 0 | 0 | 0
5 | 6 | 19 | 0 | 0 | 0 | 0 | 0 | 0
5 | 6 | 20 | 0 | 0 | 0 | 0 | 0 | 0
5 | 6 | 21 | 0 | 0 | 0 | 0 | 0 | 0
5 | 6 | 22 | 0 | 0 | 0 | 0 | 0 | 0
5 | 6 | 23 | 0 | 0 | 0 | 0 | 0 | 0
5 | 6 | 24 | 0 | 0 | 0 | 0 | 0 | 0 |  | 0 | 0 | 0 | 0 | 0 | 0 | #REF! | #REF! | #REF! | #REF! | #REF! | #REF! | #REF! | #REF! | #REF! | #REF! | #REF!
5 | 7 | 1 | 0 | 0 | 0 | 0 | 0 | 0
5 | 7 | 2 | 0 | 0 | 0 | 0 | 0 | 0
5 | 7 | 3 | 0 | 0 | 0 | 0 | 0 | 0
5 | 7 | 4 | 0 | 0 | 0 | 0 | 0 | 0
5 | 7 | 5 | 0 | 0 | 0 | 0 | 0 | 0
5 | 7 | 6 | 0 | 0 | 0 | 0 | 0 | 0
5 | 7 | 7 | 0 | 0 | 0 | 0 | 0 | 0
5 | 7 | 8 | 0 | 0 | 0 | 0 | 0 | 0
5 | 7 | 9 | 0 | 0 | 0 | 0 | 0 | 0
5 | 7 | 10 | 0 | 0 | 0 | 0 | 0 | 0
5 | 7 | 11 | 0 | 0 | 0 | 0 | 0 | 0
5 | 7 | 12 | 0 | 0 | 0 | 0 | 0 | 0
5 | 7 | 13 | 0 | 0 | 0 | 0 | 0 | 0
5 | 7 | 14 | 0 | 0 | 0 | 0 | 0 | 0
5 | 7 | 15 | 0 | 0 | 0 | 0 | 0 | 0
5 | 7 | 16 | 0 | 0 | 0 | 0 | 0 | 0
5 | 7 | 17 | 0 | 0 | 0 | 0 | 0 | 0
5 | 7 | 18 | 0 | 0 | 0 | 0 | 0 | 0
5 | 7 | 19 | 0 | 0 | 0 | 0 | 0 | 0
5 | 7 | 20 | 0 | 0 | 0 | 0 | 0 | 0
5 | 7 | 21 | 0 | 0 | 0 | 0 | 0 | 0
5 | 7 | 22 | 0 | 0 | 0 | 0 | 0 | 0
5 | 7 | 23 | 0 | 0 | 0 | 0 | 0 | 0
5 | 7 | 24 | 0 | 0 | 0 | 0 | 0 | 0 |  | 0 | 0 | 0 | 0 | 0 | 0 | #REF! | #REF! | #REF! | #REF! | #REF! | #REF! | #REF! | #REF! | #REF! | #REF! | #REF!
5 | 8 | 1 | 0 | 0 | 0 | 0 | 0 | 0
5 | 8 | 2 | 0 | 0 | 0 | 0 | 0 | 0
5 | 8 | 3 | 0 | 0 | 0 | 0 | 0 | 0
5 | 8 | 4 | 0 | 0 | 0 | 0 | 0 | 0
5 | 8 | 5 | 0 | 0 | 0 | 0 | 0 | 0
5 | 8 | 6 | 0 | 0 | 0 | 0 | 0 | 0
5 | 8 | 7 | 0 | 0 | 0 | 0 | 0 | 0
5 | 8 | 8 | 0 | 0 | 0 | 0 | 0 | 0
5 | 8 | 9 | 0 | 0 | 0 | 0 | 0 | 0
5 | 8 | 10 | 0 | 0 | 0 | 0 | 0 | 0
5 | 8 | 11 | 0 | 0 | 0 | 0 | 0 | 0
5 | 8 | 12 | 0 | 0 | 0 | 0 | 0 | 0
5 | 8 | 13 | 0 | 0 | 0 | 0 | 0 | 0
5 | 8 | 14 | 0 | 0 | 0 | 0 | 0 | 0
5 | 8 | 15 | 0 | 0 | 0 | 0 | 0 | 0
5 | 8 | 16 | 0 | 0 | 0 | 0 | 0 | 0
5 | 8 | 17 | 0 | 0 | 0 | 0 | 0 | 0
5 | 8 | 18 | 0 | 0 | 0 | 0 | 0 | 0
5 | 8 | 19 | 0 | 0 | 0 | 0 | 0 | 0
5 | 8 | 20 | 0 | 0 | 0 | 0 | 0 | 0
5 | 8 | 21 | 0 | 0 | 0 | 0 | 0 | 0
5 | 8 | 22 | 0 | 0 | 0 | 0 | 0 | 0
5 | 8 | 23 | 0 | 0 | 0 | 0 | 0 | 0
5 | 8 | 24 | 0 | 0 | 0 | 0 | 0 | 0 |  | 0 | 0 | 0 | 0 | 0 | 0 | #REF! | #REF! | #REF! | #REF! | #REF! | #REF! | #REF! | #REF! | #REF! | #REF! | #REF!
5 | 9 | 1 | 0 | 0 | 0 | 0 | 0 | 0
5 | 9 | 2 | 0 | 0 | 0 | 0 | 0 | 0
5 | 9 | 3 | 0 | 0 | 0 | 0 | 0 | 0
5 | 9 | 4 | 0 | 0 | 0 | 0 | 0 | 0
5 | 9 | 5 | 0 | 0 | 0 | 0 | 0 | 0
5 | 9 | 6 | 0 | 0 | 0 | 0 | 0 | 0
5 | 9 | 7 | 0 | 0 | 0 | 0 | 0 | 0
5 | 9 | 8 | 0 | 0 | 0 | 0 | 0 | 0
5 | 9 | 9 | 0 | 0 | 0 | 0 | 0 | 0
5 | 9 | 10 | 0 | 0 | 0 | 0 | 0 | 0
5 | 9 | 11 | 0 | 0 | 0 | 0 | 0 | 0
5 | 9 | 12 | 0 | 0 | 0 | 0 | 0 | 0
5 | 9 | 13 | 0 | 0 | 0 | 0 | 0 | 0
5 | 9 | 14 | 0 | 0 | 0 | 0 | 0 | 0
5 | 9 | 15 | 0 | 0 | 0 | 0 | 0 | 0
5 | 9 | 16 | 0 | 0 | 0 | 0 | 0 | 0
5 | 9 | 17 | 0 | 0 | 0 | 0 | 0 | 0
5 | 9 | 18 | 0 | 0 | 0 | 0 | 0 | 0
5 | 9 | 19 | 0 | 0 | 0 | 0 | 0 | 0
5 | 9 | 20 | 0 | 0 | 0 | 0 | 0 | 0
5 | 9 | 21 | 0 | 0 | 0 | 0 | 0 | 0
5 | 9 | 22 | 0 | 0 | 0 | 0 | 0 | 0
5 | 9 | 23 | 0 | 0 | 0 | 0 | 0 | 0
5 | 9 | 24 | 0 | 0 | 0 | 0 | 0 | 0 |  | 0 | 0 | 0 | 0 | 0 | 0 | #REF! | #REF! | #REF! | #REF! | #REF! | #REF! | #REF! | #REF! | #REF! | #REF! | #REF!
5 | 10 | 1 | 0 | 0 | 0 | 0 | 0 | 0
5 | 10 | 2 | 0 | 0 | 0 | 0 | 0 | 0
5 | 10 | 3 | 0 | 0 | 0 | 0 | 0 | 0
5 | 10 | 4 | 0 | 0 | 0 | 0 | 0 | 0
5 | 10 | 5 | 0 | 0 | 0 | 0 | 0 | 0
5 | 10 | 6 | 0 | 0 | 0 | 0 | 0 | 0
5 | 10 | 7 | 0 | 0 | 0 | 0 | 0 | 0
5 | 10 | 8 | 0 | 0 | 0 | 0 | 0 | 0
5 | 10 | 9 | 0 | 0 | 0 | 0 | 0 | 0
5 | 10 | 10 | 0 | 0 | 0 | 0 | 0 | 0
5 | 10 | 11 | 0 | 0 | 0 | 0 | 0 | 0
5 | 10 | 12 | 0 | 0 | 0 | 0 | 0 | 0
5 | 10 | 13 | 0 | 0 | 0 | 0 | 0 | 0
5 | 10 | 14 | 0 | 0 | 0 | 0 | 0 | 0
5 | 10 | 15 | 0 | 0 | 0 | 0 | 0 | 0
5 | 10 | 16 | 0 | 0 | 0 | 0 | 0 | 0
5 | 10 | 17 | 0 | 0 | 0 | 0 | 0 | 0
5 | 10 | 18 | 0 | 0 | 0 | 0 | 0 | 0
5 | 10 | 19 | 0 | 0 | 0 | 0 | 0 | 0
5 | 10 | 20 | 0 | 0 | 0 | 0 | 0 | 0
5 | 10 | 21 | 0 | 0 | 0 | 0 | 0 | 0
5 | 10 | 22 | 0 | 0 | 0 | 0 | 0 | 0
5 | 10 | 23 | 0 | 0 | 0 | 0 | 0 | 0
5 | 10 | 24 | 0 | 0 | 0 | 0 | 0 | 0 |  | 0 | 0 | 0 | 0 | 0 | 0 | #REF! | #REF! | #REF! | #REF! | #REF! | #REF! | #REF! | #REF! | #REF! | #REF! | #REF!
5 | 11 | 1 | 0 | 0 | 0 | 0 | 0 | 0
5 | 11 | 2 | 0 | 0 | 0 | 0 | 0 | 0
5 | 11 | 3 | 0 | 0 | 0 | 0 | 0 | 0
5 | 11 | 4 | 0 | 0 | 0 | 0 | 0 | 0
5 | 11 | 5 | 0 | 0 | 0 | 0 | 0 | 0
5 | 11 | 6 | 0 | 0 | 0 | 0 | 0 | 0
5 | 11 | 7 | 0 | 0 | 0 | 0 | 0 | 0
5 | 11 | 8 | 0 | 0 | 0 | 0 | 0 | 0
5 | 11 | 9 | 0 | 0 | 0 | 0 | 0 | 0
5 | 11 | 10 | 0 | 0 | 0 | 0 | 0 | 0
5 | 11 | 11 | 0 | 0 | 0 | 0 | 0 | 0
5 | 11 | 12 | 0 | 0 | 0 | 0 | 0 | 0
5 | 11 | 13 | 0 | 0 | 0 | 0 | 0 | 0
5 | 11 | 14 | 0 | 0 | 0 | 0 | 0 | 0
5 | 11 | 15 | 0 | 0 | 0 | 0 | 0 | 0
5 | 11 | 16 | 0 | 0 | 0 | 0 | 0 | 0
5 | 11 | 17 | 0 | 0 | 0 | 0 | 0 | 0
5 | 11 | 18 | 0 | 0 | 0 | 0 | 0 | 0
5 | 11 | 19 | 0 | 0 | 0 | 0 | 0 | 0
5 | 11 | 20 | 0 | 0 | 0 | 0 | 0 | 0
5 | 11 | 21 | 0 | 0 | 0 | 0 | 0 | 0
5 | 11 | 22 | 0 | 0 | 0 | 0 | 0 | 0
5 | 11 | 23 | 0 | 0 | 0 | 0 | 0 | 0
5 | 11 | 24 | 0 | 0 | 0 | 0 | 0 | 0 |  | 0 | 0 | 0 | 0 | 0 | 0 | #REF! | #REF! | #REF! | #REF! | #REF! | #REF! | #REF! | #REF! | #REF! | #REF! | #REF!
5 | 12 | 1 | 0 | 0 | 0 | 0 | 0 | 0
5 | 12 | 2 | 0 | 0 | 0 | 0 | 0 | 0
5 | 12 | 3 | 0 | 0 | 0 | 0 | 0 | 0
5 | 12 | 4 | 0 | 0 | 0 | 0 | 0 | 0
5 | 12 | 5 | 0 | 0 | 0 | 0 | 0 | 0
5 | 12 | 6 | 0 | 0 | 0 | 0 | 0 | 0
5 | 12 | 7 | 0 | 0 | 0 | 0 | 0 | 0
5 | 12 | 8 | 0 | 0 | 0 | 0 | 0 | 0
5 | 12 | 9 | 0 | 0 | 0 | 0 | 0 | 0
5 | 12 | 10 | 0 | 0 | 0 | 0 | 0 | 0
5 | 12 | 11 | 0 | 0 | 0 | 0 | 0 | 0
5 | 12 | 12 | 0 | 0 | 0 | 0 | 0 | 0
5 | 12 | 13 | 0 | 0 | 0 | 0 | 0 | 0
5 | 12 | 14 | 0 | 0 | 0 | 0 | 0 | 0
5 | 12 | 15 | 0 | 0 | 0 | 0 | 0 | 0
5 | 12 | 16 | 0 | 0 | 0 | 0 | 0 | 0
5 | 12 | 17 | 0 | 0 | 0 | 0 | 0 | 0
5 | 12 | 18 | 0 | 0 | 0 | 0 | 0 | 0
5 | 12 | 19 | 0 | 0 | 0 | 0 | 0 | 0
5 | 12 | 20 | 0 | 0 | 0 | 0 | 0 | 0
5 | 12 | 21 | 0 | 0 | 0 | 0 | 0 | 0
5 | 12 | 22 | 0 | 0 | 0 | 0 | 0 | 0
5 | 12 | 23 | 0 | 0 | 0 | 0 | 0 | 0
5 | 12 | 24 | 0 | 0 | 0 | 0 | 0 | 0 |  | 0 | 0 | 0 | 0 | 0 | 0 | #REF! | #REF! | #REF! | #REF! | #REF! | #REF! | #REF! | #REF! | #REF! | #REF! | #REF!
5 | 13 | 1 | 0 | 0 | 0 | 0 | 0 | 0
5 | 13 | 2 | 0 | 0 | 0 | 0 | 0 | 0
5 | 13 | 3 | 0 | 0 | 0 | 0 | 0 | 0
5 | 13 | 4 | 0 | 0 | 0 | 0 | 0 | 0
5 | 13 | 5 | 0 | 0 | 0 | 0 | 0 | 0
5 | 13 | 6 | 0 | 0 | 0 | 0 | 0 | 0
5 | 13 | 7 | 0 | 0 | 0 | 0 | 0 | 0
5 | 13 | 8 | 0 | 0 | 0 | 0 | 0 | 0
5 | 13 | 9 | 0 | 0 | 0 | 0 | 0 | 0
5 | 13 | 10 | 0 | 0 | 0 | 0 | 0 | 0
5 | 13 | 11 | 0 | 0 | 0 | 0 | 0 | 0
5 | 13 | 12 | 0 | 0 | 0 | 0 | 0 | 0
5 | 13 | 13 | 0 | 0 | 0 | 0 | 0 | 0
5 | 13 | 14 | 0 | 0 | 0 | 0 | 0 | 0
5 | 13 | 15 | 0 | 0 | 0 | 0 | 0 | 0
5 | 13 | 16 | 0 | 0 | 0 | 0 | 0 | 0
5 | 13 | 17 | 0 | 0 | 0 | 0 | 0 | 0
5 | 13 | 18 | 0 | 0 | 0 | 0 | 0 | 0
5 | 13 | 19 | 0 | 0 | 0 | 0 | 0 | 0
5 | 13 | 20 | 0 | 0 | 0 | 0 | 0 | 0
5 | 13 | 21 | 0 | 0 | 0 | 0 | 0 | 0
5 | 13 | 22 | 0 | 0 | 0 | 0 | 0 | 0
5 | 13 | 23 | 0 | 0 | 0 | 0 | 0 | 0
5 | 13 | 24 | 0 | 0 | 0 | 0 | 0 | 0 |  | 0 | 0 | 0 | 0 | 0 | 0 | #REF! | #REF! | #REF! | #REF! | #REF! | #REF! | #REF! | #REF! | #REF! | #REF! | #REF!
5 | 14 | 1 | 0 | 0 | 0 | 0 | 0 | 0
5 | 14 | 2 | 0 | 0 | 0 | 0 | 0 | 0
5 | 14 | 3 | 0 | 0 | 0 | 0 | 0 | 0
5 | 14 | 4 | 0 | 0 | 0 | 0 | 0 | 0
5 | 14 | 5 | 0 | 0 | 0 | 0 | 0 | 0
5 | 14 | 6 | 0 | 0 | 0 | 0 | 0 | 0
5 | 14 | 7 | 0 | 0 | 0 | 0 | 0 | 0
5 | 14 | 8 | 0 | 0 | 0 | 0 | 0 | 0
5 | 14 | 9 | 0 | 0 | 0 | 0 | 0 | 0
5 | 14 | 10 | 0 | 0 | 0 | 0 | 0 | 0
5 | 14 | 11 | 0 | 0 | 0 | 0 | 0 | 0
5 | 14 | 12 | 0 | 0 | 0 | 0 | 0 | 0
5 | 14 | 13 | 0 | 0 | 0 | 0 | 0 | 0
5 | 14 | 14 | 0 | 0 | 0 | 0 | 0 | 0
5 | 14 | 15 | 0 | 0 | 0 | 0 | 0 | 0
5 | 14 | 16 | 0 | 0 | 0 | 0 | 0 | 0
5 | 14 | 17 | 0 | 0 | 0 | 0 | 0 | 0
5 | 14 | 18 | 0 | 0 | 0 | 0 | 0 | 0
5 | 14 | 19 | 0 | 0 | 0 | 0 | 0 | 0
5 | 14 | 20 | 0 | 0 | 0 | 0 | 0 | 0
5 | 14 | 21 | 0 | 0 | 0 | 0 | 0 | 0
5 | 14 | 22 | 0 | 0 | 0 | 0 | 0 | 0
5 | 14 | 23 | 0 | 0 | 0 | 0 | 0 | 0
5 | 14 | 24 | 0 | 0 | 0 | 0 | 0 | 0 |  | 0 | 0 | 0 | 0 | 0 | 0 | #REF! | #REF! | #REF! | #REF! | #REF! | #REF! | #REF! | #REF! | #REF! | #REF! | #REF!
5 | 15 | 1 | 0 | 0 | 0 | 0 | 0 | 0
5 | 15 | 2 | 0 | 0 | 0 | 0 | 0 | 0
5 | 15 | 3 | 0 | 0 | 0 | 0 | 0 | 0
5 | 15 | 4 | 0 | 0 | 0 | 0 | 0 | 0
5 | 15 | 5 | 0 | 0 | 0 | 0 | 0 | 0
5 | 15 | 6 | 0 | 0 | 0 | 0 | 0 | 0
5 | 15 | 7 | 0 | 0 | 0 | 0 | 0 | 0
5 | 15 | 8 | 0 | 0 | 0 | 0 | 0 | 0
5 | 15 | 9 | 0 | 0 | 0 | 0 | 0 | 0
5 | 15 | 10 | 0 | 0 | 0 | 0 | 0 | 0
5 | 15 | 11 | 0 | 0 | 0 | 0 | 0 | 0
5 | 15 | 12 | 0 | 0 | 0 | 0 | 0 | 0
5 | 15 | 13 | 0 | 0 | 0 | 0 | 0 | 0
5 | 15 | 14 | 0 | 0 | 0 | 0 | 0 | 0
5 | 15 | 15 | 0 | 0 | 0 | 0 | 0 | 0
5 | 15 | 16 | 0 | 0 | 0 | 0 | 0 | 0
5 | 15 | 17 | 0 | 0 | 0 | 0 | 0 | 0
5 | 15 | 18 | 0 | 0 | 0 | 0 | 0 | 0
5 | 15 | 19 | 0 | 0 | 0 | 0 | 0 | 0
5 | 15 | 20 | 0 | 0 | 0 | 0 | 0 | 0
5 | 15 | 21 | 0 | 0 | 0 | 0 | 0 | 0
5 | 15 | 22 | 0 | 0 | 0 | 0 | 0 | 0
5 | 15 | 23 | 0 | 0 | 0 | 0 | 0 | 0
5 | 15 | 24 | 0 | 0 | 0 | 0 | 0 | 0 |  | 0 | 0 | 0 | 0 | 0 | 0 | #REF! | #REF! | #REF! | #REF! | #REF! | #REF! | #REF! | #REF! | #REF! | #REF! | #REF!
5 | 16 | 1 | 0 | 0 | 0 | 0 | 0 | 0
5 | 16 | 2 | 0 | 0 | 0 | 0 | 0 | 0
5 | 16 | 3 | 0 | 0 | 0 | 0 | 0 | 0
5 | 16 | 4 | 0 | 0 | 0 | 0 | 0 | 0
5 | 16 | 5 | 0 | 0 | 0 | 0 | 0 | 0
5 | 16 | 6 | 0 | 0 | 0 | 0 | 0 | 0
5 | 16 | 7 | 0 | 0 | 0 | 0 | 0 | 0
5 | 16 | 8 | 0 | 0 | 0 | 0 | 0 | 0
5 | 16 | 9 | 0 | 0 | 0 | 0 | 0 | 0
5 | 16 | 10 | 0 | 0 | 0 | 0 | 0 | 0
5 | 16 | 11 | 0 | 0 | 0 | 0 | 0 | 0
5 | 16 | 12 | 0 | 0 | 0 | 0 | 0 | 0
5 | 16 | 13 | 0 | 0 | 0 | 0 | 0 | 0
5 | 16 | 14 | 0 | 0 | 0 | 0 | 0 | 0
5 | 16 | 15 | 0 | 0 | 0 | 0 | 0 | 0
5 | 16 | 16 | 0 | 0 | 0 | 0 | 0 | 0
5 | 16 | 17 | 0 | 0 | 0 | 0 | 0 | 0
5 | 16 | 18 | 0 | 0 | 0 | 0 | 0 | 0
5 | 16 | 19 | 0 | 0 | 0 | 0 | 0 | 0
5 | 16 | 20 | 0 | 0 | 0 | 0 | 0 | 0
5 | 16 | 21 | 0 | 0 | 0 | 0 | 0 | 0
5 | 16 | 22 | 0 | 0 | 0 | 0 | 0 | 0
5 | 16 | 23 | 0 | 0 | 0 | 0 | 0 | 0
5 | 16 | 24 | 0 | 0 | 0 | 0 | 0 | 0 |  | 0 | 0 | 0 | 0 | 0 | 0 | #REF! | #REF! | #REF! | #REF! | #REF! | #REF! | #REF! | #REF! | #REF! | #REF! | #REF!
5 | 17 | 1 | 0 | 0 | 0 | 0 | 0 | 0
5 | 17 | 2 | 0 | 0 | 0 | 0 | 0 | 0
5 | 17 | 3 | 0 | 0 | 0 | 0 | 0 | 0
5 | 17 | 4 | 0 | 0 | 0 | 0 | 0 | 0
5 | 17 | 5 | 0 | 0 | 0 | 0 | 0 | 0
5 | 17 | 6 | 0 | 0 | 0 | 0 | 0 | 0
5 | 17 | 7 | 0 | 0 | 0 | 0 | 0 | 0
5 | 17 | 8 | 0 | 0 | 0 | 0 | 0 | 0
5 | 17 | 9 | 0 | 0 | 0 | 0 | 0 | 0
5 | 17 | 10 | 0 | 0 | 0 | 0 | 0 | 0
5 | 17 | 11 | 0 | 0 | 0 | 0 | 0 | 0
5 | 17 | 12 | 0 | 0 | 0 | 0 | 0 | 0
5 | 17 | 13 | 0 | 0 | 0 | 0 | 0 | 0
5 | 17 | 14 | 0 | 0 | 0 | 0 | 0 | 0
5 | 17 | 15 | 0 | 0 | 0 | 0 | 0 | 0
5 | 17 | 16 | 0 | 0 | 0 | 0 | 0 | 0
5 | 17 | 17 | 0 | 0 | 0 | 0 | 0 | 0
5 | 17 | 18 | 0 | 0 | 0 | 0 | 0 | 0
5 | 17 | 19 | 0 | 0 | 0 | 0 | 0 | 0
5 | 17 | 20 | 0 | 0 | 0 | 0 | 0 | 0
5 | 17 | 21 | 0 | 0 | 0 | 0 | 0 | 0
5 | 17 | 22 | 0 | 0 | 0 | 0 | 0 | 0
5 | 17 | 23 | 0 | 0 | 0 | 0 | 0 | 0
5 | 17 | 24 | 0 | 0 | 0 | 0 | 0 | 0 |  | 0 | 0 | 0 | 0 | 0 | 0 | #REF! | #REF! | #REF! | #REF! | #REF! | #REF! | #REF! | #REF! | #REF! | #REF! | #REF!
5 | 18 | 1 | 0 | 0 | 0 | 0 | 0 | 0
5 | 18 | 2 | 0 | 0 | 0 | 0 | 0 | 0
5 | 18 | 3 | 0 | 0 | 0 | 0 | 0 | 0
5 | 18 | 4 | 0 | 0 | 0 | 0 | 0 | 0
5 | 18 | 5 | 0 | 0 | 0 | 0 | 0 | 0
5 | 18 | 6 | 0 | 0 | 0 | 0 | 0 | 0
5 | 18 | 7 | 0 | 0 | 0 | 0 | 0 | 0
5 | 18 | 8 | 0 | 0 | 0 | 0 | 0 | 0
5 | 18 | 9 | 0 | 0 | 0 | 0 | 0 | 0
5 | 18 | 10 | 0 | 0 | 0 | 0 | 0 | 0
5 | 18 | 11 | 0 | 0 | 0 | 0 | 0 | 0
5 | 18 | 12 | 0 | 0 | 0 | 0 | 0 | 0
5 | 18 | 13 | 0 | 0 | 0 | 0 | 0 | 0
5 | 18 | 14 | 0 | 0 | 0 | 0 | 0 | 0
5 | 18 | 15 | 0 | 0 | 0 | 0 | 0 | 0
5 | 18 | 16 | 0 | 0 | 0 | 0 | 0 | 0
5 | 18 | 17 | 0 | 0 | 0 | 0 | 0 | 0
5 | 18 | 18 | 0 | 0 | 0 | 0 | 0 | 0
5 | 18 | 19 | 0 | 0 | 0 | 0 | 0 | 0
5 | 18 | 20 | 0 | 0 | 0 | 0 | 0 | 0
5 | 18 | 21 | 0 | 0 | 0 | 0 | 0 | 0
5 | 18 | 22 | 0 | 0 | 0 | 0 | 0 | 0
5 | 18 | 23 | 0 | 0 | 0 | 0 | 0 | 0
5 | 18 | 24 | 0 | 0 | 0 | 0 | 0 | 0 |  | 0 | 0 | 0 | 0 | 0 | 0 | #REF! | #REF! | #REF! | #REF! | #REF! | #REF! | #REF! | #REF! | #REF! | #REF! | #REF!
5 | 19 | 1 | 0 | 0 | 0 | 0 | 0 | 0
5 | 19 | 2 | 0 | 0 | 0 | 0 | 0 | 0
5 | 19 | 3 | 0 | 0 | 0 | 0 | 0 | 0
5 | 19 | 4 | 0 | 0 | 0 | 0 | 0 | 0
5 | 19 | 5 | 0 | 0 | 0 | 0 | 0 | 0
5 | 19 | 6 | 0 | 0 | 0 | 0 | 0 | 0
5 | 19 | 7 | 0 | 0 | 0 | 0 | 0 | 0
5 | 19 | 8 | 0 | 0 | 0 | 0 | 0 | 0
5 | 19 | 9 | 0 | 0 | 0 | 0 | 0 | 0
5 | 19 | 10 | 0 | 0 | 0 | 0 | 0 | 0
5 | 19 | 11 | 0 | 0 | 0 | 0 | 0 | 0
5 | 19 | 12 | 0 | 0 | 0 | 0 | 0 | 0
5 | 19 | 13 | 0 | 0 | 0 | 0 | 0 | 0
5 | 19 | 14 | 0 | 0 | 0 | 0 | 0 | 0
5 | 19 | 15 | 0 | 0 | 0 | 0 | 0 | 0
5 | 19 | 16 | 0 | 0 | 0 | 0 | 0 | 0
5 | 19 | 17 | 0 | 0 | 0 | 0 | 0 | 0
5 | 19 | 18 | 0 | 0 | 0 | 0 | 0 | 0
5 | 19 | 19 | 0 | 0 | 0 | 0 | 0 | 0
5 | 19 | 20 | 0 | 0 | 0 | 0 | 0 | 0
5 | 19 | 21 | 0 | 0 | 0 | 0 | 0 | 0
5 | 19 | 22 | 0 | 0 | 0 | 0 | 0 | 0
5 | 19 | 23 | 0 | 0 | 0 | 0 | 0 | 0
5 | 19 | 24 | 0 | 0 | 0 | 0 | 0 | 0 |  | 0 | 0 | 0 | 0 | 0 | 0 | #REF! | #REF! | #REF! | #REF! | #REF! | #REF! | #REF! | #REF! | #REF! | #REF! | #REF!
5 | 20 | 1 | 0 | 0 | 0 | 0 | 0 | 0
5 | 20 | 2 | 0 | 0 | 0 | 0 | 0 | 0
5 | 20 | 3 | 0 | 0 | 0 | 0 | 0 | 0
5 | 20 | 4 | 0 | 0 | 0 | 0 | 0 | 0
5 | 20 | 5 | 0 | 0 | 0 | 0 | 0 | 0
5 | 20 | 6 | 0 | 0 | 0 | 0 | 0 | 0
5 | 20 | 7 | 0 | 0 | 0 | 0 | 0 | 0
5 | 20 | 8 | 0 | 0 | 0 | 0 | 0 | 0
5 | 20 | 9 | 0 | 0 | 0 | 0 | 0 | 0
5 | 20 | 10 | 0 | 0 | 0 | 0 | 0 | 0
5 | 20 | 11 | 0 | 0 | 0 | 0 | 0 | 0
5 | 20 | 12 | 0 | 0 | 0 | 0 | 0 | 0
5 | 20 | 13 | 0 | 0 | 0 | 0 | 0 | 0
5 | 20 | 14 | 0 | 0 | 0 | 0 | 0 | 0
5 | 20 | 15 | 0 | 0 | 0 | 0 | 0 | 0
5 | 20 | 16 | 0 | 0 | 0 | 0 | 0 | 0
5 | 20 | 17 | 0 | 0 | 0 | 0 | 0 | 0
5 | 20 | 18 | 0 | 0 | 0 | 0 | 0 | 0
5 | 20 | 19 | 0 | 0 | 0 | 0 | 0 | 0
5 | 20 | 20 | 0 | 0 | 0 | 0 | 0 | 0
5 | 20 | 21 | 0 | 0 | 0 | 0 | 0 | 0
5 | 20 | 22 | 0 | 0 | 0 | 0 | 0 | 0
5 | 20 | 23 | 0 | 0 | 0 | 0 | 0 | 0
5 | 20 | 24 | 0 | 0 | 0 | 0 | 0 | 0 |  | 0 | 0 | 0 | 0 | 0 | 0 | #REF! | #REF! | #REF! | #REF! | #REF! | #REF! | #REF! | #REF! | #REF! | #REF! | #REF!
5 | 21 | 1 | 0 | 0 | 0 | 0 | 0 | 0
5 | 21 | 2 | 0 | 0 | 0 | 0 | 0 | 0
5 | 21 | 3 | 0 | 0 | 0 | 0 | 0 | 0
5 | 21 | 4 | 0 | 0 | 0 | 0 | 0 | 0
5 | 21 | 5 | 0 | 0 | 0 | 0 | 0 | 0
5 | 21 | 6 | 0 | 0 | 0 | 0 | 0 | 0
5 | 21 | 7 | 0 | 0 | 0 | 0 | 0 | 0
5 | 21 | 8 | 0 | 0 | 0 | 0 | 0 | 0
5 | 21 | 9 | 0 | 0 | 0 | 0 | 0 | 0
5 | 21 | 10 | 0 | 0 | 0 | 0 | 0 | 0
5 | 21 | 11 | 0 | 0 | 0 | 0 | 0 | 0
5 | 21 | 12 | 0 | 0 | 0 | 0 | 0 | 0
5 | 21 | 13 | 0 | 0 | 0 | 0 | 0 | 0
5 | 21 | 14 | 0 | 0 | 0 | 0 | 0 | 0
5 | 21 | 15 | 0 | 0 | 0 | 0 | 0 | 0
5 | 21 | 16 | 0 | 0 | 0 | 0 | 0 | 0
5 | 21 | 17 | 0 | 0 | 0 | 0 | 0 | 0
5 | 21 | 18 | 0 | 0 | 0 | 0 | 0 | 0
5 | 21 | 19 | 0 | 0 | 0 | 0 | 0 | 0
5 | 21 | 20 | 0 | 0 | 0 | 0 | 0 | 0
5 | 21 | 21 | 0 | 0 | 0 | 0 | 0 | 0
5 | 21 | 22 | 0 | 0 | 0 | 0 | 0 | 0
5 | 21 | 23 | 0 | 0 | 0 | 0 | 0 | 0
5 | 21 | 24 | 0 | 0 | 0 | 0 | 0 | 0 |  | 0 | 0 | 0 | 0 | 0 | 0 | #REF! | #REF! | #REF! | #REF! | #REF! | #REF! | #REF! | #REF! | #REF! | #REF! | #REF!
5 | 22 | 1 | 0 | 0 | 0 | 0 | 0 | 0
5 | 22 | 2 | 0 | 0 | 0 | 0 | 0 | 0
5 | 22 | 3 | 0 | 0 | 0 | 0 | 0 | 0
5 | 22 | 4 | 0 | 0 | 0 | 0 | 0 | 0
5 | 22 | 5 | 0 | 0 | 0 | 0 | 0 | 0
5 | 22 | 6 | 0 | 0 | 0 | 0 | 0 | 0
5 | 22 | 7 | 0 | 0 | 0 | 0 | 0 | 0
5 | 22 | 8 | 0 | 0 | 0 | 0 | 0 | 0
5 | 22 | 9 | 0 | 0 | 0 | 0 | 0 | 0
5 | 22 | 10 | 0 | 0 | 0 | 0 | 0 | 0
5 | 22 | 11 | 0 | 0 | 0 | 0 | 0 | 0
5 | 22 | 12 | 0 | 0 | 0 | 0 | 0 | 0
5 | 22 | 13 | 0 | 0 | 0 | 0 | 0 | 0
5 | 22 | 14 | 0 | 0 | 0 | 0 | 0 | 0
5 | 22 | 15 | 0 | 0 | 0 | 0 | 0 | 0
5 | 22 | 16 | 0 | 0 | 0 | 0 | 0 | 0
5 | 22 | 17 | 0 | 0 | 0 | 0 | 0 | 0
5 | 22 | 18 | 0 | 0 | 0 | 0 | 0 | 0
5 | 22 | 19 | 0 | 0 | 0 | 0 | 0 | 0
5 | 22 | 20 | 0 | 0 | 0 | 0 | 0 | 0
5 | 22 | 21 | 0 | 0 | 0 | 0 | 0 | 0
5 | 22 | 22 | 0 | 0 | 0 | 0 | 0 | 0
5 | 22 | 23 | 0 | 0 | 0 | 0 | 0 | 0
5 | 22 | 24 | 0 | 0 | 0 | 0 | 0 | 0 |  | 0 | 0 | 0 | 0 | 0 | 0 | #REF! | #REF! | #REF! | #REF! | #REF! | #REF! | #REF! | #REF! | #REF! | #REF! | #REF!
5 | 23 | 1 | 0 | 0 | 0 | 0 | 0 | 0
5 | 23 | 2 | 0 | 0 | 0 | 0 | 0 | 0
5 | 23 | 3 | 0 | 0 | 0 | 0 | 0 | 0
5 | 23 | 4 | 0 | 0 | 0 | 0 | 0 | 0
5 | 23 | 5 | 0 | 0 | 0 | 0 | 0 | 0
5 | 23 | 6 | 0 | 0 | 0 | 0 | 0 | 0
5 | 23 | 7 | 0 | 0 | 0 | 0 | 0 | 0
5 | 23 | 8 | 0 | 0 | 0 | 0 | 0 | 0
5 | 23 | 9 | 0 | 0 | 0 | 0 | 0 | 0
5 | 23 | 10 | 0 | 0 | 0 | 0 | 0 | 0
5 | 23 | 11 | 0 | 0 | 0 | 0 | 0 | 0
5 | 23 | 12 | 0 | 0 | 0 | 0 | 0 | 0
5 | 23 | 13 | 0 | 0 | 0 | 0 | 0 | 0
5 | 23 | 14 | 0 | 0 | 0 | 0 | 0 | 0
5 | 23 | 15 | 0 | 0 | 0 | 0 | 0 | 0
5 | 23 | 16 | 0 | 0 | 0 | 0 | 0 | 0
5 | 23 | 17 | 0 | 0 | 0 | 0 | 0 | 0
5 | 23 | 18 | 0 | 0 | 0 | 0 | 0 | 0
5 | 23 | 19 | 0 | 0 | 0 | 0 | 0 | 0
5 | 23 | 20 | 0 | 0 | 0 | 0 | 0 | 0
5 | 23 | 21 | 0 | 0 | 0 | 0 | 0 | 0
5 | 23 | 22 | 0 | 0 | 0 | 0 | 0 | 0
5 | 23 | 23 | 0 | 0 | 0 | 0 | 0 | 0
5 | 23 | 24 | 0 | 0 | 0 | 0 | 0 | 0 |  | 0 | 0 | 0 | 0 | 0 | 0 | #REF! | #REF! | #REF! | #REF! | #REF! | #REF! | #REF! | #REF! | #REF! | #REF! | #REF!
5 | 24 | 1 | 0 | 0 | 0 | 0 | 0 | 0
5 | 24 | 2 | 0 | 0 | 0 | 0 | 0 | 0
5 | 24 | 3 | 0 | 0 | 0 | 0 | 0 | 0
5 | 24 | 4 | 0 | 0 | 0 | 0 | 0 | 0
5 | 24 | 5 | 0 | 0 | 0 | 0 | 0 | 0
5 | 24 | 6 | 0 | 0 | 0 | 0 | 0 | 0
5 | 24 | 7 | 0 | 0 | 0 | 0 | 0 | 0
5 | 24 | 8 | 0 | 0 | 0 | 0 | 0 | 0
5 | 24 | 9 | 0 | 0 | 0 | 0 | 0 | 0
5 | 24 | 10 | 0 | 0 | 0 | 0 | 0 | 0
5 | 24 | 11 | 0 | 0 | 0 | 0 | 0 | 0
5 | 24 | 12 | 0 | 0 | 0 | 0 | 0 | 0
5 | 24 | 13 | 0 | 0 | 0 | 0 | 0 | 0
5 | 24 | 14 | 0 | 0 | 0 | 0 | 0 | 0
5 | 24 | 15 | 0 | 0 | 0 | 0 | 0 | 0
5 | 24 | 16 | 0 | 0 | 0 | 0 | 0 | 0
5 | 24 | 17 | 0 | 0 | 0 | 0 | 0 | 0
5 | 24 | 18 | 0 | 0 | 0 | 0 | 0 | 0
5 | 24 | 19 | 0 | 0 | 0 | 0 | 0 | 0
5 | 24 | 20 | 0 | 0 | 0 | 0 | 0 | 0
5 | 24 | 21 | 0 | 0 | 0 | 0 | 0 | 0
5 | 24 | 22 | 0 | 0 | 0 | 0 | 0 | 0
5 | 24 | 23 | 0 | 0 | 0 | 0 | 0 | 0
5 | 24 | 24 | 0 | 0 | 0 | 0 | 0 | 0 |  | 0 | 0 | 0 | 0 | 0 | 0 | #REF! | #REF! | #REF! | #REF! | #REF! | #REF! | #REF! | #REF! | #REF! | #REF! | #REF!
5 | 25 | 1 | 0 | 0 | 0 | 0 | 0 | 0
5 | 25 | 2 | 0 | 0 | 0 | 0 | 0 | 0
5 | 25 | 3 | 0 | 0 | 0 | 0 | 0 | 0
5 | 25 | 4 | 0 | 0 | 0 | 0 | 0 | 0
5 | 25 | 5 | 0 | 0 | 0 | 0 | 0 | 0
5 | 25 | 6 | 0 | 0 | 0 | 0 | 0 | 0
5 | 25 | 7 | 0 | 0 | 0 | 0 | 0 | 0
5 | 25 | 8 | 0 | 0 | 0 | 0 | 0 | 0
5 | 25 | 9 | 0 | 0 | 0 | 0 | 0 | 0
5 | 25 | 10 | 0 | 0 | 0 | 0 | 0 | 0
5 | 25 | 11 | 0 | 0 | 0 | 0 | 0 | 0
5 | 25 | 12 | 0 | 0 | 0 | 0 | 0 | 0
5 | 25 | 13 | 0 | 0 | 0 | 0 | 0 | 0
5 | 25 | 14 | 0 | 0 | 0 | 0 | 0 | 0
5 | 25 | 15 | 0 | 0 | 0 | 0 | 0 | 0
5 | 25 | 16 | 0 | 0 | 0 | 0 | 0 | 0
5 | 25 | 17 | 0 | 0 | 0 | 0 | 0 | 0
5 | 25 | 18 | 0 | 0 | 0 | 0 | 0 | 0
5 | 25 | 19 | 0 | 0 | 0 | 0 | 0 | 0
5 | 25 | 20 | 0 | 0 | 0 | 0 | 0 | 0
5 | 25 | 21 | 0 | 0 | 0 | 0 | 0 | 0
5 | 25 | 22 | 0 | 0 | 0 | 0 | 0 | 0
5 | 25 | 23 | 0 | 0 | 0 | 0 | 0 | 0
5 | 25 | 24 | 0 | 0 | 0 | 0 | 0 | 0 |  | 0 | 0 | 0 | 0 | 0 | 0 | #REF! | #REF! | #REF! | #REF! | #REF! | #REF! | #REF! | #REF! | #REF! | #REF! | #REF!
5 | 26 | 1 | 0 | 0 | 0 | 0 | 0 | 0
5 | 26 | 2 | 0 | 0 | 0 | 0 | 0 | 0
5 | 26 | 3 | 0 | 0 | 0 | 0 | 0 | 0
5 | 26 | 4 | 0 | 0 | 0 | 0 | 0 | 0
5 | 26 | 5 | 0 | 0 | 0 | 0 | 0 | 0
5 | 26 | 6 | 0 | 0 | 0 | 0 | 0 | 0
5 | 26 | 7 | 0 | 0 | 0 | 0 | 0 | 0
5 | 26 | 8 | 0 | 0 | 0 | 0 | 0 | 0
5 | 26 | 9 | 0 | 0 | 0 | 0 | 0 | 0
5 | 26 | 10 | 0 | 0 | 0 | 0 | 0 | 0
5 | 26 | 11 | 0 | 0 | 0 | 0 | 0 | 0
5 | 26 | 12 | 0 | 0 | 0 | 0 | 0 | 0
5 | 26 | 13 | 0 | 0 | 0 | 0 | 0 | 0
5 | 26 | 14 | 0 | 0 | 0 | 0 | 0 | 0
5 | 26 | 15 | 0 | 0 | 0 | 0 | 0 | 0
5 | 26 | 16 | 0 | 0 | 0 | 0 | 0 | 0
5 | 26 | 17 | 0 | 0 | 0 | 0 | 0 | 0
5 | 26 | 18 | 0 | 0 | 0 | 0 | 0 | 0
5 | 26 | 19 | 0 | 0 | 0 | 0 | 0 | 0
5 | 26 | 20 | 0 | 0 | 0 | 0 | 0 | 0
5 | 26 | 21 | 0 | 0 | 0 | 0 | 0 | 0
5 | 26 | 22 | 0 | 0 | 0 | 0 | 0 | 0
5 | 26 | 23 | 0 | 0 | 0 | 0 | 0 | 0
5 | 26 | 24 | 0 | 0 | 0 | 0 | 0 | 0 |  | 0 | 0 | 0 | 0 | 0 | 0 | #REF! | #REF! | #REF! | #REF! | #REF! | #REF! | #REF! | #REF! | #REF! | #REF! | #REF!
5 | 27 | 1 | 0 | 0 | 0 | 0 | 0 | 0
5 | 27 | 2 | 0 | 0 | 0 | 0 | 0 | 0
5 | 27 | 3 | 0 | 0 | 0 | 0 | 0 | 0
5 | 27 | 4 | 0 | 0 | 0 | 0 | 0 | 0
5 | 27 | 5 | 0 | 0 | 0 | 0 | 0 | 0
5 | 27 | 6 | 0 | 0 | 0 | 0 | 0 | 0
5 | 27 | 7 | 0 | 0 | 0 | 0 | 0 | 0
5 | 27 | 8 | 0 | 0 | 0 | 0 | 0 | 0
5 | 27 | 9 | 0 | 0 | 0 | 0 | 0 | 0
5 | 27 | 10 | 0 | 0 | 0 | 0 | 0 | 0
5 | 27 | 11 | 0 | 0 | 0 | 0 | 0 | 0
5 | 27 | 12 | 0 | 0 | 0 | 0 | 0 | 0
5 | 27 | 13 | 0 | 0 | 0 | 0 | 0 | 0
5 | 27 | 14 | 0 | 0 | 0 | 0 | 0 | 0
5 | 27 | 15 | 0 | 0 | 0 | 0 | 0 | 0
5 | 27 | 16 | 0 | 0 | 0 | 0 | 0 | 0
5 | 27 | 17 | 0 | 0 | 0 | 0 | 0 | 0
5 | 27 | 18 | 0 | 0 | 0 | 0 | 0 | 0
5 | 27 | 19 | 0 | 0 | 0 | 0 | 0 | 0
5 | 27 | 20 | 0 | 0 | 0 | 0 | 0 | 0
5 | 27 | 21 | 0 | 0 | 0 | 0 | 0 | 0
5 | 27 | 22 | 0 | 0 | 0 | 0 | 0 | 0
5 | 27 | 23 | 0 | 0 | 0 | 0 | 0 | 0
5 | 27 | 24 | 0 | 0 | 0 | 0 | 0 | 0 |  | 0 | 0 | 0 | 0 | 0 | 0 | #REF! | #REF! | #REF! | #REF! | #REF! | #REF! | #REF! | #REF! | #REF! | #REF! | #REF!
5 | 28 | 1 | 0 | 0 | 0 | 0 | 0 | 0
5 | 28 | 2 | 0 | 0 | 0 | 0 | 0 | 0
5 | 28 | 3 | 0 | 0 | 0 | 0 | 0 | 0
5 | 28 | 4 | 0 | 0 | 0 | 0 | 0 | 0
5 | 28 | 5 | 0 | 0 | 0 | 0 | 0 | 0
5 | 28 | 6 | 0 | 0 | 0 | 0 | 0 | 0
5 | 28 | 7 | 0 | 0 | 0 | 0 | 0 | 0
5 | 28 | 8 | 0 | 0 | 0 | 0 | 0 | 0
5 | 28 | 9 | 0 | 0 | 0 | 0 | 0 | 0
5 | 28 | 10 | 0 | 0 | 0 | 0 | 0 | 0
5 | 28 | 11 | 0 | 0 | 0 | 0 | 0 | 0
5 | 28 | 12 | 0 | 0 | 0 | 0 | 0 | 0
5 | 28 | 13 | 0 | 0 | 0 | 0 | 0 | 0
5 | 28 | 14 | 0 | 0 | 0 | 0 | 0 | 0
5 | 28 | 15 | 0 | 0 | 0 | 0 | 0 | 0
5 | 28 | 16 | 0 | 0 | 0 | 0 | 0 | 0
5 | 28 | 17 | 0 | 0 | 0 | 0 | 0 | 0
5 | 28 | 18 | 0 | 0 | 0 | 0 | 0 | 0
5 | 28 | 19 | 0 | 0 | 0 | 0 | 0 | 0
5 | 28 | 20 | 0 | 0 | 0 | 0 | 0 | 0
5 | 28 | 21 | 0 | 0 | 0 | 0 | 0 | 0
5 | 28 | 22 | 0 | 0 | 0 | 0 | 0 | 0
5 | 28 | 23 | 0 | 0 | 0 | 0 | 0 | 0
5 | 28 | 24 | 0 | 0 | 0 | 0 | 0 | 0 |  | 0 | 0 | 0 | 0 | 0 | 0 | #REF! | #REF! | #REF! | #REF! | #REF! | #REF! | #REF! | #REF! | #REF! | #REF! | #REF!
5 | 29 | 1 | 0 | 0 | 0 | 0 | 0 | 0
5 | 29 | 2 | 0 | 0 | 0 | 0 | 0 | 0
5 | 29 | 3 | 0 | 0 | 0 | 0 | 0 | 0
5 | 29 | 4 | 0 | 0 | 0 | 0 | 0 | 0
5 | 29 | 5 | 0 | 0 | 0 | 0 | 0 | 0
5 | 29 | 6 | 0 | 0 | 0 | 0 | 0 | 0
5 | 29 | 7 | 0 | 0 | 0 | 0 | 0 | 0
5 | 29 | 8 | 0 | 0 | 0 | 0 | 0 | 0
5 | 29 | 9 | 0 | 0 | 0 | 0 | 0 | 0
5 | 29 | 10 | 0 | 0 | 0 | 0 | 0 | 0
5 | 29 | 11 | 0 | 0 | 0 | 0 | 0 | 0
5 | 29 | 12 | 0 | 0 | 0 | 0 | 0 | 0
5 | 29 | 13 | 0 | 0 | 0 | 0 | 0 | 0
5 | 29 | 14 | 0 | 0 | 0 | 0 | 0 | 0
5 | 29 | 15 | 0 | 0 | 0 | 0 | 0 | 0
5 | 29 | 16 | 0 | 0 | 0 | 0 | 0 | 0
5 | 29 | 17 | 0 | 0 | 0 | 0 | 0 | 0
5 | 29 | 18 | 0 | 0 | 0 | 0 | 0 | 0
5 | 29 | 19 | 0 | 0 | 0 | 0 | 0 | 0
5 | 29 | 20 | 0 | 0 | 0 | 0 | 0 | 0
5 | 29 | 21 | 0 | 0 | 0 | 0 | 0 | 0
5 | 29 | 22 | 0 | 0 | 0 | 0 | 0 | 0
5 | 29 | 23 | 0 | 0 | 0 | 0 | 0 | 0
5 | 29 | 24 | 0 | 0 | 0 | 0 | 0 | 0 |  | 0 | 0 | 0 | 0 | 0 | 0 | #REF! | #REF! | #REF! | #REF! | #REF! | #REF! | #REF! | #REF! | #REF! | #REF! | #REF!
5 | 30 | 1 | 0 | 0 | 0 | 0 | 2.1781 | 0
5 | 30 | 2 | 0 | 0 | 0 | 0 | 0 | 0
5 | 30 | 3 | 0 | 0 | 0 | 0 | 0 | 0
5 | 30 | 4 | 0 | 0 | 0 | 0 | 0 | 0
5 | 30 | 5 | 0 | 0 | 0 | 0 | 0 | 0
5 | 30 | 6 | 0 | 0 | 0 | 0 | 0 | 0
5 | 30 | 7 | 0 | 0 | 0 | 0 | 0 | 0
5 | 30 | 8 | 0 | 0 | 0 | 0 | 0 | 0
5 | 30 | 9 | 0 | 0 | 0 | 0 | 0 | 0
5 | 30 | 10 | 0 | 0 | 0 | 0 | 0 | 0
5 | 30 | 11 | 0 | 0 | 0 | 0 | 0 | 0
5 | 30 | 12 | 0 | 0 | 0 | 0 | 0.16136 | 0
5 | 30 | 13 | 0 | 0 | 0 | 0 | 0.17271 | 0
5 | 30 | 14 | 0 | 0 | 0 | 0 | 0 | 0
5 | 30 | 15 | 0 | 0 | 0 | 0 | 0 | 0
5 | 30 | 16 | 0 | 0 | 0 | 0 | 0.22062 | 0
5 | 30 | 17 | 0 | 0 | 0 | 0 | 0.19733 | 0
5 | 30 | 18 | 0 | 0 | 0 | 0 | 0.85914 | 0
5 | 30 | 19 | 0 | 0 | 0 | 0 | 0 | 0
5 | 30 | 20 | 0 | 0 | 0 | 0 | 0.85298 | 0
5 | 30 | 21 | 0 | 0 | 0 | 0 | 0 | 0
5 | 30 | 22 | 0 | 0 | 0 | 0 | 0 | 0
5 | 30 | 23 | 0 | 0 | 0 | 0 | 0 | 0
5 | 30 | 24 | 0 | 0 | 0 | 0 | 0 | 0 |  | 0 | 0 | 0 | 0 | 4.6422 | 0 | #REF! | #REF! | #REF! | #REF! | #REF! | #REF! | #REF! | #REF! | #REF! | #REF! | #REF!
5 | 31 | 1 | 0 | 0 | 0 | 0 | 0 | 0
5 | 31 | 2 | 0 | 0 | 0 | 0 | 0 | 0
5 | 31 | 3 | 0 | 0 | 0 | 0 | 0 | 0
5 | 31 | 4 | 0 | 0 | 0 | 0 | 0 | 0
5 | 31 | 5 | 0 | 0 | 0 | 0 | 0 | 0
5 | 31 | 6 | 0 | 0 | 0 | 0 | 0 | 0
5 | 31 | 7 | 0 | 0 | 0 | 0 | 0 | 0
5 | 31 | 8 | 0 | 0 | 0 | 0 | 0 | 0
5 | 31 | 9 | 0 | 0 | 0 | 0 | 0 | 0
5 | 31 | 10 | 0 | 0 | 0 | 0 | 0 | 0
5 | 31 | 11 | 0 | 0 | 0 | 0 | 0 | 0
5 | 31 | 12 | 0 | 0 | 0 | 0 | 0.64751 | 0
5 | 31 | 13 | 0 | 0 | 0 | 0 | 0.87261 | 0
5 | 31 | 14 | 0 | 0 | 0 | 0 | 0 | 0
5 | 31 | 15 | 0 | 0 | 0 | 0 | 0 | 0
5 | 31 | 16 | 0 | 0 | 0 | 0 | 1.6687 | 0
5 | 31 | 17 | 0 | 0 | 0 | 0 | 0.86945 | 0
5 | 31 | 18 | 0 | 0 | 0 | 0 | 1.6004 | 0
5 | 31 | 19 | 0 | 0 | 0 | 0 | 0.35258 | 0
5 | 31 | 20 | 0 | 0 | 0 | 0 | 1.1835 | 0
5 | 31 | 21 | 0 | 0 | 0 | 0 | 0.89517 | 0
5 | 31 | 22 | 0 | 0 | 0 | 0 | 1.5766 | 0
5 | 31 | 23 | 0 | 0 | 0 | 0 | 0.70333 | 0
5 | 31 | 24 | 0 | 0 | 0 | 0 | 0 | 0 |  | 0 | 0 | 0 | 0 | 10.37 | 0 | #REF! | #REF! | #REF! | #REF! | #REF! | #REF! | #REF! | #REF! | #REF! | #REF! | #REF!
6 | 1 | 1 | 0 | 0 | 0 | 0 | 0 | 0
6 | 1 | 2 | 0 | 0 | 0 | 0 | 0 | 0
6 | 1 | 3 | 0 | 0 | 0 | 0 | 0 | 0
6 | 1 | 4 | 0 | 0 | 0 | 0 | 0 | 0
6 | 1 | 5 | 0 | 0 | 0 | 0 | 0 | 0
6 | 1 | 6 | 0 | 0 | 0 | 0 | 0 | 0
6 | 1 | 7 | 0 | 0 | 0 | 0 | 0 | 0
6 | 1 | 8 | 0 | 0 | 0 | 0 | 0.15335 | 0
6 | 1 | 9 | 0 | 0 | 0 | 0 | 0.30963 | 0
6 | 1 | 10 | 0 | 0 | 0 | 0 | 0 | 0
6 | 1 | 11 | 0 | 0 | 0 | 0 | 0 | 0
6 | 1 | 12 | 0 | 0 | 0 | 0 | 2.1251 | 0
6 | 1 | 13 | 0 | 0 | 0 | 0 | 1.782 | 0
6 | 1 | 14 | 0 | 0 | 0 | 0 | 0 | 0
6 | 1 | 15 | 0 | 0 | 0 | 0 | 0 | 0
6 | 1 | 16 | 0 | 0 | 0 | 0 | 3.7999 | 0
6 | 1 | 17 | 0 | 0 | 0 | 0 | 1.8182 | 0
6 | 1 | 18 | 0 | 0 | 0 | 0 | 3.2656 | 0
6 | 1 | 19 | 0 | 0 | 0 | 0 | 1.0145 | 0
6 | 1 | 20 | 0 | 0 | 0 | 0 | 2.0583 | 0
6 | 1 | 21 | 0 | 0 | 0 | 0 | 1.3882 | 0
6 | 1 | 22 | 0 | 0 | 0 | 0 | 1.8411 | 0
6 | 1 | 23 | 0 | 0 | 0 | 0 | 1.6854 | 0
6 | 1 | 24 | 0 | 0 | 0 | 0 | 0 | 0 |  | 0 | 0 | 0 | 0 | 21.2412 | 0 | #REF! | #REF! | #REF! | #REF! | #REF! | #REF! | #REF! | #REF! | #REF! | #REF! | #REF!
6 | 2 | 1 | 0 | 0 | 0 | 0 | 0 | 0
6 | 2 | 2 | 0 | 0 | 0 | 0 | 0 | 0
6 | 2 | 3 | 0 | 0 | 0 | 0 | 0 | 0
6 | 2 | 4 | 0 | 0 | 0 | 0 | 0 | 0
6 | 2 | 5 | 0 | 0 | 0 | 0 | 0 | 0
6 | 2 | 6 | 0 | 0 | 0 | 0 | 0 | 0
6 | 2 | 7 | 0 | 0 | 0 | 0 | 0 | 0
6 | 2 | 8 | 0 | 0 | 0 | 0 | 0.17668 | 0
6 | 2 | 9 | 0 | 0 | 0 | 0 | 0.51201 | 0
6 | 2 | 10 | 0 | 0 | 0 | 0 | 0 | 0
6 | 2 | 11 | 0 | 0 | 0 | 0 | 0 | 0
6 | 2 | 12 | 0 | 0 | 0 | 0 | 2.3295 | 0
6 | 2 | 13 | 0 | 0 | 0 | 0 | 1.8034 | 0
6 | 2 | 14 | 0 | 0 | 0 | 0 | 0 | 0
6 | 2 | 15 | 0 | 0 | 0 | 0 | 0 | 0
6 | 2 | 16 | 0 | 0 | 0 | 0 | 3.8017 | 0
6 | 2 | 17 | 0 | 0 | 0 | 0 | 1.8165 | 0
6 | 2 | 18 | 0 | 0 | 0 | 0 | 2.9289 | 0
6 | 2 | 19 | 0 | 0 | 0 | 0 | 0.95498 | 0
6 | 2 | 20 | 0 | 0 | 0 | 0 | 1.9757 | 0
6 | 2 | 21 | 0 | 0 | 0 | 0 | 1.4405 | 0
6 | 2 | 22 | 0 | 0 | 0 | 0 | 1.8844 | 0
6 | 2 | 23 | 0 | 0 | 0 | 0 | 1.6918 | 0
6 | 2 | 24 | 0 | 0 | 0 | 0 | 0.7448 | 0 |  | 0 | 0 | 0 | 0 | 22.0607 | 0 | #REF! | #REF! | #REF! | #REF! | #REF! | #REF! | #REF! | #REF! | #REF! | #REF! | #REF!
6 | 3 | 1 | 0 | 0 | 0 | 0 | 0 | 0
6 | 3 | 2 | 0 | 0 | 0 | 0 | 0 | 0
6 | 3 | 3 | 0 | 0 | 0 | 0 | 0 | 0
6 | 3 | 4 | 0 | 0 | 0 | 0 | 0 | 0
6 | 3 | 5 | 0 | 0 | 0 | 0 | 0 | 0
6 | 3 | 6 | 0 | 0 | 0 | 0 | 0 | 0
6 | 3 | 7 | 0 | 0 | 0 | 0 | 0 | 0
6 | 3 | 8 | 0 | 0 | 0 | 0 | 0 | 0
6 | 3 | 9 | 0 | 0 | 0 | 0 | 1.5776 | 0
6 | 3 | 10 | 0 | 0 | 0 | 0 | 1.9907 | 0
6 | 3 | 11 | 0 | 0 | 0 | 0 | 2.9286 | 0
6 | 3 | 12 | 0 | 0 | 0 | 0 | 2.421 | 0
6 | 3 | 13 | 0 | 0 | 0 | 0 | 1.432 | 0
6 | 3 | 14 | 0 | 0 | 0 | 0 | 0 | 0
6 | 3 | 15 | 0 | 0 | 0 | 0 | 0 | 0
6 | 3 | 16 | 0 | 0 | 0 | 0 | 4.1913 | 0
6 | 3 | 17 | 0 | 0 | 0 | 0 | 2.6263 | 0
6 | 3 | 18 | 0 | 0 | 0 | 0 | 2.1644 | 0
6 | 3 | 19 | 0 | 0 | 0 | 0 | 0.9472 | 0
6 | 3 | 20 | 0 | 0 | 0 | 0 | 2.6788 | 0
6 | 3 | 21 | 0 | 0 | 0 | 0 | 2.1265 | 0
6 | 3 | 22 | 0 | 0 | 0 | 0 | 1.9021 | 0
6 | 3 | 23 | 0 | 0 | 0 | 0 | 0.76472 | 0
6 | 3 | 24 | 0 | 0 | 0 | 0 | 0.73717 | 0 |  | 0 | 0 | 0 | 0 | 28.4885 | 0 | #REF! | #REF! | #REF! | #REF! | #REF! | #REF! | #REF! | #REF! | #REF! | #REF! | #REF!
6 | 4 | 1 | 0 | 0 | 0 | 0 | 0 | 0
6 | 4 | 2 | 0 | 0 | 0 | 0 | 0 | 0
6 | 4 | 3 | 0 | 0 | 0 | 0 | 0 | 0
6 | 4 | 4 | 0 | 0 | 0 | 0 | 0 | 0
6 | 4 | 5 | 0 | 0 | 0 | 0 | 0 | 0
6 | 4 | 6 | 0 | 0 | 0 | 0 | 0 | 0
6 | 4 | 7 | 0 | 0 | 0 | 0 | 0 | 0
6 | 4 | 8 | 0 | 0 | 0 | 0 | 0 | 0
6 | 4 | 9 | 0 | 0 | 0 | 0 | 1.8494 | 0
6 | 4 | 10 | 0 | 0 | 0 | 0 | 2.968 | 0
6 | 4 | 11 | 0 | 0 | 0 | 0 | 3.6139 | 0
6 | 4 | 12 | 0 | 0 | 0 | 0 | 2.6328 | 0
6 | 4 | 13 | 0 | 0 | 0 | 0 | 1.7402 | 0
6 | 4 | 14 | 0 | 0 | 0 | 0 | 0 | 0
6 | 4 | 15 | 0 | 0 | 0 | 0 | 0 | 0
6 | 4 | 16 | 0 | 0 | 0 | 0 | 4.3503 | 0
6 | 4 | 17 | 0 | 0 | 0 | 0 | 2.6579 | 0
6 | 4 | 18 | 0 | 0 | 0 | 0 | 2.2458 | 0
6 | 4 | 19 | 0 | 0 | 0 | 0 | 1.0102 | 0
6 | 4 | 20 | 0 | 0 | 0 | 0 | 2.7793 | 0
6 | 4 | 21 | 0 | 0 | 0 | 0 | 2.0898 | 0
6 | 4 | 22 | 0 | 0 | 0 | 0 | 1.8451 | 0
6 | 4 | 23 | 0 | 0 | 0 | 0 | 0.74887 | 0
6 | 4 | 24 | 0 | 0 | 0 | 0 | 0 | 0 |  | 0 | 0 | 0 | 0 | 30.5314 | 0 | #REF! | #REF! | #REF! | #REF! | #REF! | #REF! | #REF! | #REF! | #REF! | #REF! | #REF!
6 | 5 | 1 | 0 | 0 | 0 | 0 | 0 | 0
6 | 5 | 2 | 0 | 0 | 0 | 0 | 0 | 0
6 | 5 | 3 | 0 | 0 | 0 | 0 | 0 | 0
6 | 5 | 4 | 0 | 0 | 0 | 0 | 0 | 0
6 | 5 | 5 | 0 | 0 | 0 | 0 | 0 | 0
6 | 5 | 6 | 0 | 0 | 0 | 0 | 0 | 0
6 | 5 | 7 | 0 | 0 | 0 | 0 | 0 | 0
6 | 5 | 8 | 0 | 0 | 0 | 0 | 0.16883 | 0
6 | 5 | 9 | 0 | 0 | 0 | 0 | 0.30267 | 0
6 | 5 | 10 | 0 | 0 | 0 | 0 | 0 | 0
6 | 5 | 11 | 0 | 0 | 0 | 0 | 0 | 0
6 | 5 | 12 | 0 | 0 | 0 | 0 | 1.88 | 0
6 | 5 | 13 | 0 | 0 | 0 | 0 | 1.484 | 0
6 | 5 | 14 | 0 | 0 | 0 | 0 | 0 | 0
6 | 5 | 15 | 0 | 0 | 0 | 0 | 0 | 0
6 | 5 | 16 | 0 | 0 | 0 | 0 | 1.7126 | 0
6 | 5 | 17 | 0 | 0 | 0 | 0 | 0.93875 | 0
6 | 5 | 18 | 0 | 0 | 0 | 0 | 1.7702 | 0
6 | 5 | 19 | 0 | 0 | 0 | 0 | 0.47677 | 0
6 | 5 | 20 | 0 | 0 | 0 | 0 | 1.3534 | 0
6 | 5 | 21 | 0 | 0 | 0 | 0 | 0.99043 | 0
6 | 5 | 22 | 0 | 0 | 0 | 0 | 1.6171 | 0
6 | 5 | 23 | 0 | 0 | 0 | 0 | 0.86857 | 0
6 | 5 | 24 | 0 | 0 | 0 | 0 | 0 | 0 |  | 0 | 0 | 0 | 0 | 13.5633 | 0 | #REF! | #REF! | #REF! | #REF! | #REF! | #REF! | #REF! | #REF! | #REF! | #REF! | #REF!
6 | 6 | 1 | 0 | 0 | 0 | 0 | 0 | 0
6 | 6 | 2 | 0 | 0 | 0 | 0 | 0 | 0
6 | 6 | 3 | 0 | 0 | 0 | 0 | 0 | 0
6 | 6 | 4 | 0 | 0 | 0 | 0 | 0 | 0
6 | 6 | 5 | 0 | 0 | 0 | 0 | 0 | 0
6 | 6 | 6 | 0 | 0 | 0 | 0 | 0 | 0
6 | 6 | 7 | 0 | 0 | 0 | 0 | 0 | 0
6 | 6 | 8 | 0 | 0 | 0 | 0 | 0 | 0
6 | 6 | 9 | 0 | 0 | 0 | 0 | 0.18371 | 0
6 | 6 | 10 | 0 | 0 | 0 | 0 | 0 | 0
6 | 6 | 11 | 0 | 0 | 0 | 0 | 0 | 0
6 | 6 | 12 | 0 | 0 | 0 | 0 | 0.64691 | 0
6 | 6 | 13 | 0 | 0 | 0 | 0 | 0.53353 | 0
6 | 6 | 14 | 0 | 0 | 0 | 0 | 0 | 0
6 | 6 | 15 | 0 | 0 | 0 | 0 | 0 | 0
6 | 6 | 16 | 0 | 0 | 0 | 0 | 0.34744 | 0
6 | 6 | 17 | 0 | 0 | 0 | 0 | 0.19027 | 0
6 | 6 | 18 | 0 | 0 | 0 | 0 | 0.71351 | 0
6 | 6 | 19 | 0 | 0 | 0 | 0 | 0 | 0
6 | 6 | 20 | 0 | 0 | 0 | 0 | 0.71101 | 0
6 | 6 | 21 | 0 | 0 | 0 | 0 | 0 | 0
6 | 6 | 22 | 0 | 0 | 0 | 0 | 0 | 0
6 | 6 | 23 | 0 | 0 | 0 | 0 | 0 | 0
6 | 6 | 24 | 0 | 0 | 0 | 0 | 0 | 0 |  | 0 | 0 | 0 | 0 | 3.3264 | 0 | #REF! | #REF! | #REF! | #REF! | #REF! | #REF! | #REF! | #REF! | #REF! | #REF! | #REF!
6 | 7 | 1 | 0 | 0 | 0 | 0 | 0 | 0
6 | 7 | 2 | 0 | 0 | 0 | 0 | 0 | 0
6 | 7 | 3 | 0 | 0 | 0 | 0 | 0 | 0
6 | 7 | 4 | 0 | 0 | 0 | 0 | 0 | 0
6 | 7 | 5 | 0 | 0 | 0 | 0 | 0 | 0
6 | 7 | 6 | 0 | 0 | 0 | 0 | 0 | 0
6 | 7 | 7 | 0 | 0 | 0 | 0 | 0 | 0
6 | 7 | 8 | 0 | 0 | 0 | 0 | 0 | 0
6 | 7 | 9 | 0 | 0 | 0 | 0 | 0 | 0
6 | 7 | 10 | 0 | 0 | 0 | 0 | 0 | 0
6 | 7 | 11 | 0 | 0 | 0 | 0 | 0 | 0
6 | 7 | 12 | 0 | 0 | 0 | 0 | 0.68602 | 0
6 | 7 | 13 | 0 | 0 | 0 | 0 | 0.93742 | 0
6 | 7 | 14 | 0 | 0 | 0 | 0 | 0 | 0
6 | 7 | 15 | 0 | 0 | 0 | 0 | 0 | 0
6 | 7 | 16 | 0 | 0 | 0 | 0 | 1.5452 | 0
6 | 7 | 17 | 0 | 0 | 0 | 0 | 0.88754 | 0
6 | 7 | 18 | 0 | 0 | 0 | 0 | 1.5385 | 0
6 | 7 | 19 | 0 | 0 | 0 | 0 | 0.35627 | 0
6 | 7 | 20 | 0 | 0 | 0 | 0 | 1.1262 | 0
6 | 7 | 21 | 0 | 0 | 0 | 0 | 0.86158 | 0
6 | 7 | 22 | 0 | 0 | 0 | 0 | 1.5594 | 0
6 | 7 | 23 | 0 | 0 | 0 | 0 | 0.70918 | 0
6 | 7 | 24 | 0 | 0 | 0 | 0 | 0 | 0 |  | 0 | 0 | 0 | 0 | 10.2072 | 0 | #REF! | #REF! | #REF! | #REF! | #REF! | #REF! | #REF! | #REF! | #REF! | #REF! | #REF!
6 | 8 | 1 | 0 | 0 | 0 | 0 | 0 | 0
6 | 8 | 2 | 0 | 0 | 0 | 0 | 0 | 0
6 | 8 | 3 | 0 | 0 | 0 | 0 | 0 | 0
6 | 8 | 4 | 0 | 0 | 0 | 0 | 0 | 0
6 | 8 | 5 | 0 | 0 | 0 | 0 | 0 | 0
6 | 8 | 6 | 0 | 0 | 0 | 0 | 0 | 0
6 | 8 | 7 | 0 | 0 | 0 | 0 | 0 | 0
6 | 8 | 8 | 0 | 0 | 0 | 0 | 0 | 0
6 | 8 | 9 | 0 | 0 | 0 | 0 | 0.16981 | 0
6 | 8 | 10 | 0 | 0 | 0 | 0 | 0 | 0
6 | 8 | 11 | 0 | 0 | 0 | 0 | 0 | 0
6 | 8 | 12 | 0 | 0 | 0 | 0 | 0.70242 | 0
6 | 8 | 13 | 0 | 0 | 0 | 0 | 0.76017 | 0
6 | 8 | 14 | 0 | 0 | 0 | 0 | 0 | 0
6 | 8 | 15 | 0 | 0 | 0 | 0 | 0 | 0
6 | 8 | 16 | 0 | 0 | 0 | 0 | 1.3827 | 0
6 | 8 | 17 | 0 | 0 | 0 | 0 | 0.99643 | 0
6 | 8 | 18 | 0 | 0 | 0 | 0 | 1.8927 | 0
6 | 8 | 19 | 0 | 0 | 0 | 0 | 0.60034 | 0
6 | 8 | 20 | 0 | 0 | 0 | 0 | 1.4157 | 0
6 | 8 | 21 | 0 | 0 | 0 | 0 | 0.99032 | 0
6 | 8 | 22 | 0 | 0 | 0 | 0 | 1.604 | 0
6 | 8 | 23 | 0 | 0 | 0 | 0 | 1.4568 | 0
6 | 8 | 24 | 0 | 0 | 0 | 0 | 0 | 0 |  | 0 | 0 | 0 | 0 | 11.9713 | 0 | #REF! | #REF! | #REF! | #REF! | #REF! | #REF! | #REF! | #REF! | #REF! | #REF! | #REF!
6 | 9 | 1 | 0 | 0 | 0 | 0 | 0 | 0
6 | 9 | 2 | 0 | 0 | 0 | 0 | 0 | 0
6 | 9 | 3 | 0 | 0 | 0 | 0 | 0 | 0
6 | 9 | 4 | 0 | 0 | 0 | 0 | 0 | 0
6 | 9 | 5 | 0 | 0 | 0 | 0 | 0 | 0
6 | 9 | 6 | 0 | 0 | 0 | 0 | 0 | 0
6 | 9 | 7 | 0 | 0 | 0 | 0 | 0 | 0
6 | 9 | 8 | 0 | 0 | 0 | 0 | 0.15031 | 0
6 | 9 | 9 | 0 | 0 | 0 | 0 | 0.31932 | 0
6 | 9 | 10 | 0 | 0 | 0 | 0 | 0 | 0
6 | 9 | 11 | 0 | 0 | 0 | 0 | 0 | 0
6 | 9 | 12 | 0 | 0 | 0 | 0 | 2.2171 | 0
6 | 9 | 13 | 0 | 0 | 0 | 0 | 1.6758 | 0
6 | 9 | 14 | 0 | 0 | 0 | 0 | 0 | 0
6 | 9 | 15 | 0 | 0 | 0 | 0 | 0 | 0
6 | 9 | 16 | 0 | 0 | 0 | 0 | 3.3981 | 0
6 | 9 | 17 | 0 | 0 | 0 | 0 | 1.9093 | 0
6 | 9 | 18 | 0 | 0 | 0 | 0 | 3.5383 | 0
6 | 9 | 19 | 0 | 0 | 0 | 0 | 1.3309 | 0
6 | 9 | 20 | 0 | 0 | 0 | 0 | 2.3478 | 0
6 | 9 | 21 | 0 | 0 | 0 | 0 | 1.6317 | 0
6 | 9 | 22 | 0 | 0 | 0 | 0 | 2.1817 | 0
6 | 9 | 23 | 0 | 0 | 0 | 0 | 2.0034 | 0
6 | 9 | 24 | 0 | 0 | 0 | 0 | 0.74192 | 0 |  | 0 | 0 | 0 | 0 | 23.4457 | 0 | #REF! | #REF! | #REF! | #REF! | #REF! | #REF! | #REF! | #REF! | #REF! | #REF! | #REF!
6 | 10 | 1 | 0 | 0 | 0 | 0 | 0 | 0
6 | 10 | 2 | 0 | 0 | 0 | 0 | 0 | 0
6 | 10 | 3 | 0 | 0 | 0 | 0 | 0 | 0
6 | 10 | 4 | 0 | 0 | 0 | 0 | 0 | 0
6 | 10 | 5 | 0 | 0 | 0 | 0 | 0 | 0
6 | 10 | 6 | 0 | 0 | 0 | 0 | 0 | 0
6 | 10 | 7 | 0 | 0 | 0 | 0 | 0 | 0
6 | 10 | 8 | 0 | 0 | 0 | 0 | 0.22769 | 0
6 | 10 | 9 | 0 | 0 | 0 | 0 | 2.2518 | 0
6 | 10 | 10 | 0 | 0 | 0 | 0 | 3.0122 | 0
6 | 10 | 11 | 0 | 0 | 0 | 0 | 3.3199 | 0
6 | 10 | 12 | 0 | 0 | 0 | 0 | 2.6739 | 0
6 | 10 | 13 | 0 | 0 | 0 | 0 | 1.4781 | 0
6 | 10 | 14 | 0 | 0 | 0 | 0 | 0 | 0
6 | 10 | 15 | 0 | 0 | 0 | 0 | 0 | 0
6 | 10 | 16 | 0 | 0 | 0 | 0 | 4.0879 | 0
6 | 10 | 17 | 0 | 0 | 0 | 0 | 2.6976 | 0
6 | 10 | 18 | 0 | 0 | 0 | 0 | 2.3973 | 0
6 | 10 | 19 | 0 | 0 | 0 | 0 | 1.0423 | 0
6 | 10 | 20 | 0 | 0 | 0 | 0 | 2.8474 | 0
6 | 10 | 21 | 0 | 0 | 0 | 0 | 2.1429 | 0
6 | 10 | 22 | 0 | 0 | 0 | 0 | 1.8926 | 0
6 | 10 | 23 | 0 | 0 | 0 | 0 | 0.80308 | 0
6 | 10 | 24 | 0 | 0 | 0 | 0 | 0.74395 | 0 |  | 0 | 0 | 0 | 0 | 31.6188 | 0 | #REF! | #REF! | #REF! | #REF! | #REF! | #REF! | #REF! | #REF! | #REF! | #REF! | #REF!
6 | 11 | 1 | 0 | 0 | 0 | 0 | 0 | 0
6 | 11 | 2 | 0 | 0 | 0 | 0 | 0 | 0
6 | 11 | 3 | 0 | 0 | 0 | 0 | 0 | 0
6 | 11 | 4 | 0 | 0 | 0 | 0 | 0 | 0
6 | 11 | 5 | 0 | 0 | 0 | 0 | 0 | 0
6 | 11 | 6 | 0 | 0 | 0 | 0 | 0 | 0
6 | 11 | 7 | 0 | 0 | 0 | 0 | 0 | 0
6 | 11 | 8 | 0 | 0 | 0 | 0 | 0.17544 | 0
6 | 11 | 9 | 0 | 0 | 0 | 0 | 2.1073 | 0
6 | 11 | 10 | 0 | 0 | 0 | 0 | 2.9474 | 0
6 | 11 | 11 | 0 | 0 | 0 | 0 | 3.545 | 0
6 | 11 | 12 | 0 | 0 | 0 | 0 | 2.7399 | 0
6 | 11 | 13 | 0 | 0 | 0 | 0 | 1.7516 | 0
6 | 11 | 14 | 0 | 0 | 0 | 0 | 0 | 0
6 | 11 | 15 | 0 | 0 | 0 | 0 | 0 | 0
6 | 11 | 16 | 0 | 0 | 0 | 0 | 4.3757 | 0
6 | 11 | 17 | 0 | 0 | 0 | 0 | 2.7956 | 0
6 | 11 | 18 | 0 | 0 | 0 | 0 | 2.4065 | 0
6 | 11 | 19 | 0 | 0 | 0 | 0 | 0.97895 | 0
6 | 11 | 20 | 0 | 0 | 0 | 0 | 2.6547 | 0
6 | 11 | 21 | 0 | 0 | 0 | 0 | 2.018 | 0
6 | 11 | 22 | 0 | 0 | 0 | 0 | 1.7644 | 0
6 | 11 | 23 | 0 | 0 | 0 | 0 | 0.77199 | 0
6 | 11 | 24 | 0 | 0 | 0 | 0 | 0 | 0 |  | 0 | 0 | 0 | 0 | 31.0324 | 0 | #REF! | #REF! | #REF! | #REF! | #REF! | #REF! | #REF! | #REF! | #REF! | #REF! | #REF!
6 | 12 | 1 | 0 | 0 | 0 | 0 | 0 | 0
6 | 12 | 2 | 0 | 0 | 0 | 0 | 0 | 0
6 | 12 | 3 | 0 | 0 | 0 | 0 | 0 | 0
6 | 12 | 4 | 0 | 0 | 0 | 0 | 0 | 0
6 | 12 | 5 | 0 | 0 | 0 | 0 | 0 | 0
6 | 12 | 6 | 0 | 0 | 0 | 0 | 0 | 0
6 | 12 | 7 | 0 | 0 | 0 | 0 | 0 | 0
6 | 12 | 8 | 0 | 0 | 0 | 0 | 0.15775 | 0
6 | 12 | 9 | 0 | 0 | 0 | 0 | 0.30027 | 0
6 | 12 | 10 | 0 | 0 | 0 | 0 | 0 | 0
6 | 12 | 11 | 0 | 0 | 0 | 0 | 0 | 0
6 | 12 | 12 | 0 | 0 | 0 | 0 | 1.4565 | 0
6 | 12 | 13 | 0 | 0 | 0 | 0 | 1.1487 | 0
6 | 12 | 14 | 0 | 0 | 0 | 0 | 0 | 0
6 | 12 | 15 | 0 | 0 | 0 | 0 | 0 | 0
6 | 12 | 16 | 0 | 0 | 0 | 0 | 1.9834 | 0
6 | 12 | 17 | 0 | 0 | 0 | 0 | 1.2305 | 0
6 | 12 | 18 | 0 | 0 | 0 | 0 | 2.2391 | 0
6 | 12 | 19 | 0 | 0 | 0 | 0 | 0.69355 | 0
6 | 12 | 20 | 0 | 0 | 0 | 0 | 1.535 | 0
6 | 12 | 21 | 0 | 0 | 0 | 0 | 1.07 | 0
6 | 12 | 22 | 0 | 0 | 0 | 0 | 1.6441 | 0
6 | 12 | 23 | 0 | 0 | 0 | 0 | 1.6154 | 0
6 | 12 | 24 | 0 | 0 | 0 | 0 | 0 | 0 |  | 0 | 0 | 0 | 0 | 15.0743 | 0 | #REF! | #REF! | #REF! | #REF! | #REF! | #REF! | #REF! | #REF! | #REF! | #REF! | #REF!
6 | 13 | 1 | 0 | 0 | 0 | 0 | 0 | 0
6 | 13 | 2 | 0 | 0 | 0 | 0 | 0 | 0
6 | 13 | 3 | 0 | 0 | 0 | 0 | 0 | 0
6 | 13 | 4 | 0 | 0 | 0 | 0 | 0 | 0
6 | 13 | 5 | 0 | 0 | 0 | 0 | 0 | 0
6 | 13 | 6 | 0 | 0 | 0 | 0 | 0 | 0
6 | 13 | 7 | 0 | 0 | 0 | 0 | 0 | 0
6 | 13 | 8 | 0 | 0 | 0 | 0 | 0.16925 | 0
6 | 13 | 9 | 0 | 0 | 0 | 0 | 0.41382 | 0
6 | 13 | 10 | 0 | 0 | 0 | 0 | 0 | 0
6 | 13 | 11 | 0 | 0 | 0 | 0 | 0 | 0
6 | 13 | 12 | 0 | 0 | 0 | 0 | 1.7414 | 0
6 | 13 | 13 | 0 | 0 | 0 | 0 | 1.5726 | 0
6 | 13 | 14 | 0 | 0 | 0 | 0 | 0 | 0
6 | 13 | 15 | 0 | 0 | 0 | 0 | 0 | 0
6 | 13 | 16 | 0 | 0 | 0 | 0 | 2.0868 | 0
6 | 13 | 17 | 0 | 0 | 0 | 0 | 0.95421 | 0
6 | 13 | 18 | 0 | 0 | 0 | 0 | 1.7631 | 0
6 | 13 | 19 | 0 | 0 | 0 | 0 | 0.461 | 0
6 | 13 | 20 | 0 | 0 | 0 | 0 | 1.3416 | 0
6 | 13 | 21 | 0 | 0 | 0 | 0 | 0.98268 | 0
6 | 13 | 22 | 0 | 0 | 0 | 0 | 1.6227 | 0
6 | 13 | 23 | 0 | 0 | 0 | 0 | 1.6125 | 0
6 | 13 | 24 | 0 | 0 | 0 | 0 | 0 | 0 |  | 0 | 0 | 0 | 0 | 14.7215 | 0 | #REF! | #REF! | #REF! | #REF! | #REF! | #REF! | #REF! | #REF! | #REF! | #REF! | #REF!
6 | 14 | 1 | 0 | 0 | 0 | 0 | 0 | 0
6 | 14 | 2 | 0 | 0 | 0 | 0 | 0 | 0
6 | 14 | 3 | 0 | 0 | 0 | 0 | 0 | 0
6 | 14 | 4 | 0 | 0 | 0 | 0 | 0 | 0
6 | 14 | 5 | 0 | 0 | 0 | 0 | 0 | 0
6 | 14 | 6 | 0 | 0 | 0 | 0 | 0 | 0
6 | 14 | 7 | 0 | 0 | 0 | 0 | 0 | 0
6 | 14 | 8 | 0 | 0 | 0 | 0 | 0 | 0
6 | 14 | 9 | 0 | 0 | 0 | 0 | 0.29383 | 0
6 | 14 | 10 | 0 | 0 | 0 | 0 | 0 | 0
6 | 14 | 11 | 0 | 0 | 0 | 0 | 0 | 0
6 | 14 | 12 | 0 | 0 | 0 | 0 | 1.8145 | 0
6 | 14 | 13 | 0 | 0 | 0 | 0 | 1.3467 | 0
6 | 14 | 14 | 0 | 0 | 0 | 0 | 0 | 0
6 | 14 | 15 | 0 | 0 | 0 | 0 | 0 | 0
6 | 14 | 16 | 0 | 0 | 0 | 0 | 1.8568 | 0
6 | 14 | 17 | 0 | 0 | 0 | 0 | 1.0109 | 0
6 | 14 | 18 | 0 | 0 | 0 | 0 | 1.9335 | 0
6 | 14 | 19 | 0 | 0 | 0 | 0 | 0.52988 | 0
6 | 14 | 20 | 0 | 0 | 0 | 0 | 1.3211 | 0
6 | 14 | 21 | 0 | 0 | 0 | 0 | 0.99123 | 0
6 | 14 | 22 | 0 | 0 | 0 | 0 | 1.6388 | 0
6 | 14 | 23 | 0 | 0 | 0 | 0 | 0.87367 | 0
6 | 14 | 24 | 0 | 0 | 0 | 0 | 0 | 0 |  | 0 | 0 | 0 | 0 | 13.611 | 0 | #REF! | #REF! | #REF! | #REF! | #REF! | #REF! | #REF! | #REF! | #REF! | #REF! | #REF!
6 | 15 | 1 | 0 | 0 | 0 | 0 | 0 | 0
6 | 15 | 2 | 0 | 0 | 0 | 0 | 0 | 0
6 | 15 | 3 | 0 | 0 | 0 | 0 | 0 | 0
6 | 15 | 4 | 0 | 0 | 0 | 0 | 0 | 0
6 | 15 | 5 | 0 | 0 | 0 | 0 | 0 | 0
6 | 15 | 6 | 0 | 0 | 0 | 0 | 0 | 0
6 | 15 | 7 | 0 | 0 | 0 | 0 | 0 | 0
6 | 15 | 8 | 0 | 0 | 0 | 0 | 0 | 0
6 | 15 | 9 | 0 | 0 | 0 | 0 | 0.22176 | 0
6 | 15 | 10 | 0 | 0 | 0 | 0 | 0 | 0
6 | 15 | 11 | 0 | 0 | 0 | 0 | 0 | 0
6 | 15 | 12 | 0 | 0 | 0 | 0 | 1.7029 | 0
6 | 15 | 13 | 0 | 0 | 0 | 0 | 1.2215 | 0
6 | 15 | 14 | 0 | 0 | 0 | 0 | 0 | 0
6 | 15 | 15 | 0 | 0 | 0 | 0 | 0 | 0
6 | 15 | 16 | 0 | 0 | 0 | 0 | 1.4089 | 0
6 | 15 | 17 | 0 | 0 | 0 | 0 | 0.84491 | 0
6 | 15 | 18 | 0 | 0 | 0 | 0 | 1.5614 | 0
6 | 15 | 19 | 0 | 0 | 0 | 0 | 0.42898 | 0
6 | 15 | 20 | 0 | 0 | 0 | 0 | 1.339 | 0
6 | 15 | 21 | 0 | 0 | 0 | 0 | 1.0347 | 0
6 | 15 | 22 | 0 | 0 | 0 | 0 | 1.6667 | 0
6 | 15 | 23 | 0 | 0 | 0 | 0 | 0.86401 | 0
6 | 15 | 24 | 0 | 0 | 0 | 0 | 0 | 0 |  | 0 | 0 | 0 | 0 | 12.2949 | 0 | #REF! | #REF! | #REF! | #REF! | #REF! | #REF! | #REF! | #REF! | #REF! | #REF! | #REF!
6 | 16 | 1 | 0 | 0 | 0 | 0 | 0 | 0
6 | 16 | 2 | 0 | 0 | 0 | 0 | 0 | 0
6 | 16 | 3 | 0 | 0 | 0 | 0 | 0 | 0
6 | 16 | 4 | 0 | 0 | 0 | 0 | 0 | 0
6 | 16 | 5 | 0 | 0 | 0 | 0 | 0 | 0
6 | 16 | 6 | 0 | 0 | 0 | 0 | 0 | 0
6 | 16 | 7 | 0 | 0 | 0 | 0 | 0 | 0
6 | 16 | 8 | 0 | 0 | 0 | 0 | 0 | 0
6 | 16 | 9 | 0 | 0 | 0 | 0 | 0 | 0
6 | 16 | 10 | 0 | 0 | 0 | 0 | 0 | 0
6 | 16 | 11 | 0 | 0 | 0 | 0 | 0 | 0
6 | 16 | 12 | 0 | 0 | 0 | 0 | 0.16484 | 0
6 | 16 | 13 | 0 | 0 | 0 | 0 | 0.17423 | 0
6 | 16 | 14 | 0 | 0 | 0 | 0 | 0 | 0
6 | 16 | 15 | 0 | 0 | 0 | 0 | 0 | 0
6 | 16 | 16 | 0 | 0 | 0 | 0 | 0.1685 | 0
6 | 16 | 17 | 0 | 0 | 0 | 0 | 0.16274 | 0
6 | 16 | 18 | 0 | 0 | 0 | 0 | 0 | 0
6 | 16 | 19 | 0 | 0 | 0 | 0 | 0 | 0
6 | 16 | 20 | 0 | 0 | 0 | 0 | 0 | 0
6 | 16 | 21 | 0 | 0 | 0 | 0 | 0 | 0
6 | 16 | 22 | 0 | 0 | 0 | 0 | 0 | 0
6 | 16 | 23 | 0 | 0 | 0 | 0 | 0 | 0
6 | 16 | 24 | 0 | 0 | 0 | 0 | 0 | 0 |  | 0 | 0 | 0 | 0 | 0.67031 | 0 | #REF! | #REF! | #REF! | #REF! | #REF! | #REF! | #REF! | #REF! | #REF! | #REF! | #REF!
6 | 17 | 1 | 0 | 0 | 0 | 0 | 0 | 0
6 | 17 | 2 | 0 | 0 | 0 | 0 | 0 | 0
6 | 17 | 3 | 0 | 0 | 0 | 0 | 0 | 0
6 | 17 | 4 | 0 | 0 | 0 | 0 | 0 | 0
6 | 17 | 5 | 0 | 0 | 0 | 0 | 0 | 0
6 | 17 | 6 | 0 | 0 | 0 | 0 | 0 | 0
6 | 17 | 7 | 0 | 0 | 0 | 0 | 0 | 0
6 | 17 | 8 | 0 | 0 | 0 | 0 | 0 | 0
6 | 17 | 9 | 0 | 0 | 0 | 0 | 0 | 0
6 | 17 | 10 | 0 | 0 | 0 | 0 | 1.5886 | 0.29282
6 | 17 | 11 | 0 | 0 | 0 | 0 | 2.2888 | 4.1407
6 | 17 | 12 | 0 | 0 | 0 | 0 | 1.6118 | 0.80428
6 | 17 | 13 | 0 | 0 | 0 | 0 | 0.6749 | 0
6 | 17 | 14 | 0 | 0 | 0 | 0 | 0 | 0
6 | 17 | 15 | 0 | 0 | 0 | 0 | 0 | 0
6 | 17 | 16 | 0 | 0 | 0 | 0 | 1.7828 | 0
6 | 17 | 17 | 0 | 0 | 0 | 0 | 1.5385 | 0.26178
6 | 17 | 18 | 0 | 0 | 0 | 0 | 1.1768 | 0.93917
6 | 17 | 19 | 0 | 0 | 0 | 0 | 0.45276 | 0.12012
6 | 17 | 20 | 0 | 0 | 0 | 0 | 1.6463 | 0.48403
6 | 17 | 21 | 0 | 0 | 0 | 0 | 1.5714 | 0.060392
6 | 17 | 22 | 0 | 0 | 0 | 0 | 1.5579 | 0.0058954
6 | 17 | 23 | 0 | 0 | 0 | 0 | 0 | 0
6 | 17 | 24 | 0 | 0 | 0 | 0 | 0 | 0 |  | 0 | 0 | 0 | 0 | 15.8904 | 7.1091 | #REF! | #REF! | #REF! | #REF! | #REF! | #REF! | #REF! | #REF! | #REF! | #REF! | #REF!
6 | 18 | 1 | 0 | 0 | 0 | 0 | 0 | 0
6 | 18 | 2 | 0 | 0 | 0 | 0 | 0 | 0
6 | 18 | 3 | 0 | 0 | 0 | 0 | 0 | 0
6 | 18 | 4 | 0 | 0 | 0 | 0 | 0 | 0
6 | 18 | 5 | 0 | 0 | 0 | 0 | 0 | 0
6 | 18 | 6 | 0 | 0 | 0 | 0 | 0 | 0
6 | 18 | 7 | 0 | 0 | 0 | 0 | 0 | 0
6 | 18 | 8 | 0 | 0 | 0 | 0 | 0.24597 | 0
6 | 18 | 9 | 0 | 0 | 0 | 0 | 2.5433 | 0.80654
6 | 18 | 10 | 0 | 0 | 0 | 0 | 3.242 | 0
6 | 18 | 11 | 0 | 0 | 0 | 0 | 3.5161 | 0
6 | 18 | 12 | 0 | 0 | 0 | 0 | 2.6939 | 0
6 | 18 | 13 | 0 | 0 | 0 | 0 | 1.5189 | 0
6 | 18 | 14 | 0 | 0 | 0 | 0 | 0 | 0
6 | 18 | 15 | 0 | 0 | 0 | 0 | 0 | 0
6 | 18 | 16 | 0 | 0 | 0 | 0 | 4.0109 | 0
6 | 18 | 17 | 0 | 0 | 0 | 0 | 2.3554 | 0
6 | 18 | 18 | 0 | 0 | 0 | 0 | 2.0057 | 0
6 | 18 | 19 | 0 | 0 | 0 | 0 | 0.8272 | 0
6 | 18 | 20 | 0 | 0 | 0 | 0 | 2.4655 | 0
6 | 18 | 21 | 0 | 0 | 0 | 0 | 2.0229 | 0
6 | 18 | 22 | 0 | 0 | 0 | 0 | 1.8413 | 0
6 | 18 | 23 | 0 | 0 | 0 | 0 | 0.75765 | 0
6 | 18 | 24 | 0 | 0 | 0 | 0 | 0 | 0 |  | 0 | 0 | 0 | 0 | 30.0466 | 0.80654 | #REF! | #REF! | #REF! | #REF! | #REF! | #REF! | #REF! | #REF! | #REF! | #REF! | #REF!
6 | 19 | 1 | 0 | 0 | 0 | 0 | 0 | 0
6 | 19 | 2 | 0 | 0 | 0 | 0 | 0 | 0
6 | 19 | 3 | 0 | 0 | 0 | 0 | 0 | 0
6 | 19 | 4 | 0 | 0 | 0 | 0 | 0 | 0
6 | 19 | 5 | 0 | 0 | 0 | 0 | 0 | 0
6 | 19 | 6 | 0 | 0 | 0 | 0 | 0 | 0
6 | 19 | 7 | 0 | 0 | 0 | 0 | 0.17443 | 0
6 | 19 | 8 | 0 | 0 | 0 | 0 | 0.54498 | 0
6 | 19 | 9 | 0 | 0 | 0 | 0 | 1.1336 | 0
6 | 19 | 10 | 0 | 0 | 0 | 0 | 0 | 0
6 | 19 | 11 | 0 | 0 | 0 | 0 | 0 | 0
6 | 19 | 12 | 0 | 0 | 0 | 0 | 3.1077 | 0
6 | 19 | 13 | 0 | 0 | 0 | 0 | 2.3129 | 0
6 | 19 | 14 | 0 | 0 | 0 | 0 | 0 | 0
6 | 19 | 15 | 0 | 0 | 0 | 0 | 0 | 0
6 | 19 | 16 | 0 | 0 | 0 | 0 | 4.1973 | 0
6 | 19 | 17 | 0 | 0 | 0 | 0 | 1.8974 | 0
6 | 19 | 18 | 0 | 0 | 0 | 0 | 3.6008 | 0
6 | 19 | 19 | 0 | 0 | 0 | 0 | 1.2908 | 0
6 | 19 | 20 | 0 | 0 | 0 | 0 | 2.2972 | 0
6 | 19 | 21 | 0 | 0 | 0 | 0 | 1.603 | 0
6 | 19 | 22 | 0 | 0 | 0 | 0 | 2.1169 | 0
6 | 19 | 23 | 0 | 0 | 0 | 0 | 1.9197 | 0
6 | 19 | 24 | 0 | 0 | 0 | 0 | 0.74105 | 0 |  | 0 | 0 | 0 | 0 | 26.9378 | 0 | #REF! | #REF! | #REF! | #REF! | #REF! | #REF! | #REF! | #REF! | #REF! | #REF! | #REF!
6 | 20 | 1 | 0 | 0 | 0 | 0 | 0 | 0
6 | 20 | 2 | 0 | 0 | 0 | 0 | 0 | 0
6 | 20 | 3 | 0 | 0 | 0 | 0 | 0 | 0
6 | 20 | 4 | 0 | 0 | 0 | 0 | 0 | 0
6 | 20 | 5 | 0 | 0 | 0 | 0 | 0 | 0
6 | 20 | 6 | 0 | 0 | 0 | 0 | 0 | 0
6 | 20 | 7 | 0 | 0 | 0 | 0 | 0 | 0
6 | 20 | 8 | 0 | 0 | 0 | 0 | 0.25478 | 0
6 | 20 | 9 | 0 | 0 | 0 | 0 | 0.89542 | 0
6 | 20 | 10 | 0 | 0 | 0 | 0 | 0 | 0
6 | 20 | 11 | 0 | 0 | 0 | 0 | 0 | 0
6 | 20 | 12 | 0 | 0 | 0 | 0 | 3.324 | 0
6 | 20 | 13 | 0 | 0 | 0 | 0 | 1.9514 | 0
6 | 20 | 14 | 0 | 0 | 0 | 0 | 0 | 0
6 | 20 | 15 | 0 | 0 | 0 | 0 | 0 | 0
6 | 20 | 16 | 0 | 0 | 0 | 0 | 4.278 | 0
6 | 20 | 17 | 0 | 0 | 0 | 0 | 1.8002 | 0
6 | 20 | 18 | 0 | 0 | 0 | 0 | 2.8468 | 0
6 | 20 | 19 | 0 | 0 | 0 | 0 | 0.9166 | 0
6 | 20 | 20 | 0 | 0 | 0 | 0 | 2.0719 | 0
6 | 20 | 21 | 0 | 0 | 0 | 0 | 1.5048 | 0
6 | 20 | 22 | 0 | 0 | 0 | 0 | 2.1159 | 0
6 | 20 | 23 | 0 | 0 | 0 | 0 | 1.9464 | 0
6 | 20 | 24 | 0 | 0 | 0 | 0 | 0.73887 | 0 |  | 0 | 0 | 0 | 0 | 24.6452 | 0 | #REF! | #REF! | #REF! | #REF! | #REF! | #REF! | #REF! | #REF! | #REF! | #REF! | #REF!
6 | 21 | 1 | 0 | 0 | 0 | 0 | 0.73575 | 0
6 | 21 | 2 | 0 | 0 | 0 | 0 | 0 | 0
6 | 21 | 3 | 0 | 0 | 0 | 0 | 0 | 0
6 | 21 | 4 | 0 | 0 | 0 | 0 | 0 | 0
6 | 21 | 5 | 0 | 0 | 0 | 0 | 0 | 0
6 | 21 | 6 | 0 | 0 | 0 | 0 | 0 | 0
6 | 21 | 7 | 0 | 0 | 0 | 0 | 0.1592 | 0
6 | 21 | 8 | 0 | 0 | 0 | 0 | 0.1596 | 0
6 | 21 | 9 | 0 | 0 | 0 | 0 | 0.16494 | 0
6 | 21 | 10 | 0 | 0 | 0 | 0 | 0 | 0
6 | 21 | 11 | 0 | 0 | 0 | 0 | 0 | 0
6 | 21 | 12 | 0 | 0 | 0 | 0 | 0.35067 | 0
6 | 21 | 13 | 0 | 0 | 0 | 0 | 0.55463 | 0
6 | 21 | 14 | 0 | 0 | 0 | 0 | 0 | 0
6 | 21 | 15 | 0 | 0 | 0 | 0 | 0 | 0
6 | 21 | 16 | 0 | 0 | 0 | 0 | 0.75542 | 0
6 | 21 | 17 | 0 | 0 | 0 | 0 | 0.48078 | 0
6 | 21 | 18 | 0 | 0 | 0 | 0 | 1.0799 | 0
6 | 21 | 19 | 0 | 0 | 0 | 0 | 0.17338 | 0
6 | 21 | 20 | 0 | 0 | 0 | 0 | 0.9225 | 0
6 | 21 | 21 | 0 | 0 | 0 | 0 | 0.86175 | 0
6 | 21 | 22 | 0 | 0 | 0 | 0 | 1.5552 | 0
6 | 21 | 23 | 0 | 0 | 0 | 0 | 0.69991 | 0
6 | 21 | 24 | 0 | 0 | 0 | 0 | 0 | 0 |  | 0 | 0 | 0 | 0 | 8.6536 | 0 | #REF! | #REF! | #REF! | #REF! | #REF! | #REF! | #REF! | #REF! | #REF! | #REF! | #REF!
6 | 22 | 1 | 0 | 0 | 0 | 0 | 0 | 0
6 | 22 | 2 | 0 | 0 | 0 | 0 | 0 | 0
6 | 22 | 3 | 0 | 0 | 0 | 0 | 0 | 0
6 | 22 | 4 | 0 | 0 | 0 | 0 | 0 | 0
6 | 22 | 5 | 0 | 0 | 0 | 0 | 0 | 0
6 | 22 | 6 | 0 | 0 | 0 | 0 | 0 | 0
6 | 22 | 7 | 0 | 0 | 0 | 0 | 0 | 0
6 | 22 | 8 | 0 | 0 | 0 | 0 | 0 | 0
6 | 22 | 9 | 0 | 0 | 0 | 0 | 0 | 0
6 | 22 | 10 | 0 | 0 | 0 | 0 | 0 | 0
6 | 22 | 11 | 0 | 0 | 0 | 0 | 0 | 0
6 | 22 | 12 | 0 | 0 | 0 | 0 | 0.48231 | 0
6 | 22 | 13 | 0 | 0 | 0 | 0 | 0.76541 | 0
6 | 22 | 14 | 0 | 0 | 0 | 0 | 0 | 0
6 | 22 | 15 | 0 | 0 | 0 | 0 | 0 | 0
6 | 22 | 16 | 0 | 0 | 0 | 0 | 1.0363 | 0
6 | 22 | 17 | 0 | 0 | 0 | 0 | 0.78961 | 0
6 | 22 | 18 | 0 | 0 | 0 | 0 | 1.6029 | 0
6 | 22 | 19 | 0 | 0 | 0 | 0 | 0.51419 | 0
6 | 22 | 20 | 0 | 0 | 0 | 0 | 1.3514 | 0
6 | 22 | 21 | 0 | 0 | 0 | 0 | 1.0496 | 0
6 | 22 | 22 | 0 | 0 | 0 | 0 | 1.6656 | 0
6 | 22 | 23 | 0 | 0 | 0 | 0 | 0.88211 | 0.10925
6 | 22 | 24 | 0 | 0 | 0 | 0 | 0 | 0 |  | 0 | 0 | 0 | 0 | 10.1394 | 0.10925 | #REF! | #REF! | #REF! | #REF! | #REF! | #REF! | #REF! | #REF! | #REF! | #REF! | #REF!
6 | 23 | 1 | 0 | 0 | 0 | 0 | 0 | 0
6 | 23 | 2 | 0 | 0 | 0 | 0 | 0 | 0
6 | 23 | 3 | 0 | 0 | 0 | 0 | 0 | 0
6 | 23 | 4 | 0 | 0 | 0 | 0 | 0 | 0
6 | 23 | 5 | 0 | 0 | 0 | 0 | 0 | 0
6 | 23 | 6 | 0 | 0 | 0 | 0 | 0 | 0
6 | 23 | 7 | 0 | 0 | 0 | 0 | 0 | 0
6 | 23 | 8 | 0 | 0 | 0 | 0 | 0 | 0
6 | 23 | 9 | 0 | 0 | 0 | 0 | 0 | 0
6 | 23 | 10 | 0 | 0 | 0 | 0 | 0 | 0
6 | 23 | 11 | 0 | 0 | 0 | 0 | 0 | 0
6 | 23 | 12 | 0 | 0 | 0 | 0 | 0 | 0
6 | 23 | 13 | 0 | 0 | 0 | 0 | 0.1781 | 0.068751
6 | 23 | 14 | 0 | 0 | 0 | 0 | 0 | 0
6 | 23 | 15 | 0 | 0 | 0 | 0 | 0 | 0
6 | 23 | 16 | 0 | 0 | 0 | 0 | 0.18819 | 0
6 | 23 | 17 | 0 | 0 | 0 | 0 | 0.18638 | 0
6 | 23 | 18 | 0 | 0 | 0 | 0 | 0.86842 | 0.14208
6 | 23 | 19 | 0 | 0 | 0 | 0 | 0.1672 | 0.10525
6 | 23 | 20 | 0 | 0 | 0 | 0 | 0.18597 | 0.0029908
6 | 23 | 21 | 0 | 0 | 0 | 0 | 0.17209 | 0.020595
6 | 23 | 22 | 0 | 0 | 0 | 0 | 0.69292 | 0.096854
6 | 23 | 23 | 0 | 0 | 0 | 0 | 0.69341 | 0.016577
6 | 23 | 24 | 0 | 0 | 0 | 0 | 0 | 0 |  | 0 | 0 | 0 | 0 | 3.3327 | 0.4531 | #REF! | #REF! | #REF! | #REF! | #REF! | #REF! | #REF! | #REF! | #REF! | #REF! | #REF!
6 | 24 | 1 | 0 | 0 | 0 | 0 | 0 | 0
6 | 24 | 2 | 0 | 0 | 0 | 0 | 0 | 0
6 | 24 | 3 | 0 | 0 | 0 | 0 | 0 | 0
6 | 24 | 4 | 0 | 0 | 0 | 0 | 0 | 0
6 | 24 | 5 | 0 | 0 | 0 | 0 | 0 | 0
6 | 24 | 6 | 0 | 0 | 0 | 0 | 0 | 0
6 | 24 | 7 | 0 | 0 | 0 | 0 | 0 | 0
6 | 24 | 8 | 0 | 0 | 0 | 0 | 0 | 0
6 | 24 | 9 | 0 | 0 | 0 | 0 | 1.6094 | 0.44137
6 | 24 | 10 | 0 | 0 | 0 | 0 | 3.5685 | 6.7083
6 | 24 | 11 | 0 | 0 | 0 | 0 | 3.677 | 0
6 | 24 | 12 | 0 | 0 | 0 | 0 | 3.0343 | 0
6 | 24 | 13 | 0 | 0 | 0 | 0 | 1.2043 | 0
6 | 24 | 14 | 0 | 0 | 0 | 0 | 0 | 0
6 | 24 | 15 | 0 | 0 | 0 | 0 | 0 | 0
6 | 24 | 16 | 0 | 0 | 0 | 0 | 2.5818 | 0
6 | 24 | 17 | 0 | 0 | 0 | 0 | 1.9516 | 0.80412
6 | 24 | 18 | 0 | 0 | 0 | 0 | 1.3554 | 1.8713
6 | 24 | 19 | 0 | 0 | 0 | 0 | 0.61134 | 0.094435
6 | 24 | 20 | 0 | 0 | 0 | 0 | 1.9132 | 1.921
6 | 24 | 21 | 0 | 0 | 0 | 0 | 1.6694 | 0.88159
6 | 24 | 22 | 0 | 0 | 0 | 0 | 1.6464 | 0.6598
6 | 24 | 23 | 0 | 0 | 0 | 0 | 0 | 0
6 | 24 | 24 | 0 | 0 | 0 | 0 | 0 | 0 |  | 0 | 0 | 0 | 0 | 24.8226 | 13.382 | #REF! | #REF! | #REF! | #REF! | #REF! | #REF! | #REF! | #REF! | #REF! | #REF! | #REF!
6 | 25 | 1 | 0 | 0 | 0 | 0 | 0 | 0
6 | 25 | 2 | 0 | 0 | 0 | 0 | 0 | 0
6 | 25 | 3 | 0 | 0 | 0 | 0 | 0 | 0
6 | 25 | 4 | 0 | 0 | 0 | 0 | 0 | 0
6 | 25 | 5 | 0 | 0 | 0 | 0 | 0 | 0
6 | 25 | 6 | 0 | 0 | 0 | 0 | 0 | 0
6 | 25 | 7 | 0 | 0 | 0 | 0 | 0 | 0
6 | 25 | 8 | 0 | 0 | 0 | 0 | 0 | 0
6 | 25 | 9 | 0 | 0 | 0 | 0 | 1.5799 | 0.41097
6 | 25 | 10 | 0 | 0 | 0 | 0 | 2.1796 | 5.5801
6 | 25 | 11 | 0 | 0 | 0 | 0 | 2.4557 | 0.80841
6 | 25 | 12 | 0 | 0 | 0 | 0 | 1.6798 | 0
6 | 25 | 13 | 0 | 0 | 0 | 0 | 0.63625 | 0
6 | 25 | 14 | 0 | 0 | 0 | 0 | 0 | 0
6 | 25 | 15 | 0 | 0 | 0 | 0 | 0 | 0
6 | 25 | 16 | 0 | 0 | 0 | 0 | 2.3831 | 0
6 | 25 | 17 | 0 | 0 | 0 | 0 | 2.3299 | 0
6 | 25 | 18 | 0 | 0 | 0 | 0 | 2.3485 | 0
6 | 25 | 19 | 0 | 0 | 0 | 0 | 1.018 | 0
6 | 25 | 20 | 0 | 0 | 0 | 0 | 2.6731 | 0.3988
6 | 25 | 21 | 0 | 0 | 0 | 0 | 2.2758 | 0
6 | 25 | 22 | 0 | 0 | 0 | 0 | 2.1332 | 0
6 | 25 | 23 | 0 | 0 | 0 | 0 | 0 | 0
6 | 25 | 24 | 0 | 0 | 0 | 0 | 0 | 0 |  | 0 | 0 | 0 | 0 | 23.6927 | 7.1983 | #REF! | #REF! | #REF! | #REF! | #REF! | #REF! | #REF! | #REF! | #REF! | #REF! | #REF!
6 | 26 | 1 | 0 | 0 | 0 | 0 | 0 | 0
6 | 26 | 2 | 0 | 0 | 0 | 0 | 0 | 0
6 | 26 | 3 | 0 | 0 | 0 | 0 | 0 | 0
6 | 26 | 4 | 0 | 0 | 0 | 0 | 0 | 0
6 | 26 | 5 | 0 | 0 | 0 | 0 | 0 | 0
6 | 26 | 6 | 0 | 0 | 0 | 0 | 0 | 0
6 | 26 | 7 | 0 | 0 | 0 | 0 | 0.21014 | 0.11207
6 | 26 | 8 | 0 | 0 | 0 | 0 | 1.6935 | 0
6 | 26 | 9 | 0 | 0 | 0 | 0 | 1.6369 | 0
6 | 26 | 10 | 0 | 0 | 0 | 0 | 0 | 0
6 | 26 | 11 | 0 | 0 | 0 | 0 | 0 | 0
6 | 26 | 12 | 0 | 0 | 0 | 0 | 5.1602 | 0
6 | 26 | 13 | 0 | 0 | 0 | 0 | 2.4987 | 0
6 | 26 | 14 | 0 | 0 | 0 | 0 | 0 | 0
6 | 26 | 15 | 0 | 0 | 0 | 0 | 0 | 0
6 | 26 | 16 | 0 | 0 | 0 | 0 | 4.4081 | 0
6 | 26 | 17 | 0 | 0 | 0 | 0 | 2.0583 | 0
6 | 26 | 18 | 0 | 0 | 0 | 0 | 4.0674 | 0
6 | 26 | 19 | 0 | 0 | 0 | 0 | 1.1269 | 0
6 | 26 | 20 | 0 | 0 | 0 | 0 | 2.4866 | 0
6 | 26 | 21 | 0 | 0 | 0 | 0 | 1.4593 | 0
6 | 26 | 22 | 0 | 0 | 0 | 0 | 1.9583 | 0
6 | 26 | 23 | 0 | 0 | 0 | 0 | 1.7907 | 0
6 | 26 | 24 | 0 | 0 | 0 | 0 | 0.74781 | 0 |  | 0 | 0 | 0 | 0 | 31.3029 | 0.11207 | #REF! | #REF! | #REF! | #REF! | #REF! | #REF! | #REF! | #REF! | #REF! | #REF! | #REF!
6 | 27 | 1 | 0 | 0 | 0 | 0 | 0 | 0
6 | 27 | 2 | 0 | 0 | 0 | 0 | 0 | 0
6 | 27 | 3 | 0 | 0 | 0 | 0 | 0 | 0
6 | 27 | 4 | 0 | 0 | 0 | 0 | 0 | 0
6 | 27 | 5 | 0 | 0 | 0 | 0 | 0 | 0
6 | 27 | 6 | 0 | 0 | 0 | 0 | 0 | 0
6 | 27 | 7 | 0 | 0 | 0 | 0 | 0.15498 | 0
6 | 27 | 8 | 0 | 0 | 0 | 0 | 0.25205 | 0
6 | 27 | 9 | 0 | 0 | 0 | 0 | 0.69767 | 0
6 | 27 | 10 | 0 | 0 | 0 | 0 | 0 | 0
6 | 27 | 11 | 0 | 0 | 0 | 0 | 0 | 0
6 | 27 | 12 | 0 | 0 | 0 | 0 | 2.0813 | 0
6 | 27 | 13 | 0 | 0 | 0 | 0 | 1.5753 | 0
6 | 27 | 14 | 0 | 0 | 0 | 0 | 0 | 0
6 | 27 | 15 | 0 | 0 | 0 | 0 | 0 | 0
6 | 27 | 16 | 0 | 0 | 0 | 0 | 3.2083 | 0
6 | 27 | 17 | 0 | 0 | 0 | 0 | 1.7491 | 0
6 | 27 | 18 | 0 | 0 | 0 | 0 | 3.2294 | 0
6 | 27 | 19 | 0 | 0 | 0 | 0 | 1.3416 | 0
6 | 27 | 20 | 0 | 0 | 0 | 0 | 2.432 | 0
6 | 27 | 21 | 0 | 0 | 0 | 0 | 1.7981 | 0
6 | 27 | 22 | 0 | 0 | 0 | 0 | 2.2853 | 0
6 | 27 | 23 | 0 | 0 | 0 | 0 | 2.0863 | 0
6 | 27 | 24 | 0 | 0 | 0 | 0 | 0.74148 | 0 |  | 0 | 0 | 0 | 0 | 23.6329 | 0 | #REF! | #REF! | #REF! | #REF! | #REF! | #REF! | #REF! | #REF! | #REF! | #REF! | #REF!
6 | 28 | 1 | 0 | 0 | 0 | 0 | 0 | 0
6 | 28 | 2 | 0 | 0 | 0 | 0 | 0 | 0
6 | 28 | 3 | 0 | 0 | 0 | 0 | 0 | 0
6 | 28 | 4 | 0 | 0 | 0 | 0 | 0 | 0
6 | 28 | 5 | 0 | 0 | 0 | 0 | 0 | 0
6 | 28 | 6 | 0 | 0 | 0 | 0 | 0 | 0
6 | 28 | 7 | 0 | 0 | 0 | 0 | 0 | 0
6 | 28 | 8 | 0 | 0 | 0 | 0 | 0.1748 | 0
6 | 28 | 9 | 0 | 0 | 0 | 0 | 0.23913 | 0
6 | 28 | 10 | 0 | 0 | 0 | 0 | 0 | 0
6 | 28 | 11 | 0 | 0 | 0 | 0 | 0 | 0
6 | 28 | 12 | 0 | 0 | 0 | 0 | 1.1472 | 0
6 | 28 | 13 | 0 | 0 | 0 | 0 | 0.82166 | 0
6 | 28 | 14 | 0 | 0 | 0 | 0 | 0 | 0
6 | 28 | 15 | 0 | 0 | 0 | 0 | 0 | 0
6 | 28 | 16 | 0 | 0 | 0 | 0 | 0.71305 | 0
6 | 28 | 17 | 0 | 0 | 0 | 0 | 0.59753 | 0
6 | 28 | 18 | 0 | 0 | 0 | 0 | 1.2473 | 2.3315
6 | 28 | 19 | 0 | 0 | 0 | 0 | 0.29849 | 2.349
6 | 28 | 20 | 0 | 0 | 0 | 0 | 1.3282 | 0.50247
6 | 28 | 21 | 0 | 0 | 0 | 0 | 0.98639 | 0.76209
6 | 28 | 22 | 0 | 0 | 0 | 0 | 1.609 | 0.15579
6 | 28 | 23 | 0 | 0 | 0 | 0 | 0.88871 | 0.13861
6 | 28 | 24 | 0 | 0 | 0 | 0 | 0 | 0 |  | 0 | 0 | 0 | 0 | 10.0514 | 6.2395 | #REF! | #REF! | #REF! | #REF! | #REF! | #REF! | #REF! | #REF! | #REF! | #REF! | #REF!
6 | 29 | 1 | 0 | 0 | 0 | 0 | 0 | 0
6 | 29 | 2 | 0 | 0 | 0 | 0 | 0 | 0
6 | 29 | 3 | 0 | 0 | 0 | 0 | 0 | 0
6 | 29 | 4 | 0 | 0 | 0 | 0 | 0 | 0
6 | 29 | 5 | 0 | 0 | 0 | 0 | 0 | 0
6 | 29 | 6 | 0 | 0 | 0 | 0 | 0 | 0
6 | 29 | 7 | 0 | 0 | 0 | 0 | 0 | 0
6 | 29 | 8 | 0 | 0 | 0 | 0 | 0 | 0
6 | 29 | 9 | 0 | 0 | 0 | 0 | 0.1965 | 0.2942
6 | 29 | 10 | 0 | 0 | 0 | 0 | 0 | 0
6 | 29 | 11 | 0 | 0 | 0 | 0 | 0 | 0
6 | 29 | 12 | 0 | 0 | 0 | 0 | 0.69084 | 6.2927
6 | 29 | 13 | 0 | 0 | 0 | 0 | 0.98468 | 0
6 | 29 | 14 | 0 | 0 | 0 | 0 | 0 | 0
6 | 29 | 15 | 0 | 0 | 0 | 0 | 0 | 0
6 | 29 | 16 | 0 | 0 | 0 | 0 | 1.9347 | 0
6 | 29 | 17 | 0 | 0 | 0 | 0 | 1.0906 | 0
6 | 29 | 18 | 0 | 0 | 0 | 0 | 2.7079 | 1.7126
6 | 29 | 19 | 0 | 0 | 0 | 0 | 1.0428 | 1.3717
6 | 29 | 20 | 0 | 0 | 0 | 0 | 1.9791 | 1.8773
6 | 29 | 21 | 0 | 0 | 0 | 0 | 1.498 | 0.53547
6 | 29 | 22 | 0 | 0 | 0 | 0 | 2.1647 | 0.25729
6 | 29 | 23 | 0 | 0 | 0 | 0 | 1.0963 | 0.74329
6 | 29 | 24 | 0 | 0 | 0 | 0 | 0 | 0 |  | 0 | 0 | 0 | 0 | 15.3861 | 13.0846 | #REF! | #REF! | #REF! | #REF! | #REF! | #REF! | #REF! | #REF! | #REF! | #REF! | #REF!
6 | 30 | 1 | 0 | 0 | 0 | 0 | 0 | 0
6 | 30 | 2 | 0 | 0 | 0 | 0 | 0 | 0
6 | 30 | 3 | 0 | 0 | 0 | 0 | 0 | 0
6 | 30 | 4 | 0 | 0 | 0 | 0 | 0 | 0
6 | 30 | 5 | 0 | 0 | 0 | 0 | 0 | 0
6 | 30 | 6 | 0 | 0 | 0 | 0 | 0 | 0
6 | 30 | 7 | 0 | 0 | 0 | 0 | 0.17772 | 0.29111
6 | 30 | 8 | 0 | 0 | 0 | 0 | 0.32583 | 1.9394
6 | 30 | 9 | 0 | 0 | 0 | 0 | 1.1152 | 0.84836
6 | 30 | 10 | 0 | 0 | 0 | 0 | 0 | 0
6 | 30 | 11 | 0 | 0 | 0 | 0 | 0 | 0
6 | 30 | 12 | 0 | 0 | 0 | 0 | 5.0978 | 0
6 | 30 | 13 | 0 | 0 | 0 | 0 | 3.2088 | 0
6 | 30 | 14 | 0 | 0 | 0 | 0 | 0 | 0
6 | 30 | 15 | 0 | 0 | 0 | 0 | 0 | 0
6 | 30 | 16 | 0 | 0 | 0 | 0 | 5.2973 | 0
6 | 30 | 17 | 0 | 0 | 0 | 0 | 2.5015 | 0
6 | 30 | 18 | 0 | 0 | 0 | 0 | 4.9094 | 0
6 | 30 | 19 | 0 | 0 | 0 | 0 | 1.423 | 0
6 | 30 | 20 | 0 | 0 | 0 | 0 | 3.0685 | 0
6 | 30 | 21 | 0 | 0 | 0 | 0 | 1.6711 | 0
6 | 30 | 22 | 0 | 0 | 0 | 0 | 2.226 | 0
6 | 30 | 23 | 0 | 0 | 0 | 0 | 2.218 | 0.36459
6 | 30 | 24 | 0 | 0 | 0 | 0 | 0.74286 | 0 |  | 0 | 0 | 0 | 0 | 33.983 | 3.4434 | #REF! | #REF! | #REF! | #REF! | #REF! | #REF! | #REF! | #REF! | #REF! | #REF! | #REF!
7 | 1 | 1 | 0 | 0 | 0 | 0 | 0.73827 | 0.018319
7 | 1 | 2 | 0 | 0 | 0 | 0 | 0 | 0
7 | 1 | 3 | 0 | 0 | 0 | 0 | 0 | 0
7 | 1 | 4 | 0 | 0 | 0 | 0 | 0 | 0
7 | 1 | 5 | 0 | 0 | 0 | 0 | 0 | 0
7 | 1 | 6 | 0 | 0 | 0 | 0 | 0 | 0
7 | 1 | 7 | 0 | 0 | 0 | 0 | 0 | 0
7 | 1 | 8 | 0 | 0 | 0 | 0 | 0.22022 | 0.064227
7 | 1 | 9 | 0 | 0 | 0 | 0 | 2.3922 | 3.6364
7 | 1 | 10 | 0 | 0 | 0 | 0 | 2.3522 | 0.79231
7 | 1 | 11 | 0 | 0 | 0 | 0 | 2.4331 | 0
7 | 1 | 12 | 0 | 0 | 0 | 0 | 1.6265 | 0
7 | 1 | 13 | 0 | 0 | 0 | 0 | 0.49714 | 0
7 | 1 | 14 | 0 | 0 | 0 | 0 | 0 | 0
7 | 1 | 15 | 0 | 0 | 0 | 0 | 0 | 0
7 | 1 | 16 | 0 | 0 | 0 | 0 | 1.9121 | 0
7 | 1 | 17 | 0 | 0 | 0 | 0 | 1.7758 | 0.60888
7 | 1 | 18 | 0 | 0 | 0 | 0 | 1.4982 | 1.0179
7 | 1 | 19 | 0 | 0 | 0 | 0 | 0.68797 | 0
7 | 1 | 20 | 0 | 0 | 0 | 0 | 2.0071 | 1.3121
7 | 1 | 21 | 0 | 0 | 0 | 0 | 1.7922 | 0.67395
7 | 1 | 22 | 0 | 0 | 0 | 0 | 1.7413 | 0.55022
7 | 1 | 23 | 0 | 0 | 0 | 0 | 0 | 0
7 | 1 | 24 | 0 | 0 | 0 | 0 | 0 | 0 |  | 0 | 0 | 0 | 0 | 21.6743 | 8.6744 | #REF! | #REF! | #REF! | #REF! | #REF! | #REF! | #REF! | #REF! | #REF! | #REF! | #REF!
7 | 2 | 1 | 0 | 0 | 0 | 0 | 0 | 0
7 | 2 | 2 | 0 | 0 | 0 | 0 | 0 | 0
7 | 2 | 3 | 0 | 0 | 0 | 0 | 0 | 0
7 | 2 | 4 | 0 | 0 | 0 | 0 | 0 | 0
7 | 2 | 5 | 0 | 0 | 0 | 0 | 0 | 0
7 | 2 | 6 | 0 | 0 | 0 | 0 | 0 | 0
7 | 2 | 7 | 0 | 0 | 0 | 0 | 0 | 0
7 | 2 | 8 | 0 | 0 | 0 | 0 | 1.1039 | 0.46196
7 | 2 | 9 | 0 | 0 | 0 | 0 | 3.8794 | 0.57051
7 | 2 | 10 | 0 | 0 | 0 | 0 | 4.3547 | 0
7 | 2 | 11 | 0 | 0 | 0 | 0 | 4.4235 | 0
7 | 2 | 12 | 0 | 0 | 0 | 0 | 4.3478 | 0
7 | 2 | 13 | 0 | 0 | 0 | 0 | 2.4334 | 0
7 | 2 | 14 | 0 | 0 | 0 | 0 | 0 | 0
7 | 2 | 15 | 0 | 0 | 0 | 0 | 0 | 0
7 | 2 | 16 | 0 | 0 | 0 | 0 | 6.5243 | 0
7 | 2 | 17 | 0 | 0 | 0 | 0 | 3.5213 | 0
7 | 2 | 18 | 0 | 0 | 0 | 0 | 2.5527 | 0
7 | 2 | 19 | 0 | 0 | 0 | 0 | 0.99819 | 0
7 | 2 | 20 | 0 | 0 | 0 | 0 | 2.7503 | 0
7 | 2 | 21 | 0 | 0 | 0 | 0 | 2.207 | 0
7 | 2 | 22 | 0 | 0 | 0 | 0 | 1.9047 | 0
7 | 2 | 23 | 0 | 0 | 0 | 0 | 0.75504 | 0.026043
7 | 2 | 24 | 0 | 0 | 0 | 0 | 0 | 0 |  | 0 | 0 | 0 | 0 | 41.7562 | 1.0585 | #REF! | #REF! | #REF! | #REF! | #REF! | #REF! | #REF! | #REF! | #REF! | #REF! | #REF!
7 | 3 | 1 | 0 | 0 | 0 | 0 | 0 | 0
7 | 3 | 2 | 0 | 0 | 0 | 0 | 0 | 0
7 | 3 | 3 | 0 | 0 | 0 | 0 | 0 | 0
7 | 3 | 4 | 0 | 0 | 0 | 0 | 0 | 0
7 | 3 | 5 | 0 | 0 | 0 | 0 | 0 | 0
7 | 3 | 6 | 0 | 0 | 0 | 0 | 0 | 0
7 | 3 | 7 | 0 | 0 | 0 | 0 | 0 | 0
7 | 3 | 8 | 0 | 0 | 0 | 0 | 0.20803 | 0.024155
7 | 3 | 9 | 0 | 0 | 0 | 0 | 1.0007 | 0
7 | 3 | 10 | 0 | 0 | 0 | 0 | 0 | 0
7 | 3 | 11 | 0 | 0 | 0 | 0 | 0 | 0
7 | 3 | 12 | 0 | 0 | 0 | 0 | 1.9739 | 0
7 | 3 | 13 | 0 | 0 | 0 | 0 | 1.3808 | 0
7 | 3 | 14 | 0 | 0 | 0 | 0 | 0 | 0
7 | 3 | 15 | 0 | 0 | 0 | 0 | 0 | 0
7 | 3 | 16 | 0 | 0 | 0 | 0 | 2.7138 | 0
7 | 3 | 17 | 0 | 0 | 0 | 0 | 1.4975 | 0
7 | 3 | 18 | 0 | 0 | 0 | 0 | 2.9354 | 0
7 | 3 | 19 | 0 | 0 | 0 | 0 | 0.95648 | 0
7 | 3 | 20 | 0 | 0 | 0 | 0 | 2.0557 | 0
7 | 3 | 21 | 0 | 0 | 0 | 0 | 1.4866 | 0
7 | 3 | 22 | 0 | 0 | 0 | 0 | 2.1177 | 0
7 | 3 | 23 | 0 | 0 | 0 | 0 | 1.8379 | 0
7 | 3 | 24 | 0 | 0 | 0 | 0 | 0 | 0 |  | 0 | 0 | 0 | 0 | 20.1645 | 0.024155 | #REF! | #REF! | #REF! | #REF! | #REF! | #REF! | #REF! | #REF! | #REF! | #REF! | #REF!
7 | 4 | 1 | 0 | 0 | 0 | 0 | 0 | 0
7 | 4 | 2 | 0 | 0 | 0 | 0 | 0 | 0
7 | 4 | 3 | 0 | 0 | 0 | 0 | 0 | 0
7 | 4 | 4 | 0 | 0 | 0 | 0 | 0 | 0
7 | 4 | 5 | 0 | 0 | 0 | 0 | 0 | 0
7 | 4 | 6 | 0 | 0 | 0 | 0 | 0 | 0
7 | 4 | 7 | 0 | 0 | 0 | 0 | 0 | 0
7 | 4 | 8 | 0 | 0 | 0 | 0 | 0 | 0
7 | 4 | 9 | 0 | 0 | 0 | 0 | 0.18411 | 0.028751
7 | 4 | 10 | 0 | 0 | 0 | 0 | 0 | 0
7 | 4 | 11 | 0 | 0 | 0 | 0 | 0 | 0
7 | 4 | 12 | 0 | 0 | 0 | 0 | 0.28577 | 0.91291
7 | 4 | 13 | 0 | 0 | 0 | 0 | 0.32095 | 0
7 | 4 | 14 | 0 | 0 | 0 | 0 | 0 | 0
7 | 4 | 15 | 0 | 0 | 0 | 0 | 0 | 0
7 | 4 | 16 | 0 | 0 | 0 | 0 | 0.38207 | 0.078243
7 | 4 | 17 | 0 | 0 | 0 | 0 | 0.45904 | 1.9696
7 | 4 | 18 | 0 | 0 | 0 | 0 | 1.0102 | 0.7569
7 | 4 | 19 | 0 | 0 | 0 | 0 | 0.23585 | 1.117
7 | 4 | 20 | 0 | 0 | 0 | 0 | 1.1154 | 2.2543
7 | 4 | 21 | 0 | 0 | 0 | 0 | 0.20546 | 0.31365
7 | 4 | 22 | 0 | 0 | 0 | 0 | 1.5653 | 0.071068
7 | 4 | 23 | 0 | 0 | 0 | 0 | 0.86026 | 0.039919
7 | 4 | 24 | 0 | 0 | 0 | 0 | 0 | 0 |  | 0 | 0 | 0 | 0 | 6.6244 | 7.5424 | #REF! | #REF! | #REF! | #REF! | #REF! | #REF! | #REF! | #REF! | #REF! | #REF! | #REF!
7 | 5 | 1 | 0 | 0 | 0 | 0 | 0 | 0
7 | 5 | 2 | 0 | 0 | 0 | 0 | 0 | 0
7 | 5 | 3 | 0 | 0 | 0 | 0 | 0 | 0
7 | 5 | 4 | 0 | 0 | 0 | 0 | 0 | 0
7 | 5 | 5 | 0 | 0 | 0 | 0 | 0 | 0
7 | 5 | 6 | 0 | 0 | 0 | 0 | 0 | 0
7 | 5 | 7 | 0 | 0 | 0 | 0 | 0 | 0
7 | 5 | 8 | 0 | 0 | 0 | 0 | 0.17668 | 0.21649
7 | 5 | 9 | 0 | 0 | 0 | 0 | 0.35805 | 1.4788
7 | 5 | 10 | 0 | 0 | 0 | 0 | 0 | 0
7 | 5 | 11 | 0 | 0 | 0 | 0 | 0 | 0
7 | 5 | 12 | 0 | 0 | 0 | 0 | 2.3118 | 0
7 | 5 | 13 | 0 | 0 | 0 | 0 | 1.2371 | 0
7 | 5 | 14 | 0 | 0 | 0 | 0 | 0 | 0
7 | 5 | 15 | 0 | 0 | 0 | 0 | 0 | 0
7 | 5 | 16 | 0 | 0 | 0 | 0 | 1.3848 | 0
7 | 5 | 17 | 0 | 0 | 0 | 0 | 0.85285 | 0
7 | 5 | 18 | 0 | 0 | 0 | 0 | 2.1543 | 0
7 | 5 | 19 | 0 | 0 | 0 | 0 | 0.77093 | 0.011679
7 | 5 | 20 | 0 | 0 | 0 | 0 | 1.7102 | 0.59741
7 | 5 | 21 | 0 | 0 | 0 | 0 | 1.1946 | 0.025296
7 | 5 | 22 | 0 | 0 | 0 | 0 | 1.8488 | 0.35393
7 | 5 | 23 | 0 | 0 | 0 | 0 | 0.91506 | 0
7 | 5 | 24 | 0 | 0 | 0 | 0 | 0 | 0 |  | 0 | 0 | 0 | 0 | 14.9151 | 2.6836 | #REF! | #REF! | #REF! | #REF! | #REF! | #REF! | #REF! | #REF! | #REF! | #REF! | #REF!
7 | 6 | 1 | 0 | 0 | 0 | 0 | 0 | 0
7 | 6 | 2 | 0 | 0 | 0 | 0 | 0 | 0
7 | 6 | 3 | 0 | 0 | 0 | 0 | 0 | 0
7 | 6 | 4 | 0 | 0 | 0 | 0 | 0 | 0
7 | 6 | 5 | 0 | 0 | 0 | 0 | 0 | 0
7 | 6 | 6 | 0 | 0 | 0 | 0 | 0 | 0
7 | 6 | 7 | 0 | 0 | 0 | 0 | 0.16946 | 0
7 | 6 | 8 | 0 | 0 | 0 | 0 | 0.57164 | 0
7 | 6 | 9 | 0 | 0 | 0 | 0 | 1.0089 | 0
7 | 6 | 10 | 0 | 0 | 0 | 0 | 0 | 0
7 | 6 | 11 | 0 | 0 | 0 | 0 | 0 | 0
7 | 6 | 12 | 0 | 0 | 0 | 0 | 2.9931 | 0
7 | 6 | 13 | 0 | 0 | 0 | 0 | 1.9018 | 0
7 | 6 | 14 | 0 | 0 | 0 | 0 | 0 | 0
7 | 6 | 15 | 0 | 0 | 0 | 0 | 0 | 0
7 | 6 | 16 | 0 | 0 | 0 | 0 | 3.312 | 0
7 | 6 | 17 | 0 | 0 | 0 | 0 | 1.8737 | 0
7 | 6 | 18 | 0 | 0 | 0 | 0 | 3.4711 | 0
7 | 6 | 19 | 0 | 0 | 0 | 0 | 1.3586 | 0
7 | 6 | 20 | 0 | 0 | 0 | 0 | 2.4163 | 0
7 | 6 | 21 | 0 | 0 | 0 | 0 | 1.7299 | 0
7 | 6 | 22 | 0 | 0 | 0 | 0 | 2.3904 | 0
7 | 6 | 23 | 0 | 0 | 0 | 0 | 2.1568 | 0
7 | 6 | 24 | 0 | 0 | 0 | 0 | 0.7485 | 0 |  | 0 | 0 | 0 | 0 | 26.1021 | 0 | #REF! | #REF! | #REF! | #REF! | #REF! | #REF! | #REF! | #REF! | #REF! | #REF! | #REF!
7 | 7 | 1 | 0 | 0 | 0 | 0 | 0.739 | 0
7 | 7 | 2 | 0 | 0 | 0 | 0 | 0 | 0
7 | 7 | 3 | 0 | 0 | 0 | 0 | 0 | 0
7 | 7 | 4 | 0 | 0 | 0 | 0 | 0 | 0
7 | 7 | 5 | 0 | 0 | 0 | 0 | 0 | 0
7 | 7 | 6 | 0 | 0 | 0 | 0 | 0 | 0
7 | 7 | 7 | 0 | 0 | 0 | 0 | 0.18295 | 0
7 | 7 | 8 | 0 | 0 | 0 | 0 | 0.31473 | 0
7 | 7 | 9 | 0 | 0 | 0 | 0 | 0.76801 | 0
7 | 7 | 10 | 0 | 0 | 0 | 0 | 0 | 0
7 | 7 | 11 | 0 | 0 | 0 | 0 | 0 | 0
7 | 7 | 12 | 0 | 0 | 0 | 0 | 1.9979 | 0
7 | 7 | 13 | 0 | 0 | 0 | 0 | 1.3474 | 0
7 | 7 | 14 | 0 | 0 | 0 | 0 | 0 | 0
7 | 7 | 15 | 0 | 0 | 0 | 0 | 0 | 0
7 | 7 | 16 | 0 | 0 | 0 | 0 | 2.4624 | 0
7 | 7 | 17 | 0 | 0 | 0 | 0 | 1.4003 | 0
7 | 7 | 18 | 0 | 0 | 0 | 0 | 3.2668 | 0
7 | 7 | 19 | 0 | 0 | 0 | 0 | 1.4674 | 0
7 | 7 | 20 | 0 | 0 | 0 | 0 | 2.5269 | 0
7 | 7 | 21 | 0 | 0 | 0 | 0 | 1.8769 | 0
7 | 7 | 22 | 0 | 0 | 0 | 0 | 2.5664 | 0
7 | 7 | 23 | 0 | 0 | 0 | 0 | 2.3421 | 0.40658
7 | 7 | 24 | 0 | 0 | 0 | 0 | 0.73624 | 0.31477 |  | 0 | 0 | 0 | 0 | 23.9954 | 0.72134 | #REF! | #REF! | #REF! | #REF! | #REF! | #REF! | #REF! | #REF! | #REF! | #REF! | #REF!
7 | 8 | 1 | 0 | 0 | 0 | 0 | 0.7311 | 0.037663
7 | 8 | 2 | 0 | 0 | 0 | 0 | 0.72714 | 0.034788
7 | 8 | 3 | 0 | 0 | 0 | 0 | 0.72523 | 0.028696
7 | 8 | 4 | 0 | 0 | 0 | 0 | 1.3992 | 0.083275
7 | 8 | 5 | 0 | 0 | 0 | 0 | 1.4011 | 0.033742
7 | 8 | 6 | 0 | 0 | 0 | 0 | 2.0844 | 0.092225
7 | 8 | 7 | 0 | 0 | 0 | 0 | 2.2511 | 2.7022
7 | 8 | 8 | 0 | 0 | 0 | 0 | 3.2543 | 0
7 | 8 | 9 | 0 | 0 | 0 | 0 | 4.7143 | 0
7 | 8 | 10 | 0 | 0 | 0 | 0 | 4.3979 | 0
7 | 8 | 11 | 0 | 0 | 0 | 0 | 4.1304 | 0
7 | 8 | 12 | 0 | 0 | 0 | 0 | 3.1766 | 0
7 | 8 | 13 | 0 | 0 | 0 | 0 | 1.9346 | 0
7 | 8 | 14 | 0 | 0 | 0 | 0 | 0 | 0
7 | 8 | 15 | 0 | 0 | 0 | 0 | 0 | 0
7 | 8 | 16 | 0 | 0 | 0 | 0 | 5.7453 | 0
7 | 8 | 17 | 0 | 0 | 0 | 0 | 3.2126 | 0
7 | 8 | 18 | 0 | 0 | 0 | 0 | 2.5712 | 0
7 | 8 | 19 | 0 | 0 | 0 | 0 | 1.2765 | 0
7 | 8 | 20 | 0 | 0 | 0 | 0 | 3.1128 | 0
7 | 8 | 21 | 0 | 0 | 0 | 0 | 2.4459 | 0
7 | 8 | 22 | 0 | 0 | 0 | 0 | 2.1865 | 0
7 | 8 | 23 | 0 | 0 | 0 | 0 | 0.87185 | 0
7 | 8 | 24 | 0 | 0 | 0 | 0 | 0.73954 | 0 |  | 0 | 0 | 0 | 0 | 53.0896 | 3.0126 | #REF! | #REF! | #REF! | #REF! | #REF! | #REF! | #REF! | #REF! | #REF! | #REF! | #REF!
7 | 9 | 1 | 0 | 0 | 0 | 0 | 0.73665 | 0
7 | 9 | 2 | 0 | 0 | 0 | 0 | 0 | 0
7 | 9 | 3 | 0 | 0 | 0 | 0 | 0 | 0
7 | 9 | 4 | 0 | 0 | 0 | 0 | 0 | 0
7 | 9 | 5 | 0 | 0 | 0 | 0 | 0 | 0
7 | 9 | 6 | 0 | 0 | 0 | 0 | 0 | 0
7 | 9 | 7 | 0 | 0 | 0 | 0 | 0 | 0
7 | 9 | 8 | 0 | 0 | 0 | 0 | 0.18228 | 0
7 | 9 | 9 | 0 | 0 | 0 | 0 | 2.01 | 0.91805
7 | 9 | 10 | 0 | 0 | 0 | 0 | 2.5625 | 0
7 | 9 | 11 | 0 | 0 | 0 | 0 | 2.8498 | 0
7 | 9 | 12 | 0 | 0 | 0 | 0 | 2.1081 | 0
7 | 9 | 13 | 0 | 0 | 0 | 0 | 1.369 | 0
7 | 9 | 14 | 0 | 0 | 0 | 0 | 0 | 0
7 | 9 | 15 | 0 | 0 | 0 | 0 | 0 | 0
7 | 9 | 16 | 0 | 0 | 0 | 0 | 4.6331 | 0
7 | 9 | 17 | 0 | 0 | 0 | 0 | 4.0164 | 0
7 | 9 | 18 | 0 | 0 | 0 | 0 | 3.4693 | 0
7 | 9 | 19 | 0 | 0 | 0 | 0 | 1.6082 | 0
7 | 9 | 20 | 0 | 0 | 0 | 0 | 3.7118 | 0
7 | 9 | 21 | 0 | 0 | 0 | 0 | 2.8685 | 0
7 | 9 | 22 | 0 | 0 | 0 | 0 | 2.5181 | 0
7 | 9 | 23 | 0 | 0 | 0 | 0 | 1.0379 | 0
7 | 9 | 24 | 0 | 0 | 0 | 0 | 0.75645 | 0.18842 |  | 0 | 0 | 0 | 0 | 36.4382 | 1.1065 | #REF! | #REF! | #REF! | #REF! | #REF! | #REF! | #REF! | #REF! | #REF! | #REF! | #REF!
7 | 10 | 1 | 0 | 0 | 0 | 0 | 0.73602 | 0.028184
7 | 10 | 2 | 0 | 0 | 0 | 0 | 0 | 0
7 | 10 | 3 | 0 | 0 | 0 | 0 | 0 | 0
7 | 10 | 4 | 0 | 0 | 0 | 0 | 0 | 0
7 | 10 | 5 | 0 | 0 | 0 | 0 | 0 | 0
7 | 10 | 6 | 0 | 0 | 0 | 0 | 0 | 0
7 | 10 | 7 | 0 | 0 | 0 | 0 | 0.2617 | 1.3201
7 | 10 | 8 | 0 | 0 | 0 | 0 | 1.053 | 0
7 | 10 | 9 | 0 | 0 | 0 | 0 | 1.3953 | 0
7 | 10 | 10 | 0 | 0 | 0 | 0 | 0 | 0
7 | 10 | 11 | 0 | 0 | 0 | 0 | 0 | 0
7 | 10 | 12 | 0 | 0 | 0 | 0 | 7.5477 | 0
7 | 10 | 13 | 0 | 0 | 0 | 0 | 3.8595 | 0
7 | 10 | 14 | 0 | 0 | 0 | 0 | 0 | 0
7 | 10 | 15 | 0 | 0 | 0 | 0 | 0 | 0
7 | 10 | 16 | 0 | 0 | 0 | 0 | 7.4216 | 0
7 | 10 | 17 | 0 | 0 | 0 | 0 | 3.1931 | 0
7 | 10 | 18 | 0 | 0 | 0 | 0 | 6.8914 | 0
7 | 10 | 19 | 0 | 0 | 0 | 0 | 2.4435 | 0
7 | 10 | 20 | 0 | 0 | 0 | 0 | 4.3467 | 0
7 | 10 | 21 | 0 | 0 | 0 | 0 | 2.6331 | 0
7 | 10 | 22 | 0 | 0 | 0 | 0 | 3.1663 | 0
7 | 10 | 23 | 0 | 0 | 0 | 0 | 3.7099 | 0
7 | 10 | 24 | 0 | 0 | 0 | 0 | 1.5802 | 0 |  | 0 | 0 | 0 | 0 | 50.2389 | 1.3483 | #REF! | #REF! | #REF! | #REF! | #REF! | #REF! | #REF! | #REF! | #REF! | #REF! | #REF!
7 | 11 | 1 | 0 | 0 | 0 | 0 | 2.168 | 0.21136
7 | 11 | 2 | 0 | 0 | 0 | 0 | 1.4226 | 0.20717
7 | 11 | 3 | 0 | 0 | 0 | 0 | 1.4174 | 0.03221
7 | 11 | 4 | 0 | 0 | 0 | 0 | 0.73367 | 0.027102
7 | 11 | 5 | 0 | 0 | 0 | 0 | 0 | 0
7 | 11 | 6 | 0 | 0 | 0 | 0 | 0.26787 | 0.65706
7 | 11 | 7 | 0 | 0 | 0 | 0 | 1.3362 | 0
7 | 11 | 8 | 0 | 0 | 0 | 0 | 1.6262 | 0
7 | 11 | 9 | 0 | 0 | 0 | 0 | 2.3204 | 0
7 | 11 | 10 | 0 | 0 | 0 | 0 | 0 | 0
7 | 11 | 11 | 0 | 0 | 0 | 0 | 0 | 0
7 | 11 | 12 | 0 | 0 | 0 | 0 | 9.8008 | 0
7 | 11 | 13 | 0 | 0 | 0 | 0 | 3.9943 | 0
7 | 11 | 14 | 0 | 0 | 0 | 0 | 0 | 0
7 | 11 | 15 | 0 | 0 | 0 | 0 | 0 | 0
7 | 11 | 16 | 0 | 0 | 0 | 0 | 10.031 | 0
7 | 11 | 17 | 0 | 0 | 0 | 0 | 3.6673 | 0
7 | 11 | 18 | 0 | 0 | 0 | 0 | 8.8746 | 0
7 | 11 | 19 | 0 | 0 | 0 | 0 | 3.4852 | 0
7 | 11 | 20 | 0 | 0 | 0 | 0 | 5.6918 | 0
7 | 11 | 21 | 0 | 0 | 0 | 0 | 3.1724 | 0
7 | 11 | 22 | 0 | 0 | 0 | 0 | 3.732 | 0
7 | 11 | 23 | 0 | 0 | 0 | 0 | 4.6668 | 0
7 | 11 | 24 | 0 | 0 | 0 | 0 | 2.4314 | 0 |  | 0 | 0 | 0 | 0 | 70.8398 | 1.1349 | #REF! | #REF! | #REF! | #REF! | #REF! | #REF! | #REF! | #REF! | #REF! | #REF! | #REF!
7 | 12 | 1 | 0 | 0 | 0 | 0 | 2.4119 | 0.17105
7 | 12 | 2 | 0 | 0 | 0 | 0 | 2.2537 | 0.60634
7 | 12 | 3 | 0 | 0 | 0 | 0 | 2.1598 | 0.64379
7 | 12 | 4 | 0 | 0 | 0 | 0 | 2.1037 | 0.32658
7 | 12 | 5 | 0 | 0 | 0 | 0 | 1.4142 | 0.044145
7 | 12 | 6 | 0 | 0 | 0 | 0 | 2.8213 | 2.3259
7 | 12 | 7 | 0 | 0 | 0 | 0 | 0.90909 | 0
7 | 12 | 8 | 0 | 0 | 0 | 0 | 0.9573 | 0
7 | 12 | 9 | 0 | 0 | 0 | 0 | 1.4015 | 0
7 | 12 | 10 | 0 | 0 | 0 | 0 | 0 | 0
7 | 12 | 11 | 0 | 0 | 0 | 0 | 0 | 0
7 | 12 | 12 | 0 | 0 | 0 | 0 | 6.9997 | 0
7 | 12 | 13 | 0 | 0 | 0 | 0 | 3.4651 | 0
7 | 12 | 14 | 0 | 0 | 0 | 0 | 0 | 0
7 | 12 | 15 | 0 | 0 | 0 | 0 | 0 | 0
7 | 12 | 16 | 0 | 0 | 0 | 0 | 10.0104 | 0
7 | 12 | 17 | 0 | 0 | 0 | 0 | 3.4299 | 0
7 | 12 | 18 | 0 | 0 | 0 | 0 | 8.25 | 0
7 | 12 | 19 | 0 | 0 | 0 | 0 | 2.9225 | 0
7 | 12 | 20 | 0 | 0 | 0 | 0 | 5.0886 | 0
7 | 12 | 21 | 0 | 0 | 0 | 0 | 2.9507 | 0
7 | 12 | 22 | 0 | 0 | 0 | 0 | 3.5713 | 0
7 | 12 | 23 | 0 | 0 | 0 | 0 | 4.7492 | 0
7 | 12 | 24 | 0 | 0 | 0 | 0 | 2.4634 | 0 |  | 0 | 0 | 0 | 0 | 70.3332 | 4.1178 | #REF! | #REF! | #REF! | #REF! | #REF! | #REF! | #REF! | #REF! | #REF! | #REF! | #REF!
7 | 13 | 1 | 0 | 0 | 0 | 0 | 2.3607 | 0.71839
7 | 13 | 2 | 0 | 0 | 0 | 0 | 2.148 | 0.59806
7 | 13 | 3 | 0 | 0 | 0 | 0 | 1.4265 | 0.054423
7 | 13 | 4 | 0 | 0 | 0 | 0 | 0.73632 | 0.042544
7 | 13 | 5 | 0 | 0 | 0 | 0 | 0 | 0
7 | 13 | 6 | 0 | 0 | 0 | 0 | 0.21372 | 0.1689
7 | 13 | 7 | 0 | 0 | 0 | 0 | 0.93663 | 2.1546
7 | 13 | 8 | 0 | 0 | 0 | 0 | 1.2071 | 0
7 | 13 | 9 | 0 | 0 | 0 | 0 | 1.8644 | 0
7 | 13 | 10 | 0 | 0 | 0 | 0 | 0 | 0
7 | 13 | 11 | 0 | 0 | 0 | 0 | 0 | 0
7 | 13 | 12 | 0 | 0 | 0 | 0 | 7.5203 | 0
7 | 13 | 13 | 0 | 0 | 0 | 0 | 3.5774 | 0
7 | 13 | 14 | 0 | 0 | 0 | 0 | 0 | 0
7 | 13 | 15 | 0 | 0 | 0 | 0 | 0 | 0
7 | 13 | 16 | 0 | 0 | 0 | 0 | 7.544 | 0
7 | 13 | 17 | 0 | 0 | 0 | 0 | 2.7384 | 0
7 | 13 | 18 | 0 | 0 | 0 | 0 | 6.1742 | 0
7 | 13 | 19 | 0 | 0 | 0 | 0 | 1.931 | 0
7 | 13 | 20 | 0 | 0 | 0 | 0 | 3.8737 | 0
7 | 13 | 21 | 0 | 0 | 0 | 0 | 2.2364 | 0
7 | 13 | 22 | 0 | 0 | 0 | 0 | 2.7819 | 0
7 | 13 | 23 | 0 | 0 | 0 | 0 | 2.6739 | 0
7 | 13 | 24 | 0 | 0 | 0 | 0 | 1.5314 | 0 |  | 0 | 0 | 0 | 0 | 53.476 | 3.7369 | #REF! | #REF! | #REF! | #REF! | #REF! | #REF! | #REF! | #REF! | #REF! | #REF! | #REF!
7 | 14 | 1 | 0 | 0 | 0 | 0 | 2.1409 | 0.15948
7 | 14 | 2 | 0 | 0 | 0 | 0 | 1.4189 | 0
7 | 14 | 3 | 0 | 0 | 0 | 0 | 1.4184 | 0.017784
7 | 14 | 4 | 0 | 0 | 0 | 0 | 0.73452 | 0.019138
7 | 14 | 5 | 0 | 0 | 0 | 0 | 0 | 0
7 | 14 | 6 | 0 | 0 | 0 | 0 | 0.18592 | 0
7 | 14 | 7 | 0 | 0 | 0 | 0 | 0.54196 | 0
7 | 14 | 8 | 0 | 0 | 0 | 0 | 0.76492 | 0
7 | 14 | 9 | 0 | 0 | 0 | 0 | 1.2084 | 0
7 | 14 | 10 | 0 | 0 | 0 | 0 | 0 | 0
7 | 14 | 11 | 0 | 0 | 0 | 0 | 0 | 0
7 | 14 | 12 | 0 | 0 | 0 | 0 | 5.2976 | 0
7 | 14 | 13 | 0 | 0 | 0 | 0 | 2.7225 | 0
7 | 14 | 14 | 0 | 0 | 0 | 0 | 0 | 0
7 | 14 | 15 | 0 | 0 | 0 | 0 | 0 | 0
7 | 14 | 16 | 0 | 0 | 0 | 0 | 6.2073 | 0
7 | 14 | 17 | 0 | 0 | 0 | 0 | 2.644 | 0
7 | 14 | 18 | 0 | 0 | 0 | 0 | 5.4408 | 0
7 | 14 | 19 | 0 | 0 | 0 | 0 | 1.843 | 0
7 | 14 | 20 | 0 | 0 | 0 | 0 | 3.5153 | 0
7 | 14 | 21 | 0 | 0 | 0 | 0 | 2.1922 | 0
7 | 14 | 22 | 0 | 0 | 0 | 0 | 2.8184 | 0
7 | 14 | 23 | 0 | 0 | 0 | 0 | 2.6662 | 0
7 | 14 | 24 | 0 | 0 | 0 | 0 | 1.5449 | 0 |  | 0 | 0 | 0 | 0 | 45.3062 | 0.1964 | #REF! | #REF! | #REF! | #REF! | #REF! | #REF! | #REF! | #REF! | #REF! | #REF! | #REF!
7 | 15 | 1 | 0 | 0 | 0 | 0 | 0.75608 | 0.11406
7 | 15 | 2 | 0 | 0 | 0 | 0 | 0.73921 | 0.014297
7 | 15 | 3 | 0 | 0 | 0 | 0 | 0.73761 | 0.025658
7 | 15 | 4 | 0 | 0 | 0 | 0 | 0 | 0
7 | 15 | 5 | 0 | 0 | 0 | 0 | 0 | 0
7 | 15 | 6 | 0 | 0 | 0 | 0 | 0 | 0
7 | 15 | 7 | 0 | 0 | 0 | 0 | 0 | 0
7 | 15 | 8 | 0 | 0 | 0 | 0 | 1.5367 | 0.64132
7 | 15 | 9 | 0 | 0 | 0 | 0 | 3.3817 | 0.46901
7 | 15 | 10 | 0 | 0 | 0 | 0 | 3.7698 | 0
7 | 15 | 11 | 0 | 0 | 0 | 0 | 4.51 | 0
7 | 15 | 12 | 0 | 0 | 0 | 0 | 4.142 | 0
7 | 15 | 13 | 0 | 0 | 0 | 0 | 2.1757 | 0
7 | 15 | 14 | 0 | 0 | 0 | 0 | 0 | 0
7 | 15 | 15 | 0 | 0 | 0 | 0 | 0 | 0
7 | 15 | 16 | 0 | 0 | 0 | 0 | 5.1558 | 0
7 | 15 | 17 | 0 | 0 | 0 | 0 | 3.1842 | 0
7 | 15 | 18 | 0 | 0 | 0 | 0 | 2.6234 | 0
7 | 15 | 19 | 0 | 0 | 0 | 0 | 1.1889 | 0
7 | 15 | 20 | 0 | 0 | 0 | 0 | 3.2162 | 0
7 | 15 | 21 | 0 | 0 | 0 | 0 | 2.4899 | 0
7 | 15 | 22 | 0 | 0 | 0 | 0 | 2.3072 | 0
7 | 15 | 23 | 0 | 0 | 0 | 0 | 0.76554 | 1.1034
7 | 15 | 24 | 0 | 0 | 0 | 0 | 0.73509 | 0.038065 |  | 0 | 0 | 0 | 0 | 43.415 | 2.4058 | #REF! | #REF! | #REF! | #REF! | #REF! | #REF! | #REF! | #REF! | #REF! | #REF! | #REF!
7 | 16 | 1 | 0 | 0 | 0 | 0 | 0 | 0
7 | 16 | 2 | 0 | 0 | 0 | 0 | 0 | 0
7 | 16 | 3 | 0 | 0 | 0 | 0 | 0 | 0
7 | 16 | 4 | 0 | 0 | 0 | 0 | 0 | 0
7 | 16 | 5 | 0 | 0 | 0 | 0 | 0 | 0
7 | 16 | 6 | 0 | 0 | 0 | 0 | 0 | 0
7 | 16 | 7 | 0 | 0 | 0 | 0 | 0 | 0
7 | 16 | 8 | 0 | 0 | 0 | 0 | 0.2698 | 2.5322
7 | 16 | 9 | 0 | 0 | 0 | 0 | 2.6879 | 5.9688
7 | 16 | 10 | 0 | 0 | 0 | 0 | 2.8036 | 0
7 | 16 | 11 | 0 | 0 | 0 | 0 | 3.1164 | 0
7 | 16 | 12 | 0 | 0 | 0 | 0 | 2.6554 | 0
7 | 16 | 13 | 0 | 0 | 0 | 0 | 1.9978 | 0
7 | 16 | 14 | 0 | 0 | 0 | 0 | 0 | 0
7 | 16 | 15 | 0 | 0 | 0 | 0 | 0 | 0
7 | 16 | 16 | 0 | 0 | 0 | 0 | 7.4081 | 0
7 | 16 | 17 | 0 | 0 | 0 | 0 | 4.5366 | 0
7 | 16 | 18 | 0 | 0 | 0 | 0 | 3.5174 | 0
7 | 16 | 19 | 0 | 0 | 0 | 0 | 1.6169 | 0
7 | 16 | 20 | 0 | 0 | 0 | 0 | 3.9569 | 0
7 | 16 | 21 | 0 | 0 | 0 | 0 | 2.9301 | 0
7 | 16 | 22 | 0 | 0 | 0 | 0 | 2.6573 | 0
7 | 16 | 23 | 0 | 0 | 0 | 0 | 1.2683 | 0.90867
7 | 16 | 24 | 0 | 0 | 0 | 0 | 1.5119 | 0.30626 |  | 0 | 0 | 0 | 0 | 42.9344 | 9.7159 | #REF! | #REF! | #REF! | #REF! | #REF! | #REF! | #REF! | #REF! | #REF! | #REF! | #REF!
7 | 17 | 1 | 0 | 0 | 0 | 0 | 1.4333 | 0.57841
7 | 17 | 2 | 0 | 0 | 0 | 0 | 1.412 | 0.044153
7 | 17 | 3 | 0 | 0 | 0 | 0 | 0.73114 | 0.034732
7 | 17 | 4 | 0 | 0 | 0 | 0 | 0.73022 | 0.037696
7 | 17 | 5 | 0 | 0 | 0 | 0 | 0 | 0
7 | 17 | 6 | 0 | 0 | 0 | 0 | 0.39034 | 3.1269
7 | 17 | 7 | 0 | 0 | 0 | 0 | 1.0784 | 0
7 | 17 | 8 | 0 | 0 | 0 | 0 | 1.294 | 0
7 | 17 | 9 | 0 | 0 | 0 | 0 | 1.6634 | 0
7 | 17 | 10 | 0 | 0 | 0 | 0 | 0 | 0
7 | 17 | 11 | 0 | 0 | 0 | 0 | 0 | 0
7 | 17 | 12 | 0 | 0 | 0 | 0 | 9.5813 | 0
7 | 17 | 13 | 0 | 0 | 0 | 0 | 3.9864 | 0
7 | 17 | 14 | 0 | 0 | 0 | 0 | 0 | 0
7 | 17 | 15 | 0 | 0 | 0 | 0 | 0 | 0
7 | 17 | 16 | 0 | 0 | 0 | 0 | 8.1075 | 0
7 | 17 | 17 | 0 | 0 | 0 | 0 | 2.3047 | 0
7 | 17 | 18 | 0 | 0 | 0 | 0 | 6.9365 | 0
7 | 17 | 19 | 0 | 0 | 0 | 0 | 2.4694 | 0
7 | 17 | 20 | 0 | 0 | 0 | 0 | 4.4549 | 0
7 | 17 | 21 | 0 | 0 | 0 | 0 | 2.3619 | 0
7 | 17 | 22 | 0 | 0 | 0 | 0 | 3.0147 | 0
7 | 17 | 23 | 0 | 0 | 0 | 0 | 3.1254 | 1.1726
7 | 17 | 24 | 0 | 0 | 0 | 0 | 1.5419 | 0.46559 |  | 0 | 0 | 0 | 0 | 56.6173 | 5.4601 | #REF! | #REF! | #REF! | #REF! | #REF! | #REF! | #REF! | #REF! | #REF! | #REF! | #REF!
7 | 18 | 1 | 0 | 0 | 0 | 0 | 2.1373 | 0.74871
7 | 18 | 2 | 0 | 0 | 0 | 0 | 1.4213 | 0.39078
7 | 18 | 3 | 0 | 0 | 0 | 0 | 1.4163 | 0.062178
7 | 18 | 4 | 0 | 0 | 0 | 0 | 1.4133 | 0.069582
7 | 18 | 5 | 0 | 0 | 0 | 0 | 0.73156 | 0.047215
7 | 18 | 6 | 0 | 0 | 0 | 0 | 0.21735 | 0.24464
7 | 18 | 7 | 0 | 0 | 0 | 0 | 0.84641 | 3.4494
7 | 18 | 8 | 0 | 0 | 0 | 0 | 0.88062 | 0
7 | 18 | 9 | 0 | 0 | 0 | 0 | 1.0467 | 0
7 | 18 | 10 | 0 | 0 | 0 | 0 | 0 | 0
7 | 18 | 11 | 0 | 0 | 0 | 0 | 0 | 0
7 | 18 | 12 | 0 | 0 | 0 | 0 | 5.1313 | 0
7 | 18 | 13 | 0 | 0 | 0 | 0 | 2.0745 | 0
7 | 18 | 14 | 0 | 0 | 0 | 0 | 0 | 0
7 | 18 | 15 | 0 | 0 | 0 | 0 | 0 | 0
7 | 18 | 16 | 0 | 0 | 0 | 0 | 3.5097 | 0
7 | 18 | 17 | 0 | 0 | 0 | 0 | 1.4731 | 0
7 | 18 | 18 | 0 | 0 | 0 | 0 | 4.7017 | 0
7 | 18 | 19 | 0 | 0 | 0 | 0 | 1.8767 | 0
7 | 18 | 20 | 0 | 0 | 0 | 0 | 3.4786 | 0
7 | 18 | 21 | 0 | 0 | 0 | 0 | 1.9839 | 0
7 | 18 | 22 | 0 | 0 | 0 | 0 | 2.4831 | 0
7 | 18 | 23 | 0 | 0 | 0 | 0 | 2.2117 | 1.517
7 | 18 | 24 | 0 | 0 | 0 | 0 | 0.73643 | 0.029717 |  | 0 | 0 | 0 | 0 | 39.7717 | 6.5592 | #REF! | #REF! | #REF! | #REF! | #REF! | #REF! | #REF! | #REF! | #REF! | #REF! | #REF!
7 | 19 | 1 | 0 | 0 | 0 | 0 | 0.73315 | 0.037116
7 | 19 | 2 | 0 | 0 | 0 | 0 | 0 | 0
7 | 19 | 3 | 0 | 0 | 0 | 0 | 0 | 0
7 | 19 | 4 | 0 | 0 | 0 | 0 | 0 | 0
7 | 19 | 5 | 0 | 0 | 0 | 0 | 0 | 0
7 | 19 | 6 | 0 | 0 | 0 | 0 | 0 | 0
7 | 19 | 7 | 0 | 0 | 0 | 0 | 0.25385 | 1.2677
7 | 19 | 8 | 0 | 0 | 0 | 0 | 0.82209 | 0.24394
7 | 19 | 9 | 0 | 0 | 0 | 0 | 0.81865 | 0
7 | 19 | 10 | 0 | 0 | 0 | 0 | 0 | 0
7 | 19 | 11 | 0 | 0 | 0 | 0 | 0 | 0
7 | 19 | 12 | 0 | 0 | 0 | 0 | 4.2422 | 0
7 | 19 | 13 | 0 | 0 | 0 | 0 | 2.2146 | 0
7 | 19 | 14 | 0 | 0 | 0 | 0 | 0 | 0
7 | 19 | 15 | 0 | 0 | 0 | 0 | 0 | 0
7 | 19 | 16 | 0 | 0 | 0 | 0 | 5.0365 | 0
7 | 19 | 17 | 0 | 0 | 0 | 0 | 1.6704 | 0
7 | 19 | 18 | 0 | 0 | 0 | 0 | 4.0651 | 0
7 | 19 | 19 | 0 | 0 | 0 | 0 | 1.8326 | 0
7 | 19 | 20 | 0 | 0 | 0 | 0 | 3.1374 | 0
7 | 19 | 21 | 0 | 0 | 0 | 0 | 1.9806 | 0
7 | 19 | 22 | 0 | 0 | 0 | 0 | 2.6336 | 0
7 | 19 | 23 | 0 | 0 | 0 | 0 | 2.4109 | 2.7812
7 | 19 | 24 | 0 | 0 | 0 | 0 | 0.73831 | 0.36601 |  | 0 | 0 | 0 | 0 | 32.5899 | 4.6961 | #REF! | #REF! | #REF! | #REF! | #REF! | #REF! | #REF! | #REF! | #REF! | #REF! | #REF!
7 | 20 | 1 | 0 | 0 | 0 | 0 | 0.73443 | 0.040506
7 | 20 | 2 | 0 | 0 | 0 | 0 | 0 | 0
7 | 20 | 3 | 0 | 0 | 0 | 0 | 0 | 0
7 | 20 | 4 | 0 | 0 | 0 | 0 | 0 | 0
7 | 20 | 5 | 0 | 0 | 0 | 0 | 0 | 0
7 | 20 | 6 | 0 | 0 | 0 | 0 | 0 | 0
7 | 20 | 7 | 0 | 0 | 0 | 0 | 0 | 0
7 | 20 | 8 | 0 | 0 | 0 | 0 | 3.4553 | 1.4781
7 | 20 | 9 | 0 | 0 | 0 | 0 | 5.683 | 0
7 | 20 | 10 | 0 | 0 | 0 | 0 | 6.1464 | 0
7 | 20 | 11 | 0 | 0 | 0 | 0 | 6.7295 | 0
7 | 20 | 12 | 0 | 0 | 0 | 0 | 6.1492 | 0
7 | 20 | 13 | 0 | 0 | 0 | 0 | 3.5832 | 0
7 | 20 | 14 | 0 | 0 | 0 | 0 | 0 | 0
7 | 20 | 15 | 0 | 0 | 0 | 0 | 0 | 0
7 | 20 | 16 | 0 | 0 | 0 | 0 | 15.0699 | 0
7 | 20 | 17 | 0 | 0 | 0 | 0 | 7.8204 | 0
7 | 20 | 18 | 0 | 0 | 0 | 0 | 6.394 | 0
7 | 20 | 19 | 0 | 0 | 0 | 0 | 2.8968 | 0
7 | 20 | 20 | 0 | 0 | 0 | 0 | 6.6969 | 0
7 | 20 | 21 | 0 | 0 | 0 | 0 | 4.4066 | 0
7 | 20 | 22 | 0 | 0 | 0 | 0 | 3.596 | 0
7 | 20 | 23 | 0 | 0 | 0 | 0 | 3.7738 | 0
7 | 20 | 24 | 0 | 0 | 0 | 0 | 2.4602 | 0 |  | 0 | 0 | 0 | 0 | 85.5957 | 1.5186 | #REF! | #REF! | #REF! | #REF! | #REF! | #REF! | #REF! | #REF! | #REF! | #REF! | #REF!
7 | 21 | 1 | 0 | 0 | 0 | 0 | 2.3219 | 0
7 | 21 | 2 | 0 | 0 | 0 | 0 | 2.3422 | 0.094228
7 | 21 | 3 | 0 | 0 | 0 | 0 | 2.1929 | 0.41005
7 | 21 | 4 | 0 | 0 | 0 | 0 | 2.1293 | 0.50414
7 | 21 | 5 | 0 | 0 | 0 | 0 | 1.416 | 0.034213
7 | 21 | 6 | 0 | 0 | 0 | 0 | 2.986 | 0.04218
7 | 21 | 7 | 0 | 0 | 0 | 0 | 1.2187 | 0
7 | 21 | 8 | 0 | 0 | 0 | 0 | 1.6682 | 0
7 | 21 | 9 | 0 | 0 | 0 | 0 | 2.4332 | 0
7 | 21 | 10 | 0 | 0 | 0 | 0 | 0 | 0
7 | 21 | 11 | 0 | 0 | 0 | 0 | 0 | 0
7 | 21 | 12 | 0 | 0 | 0 | 0 | 13.8764 | 0
7 | 21 | 13 | 0 | 0 | 0 | 0 | 5.1497 | 0
7 | 21 | 14 | 0 | 0 | 0 | 0 | 0 | 0
7 | 21 | 15 | 0 | 0 | 0 | 0 | 0 | 0
7 | 21 | 16 | 0 | 0 | 0 | 0 | 14.0976 | 0
7 | 21 | 17 | 0 | 0 | 0 | 0 | 4.1636 | 0
7 | 21 | 18 | 0 | 0 | 0 | 0 | 11.8335 | 0
7 | 21 | 19 | 0 | 0 | 0 | 0 | 4.7171 | 0
7 | 21 | 20 | 0 | 0 | 0 | 0 | 7.3109 | 0
7 | 21 | 21 | 0 | 0 | 0 | 0 | 3.8736 | 0
7 | 21 | 22 | 0 | 0 | 0 | 0 | 4.2926 | 0
7 | 21 | 23 | 0 | 0 | 0 | 0 | 5.9624 | 0
7 | 21 | 24 | 0 | 0 | 0 | 0 | 2.6656 | 0 |  | 0 | 0 | 0 | 0 | 96.6514 | 1.0848 | #REF! | #REF! | #REF! | #REF! | #REF! | #REF! | #REF! | #REF! | #REF! | #REF! | #REF!
7 | 22 | 1 | 0 | 0 | 0 | 0 | 2.7202 | 0
7 | 22 | 2 | 0 | 0 | 0 | 0 | 2.6238 | 0.13612
7 | 22 | 3 | 0 | 0 | 0 | 0 | 2.4831 | 0.50452
7 | 22 | 4 | 0 | 0 | 0 | 0 | 2.3575 | 0.81916
7 | 22 | 5 | 0 | 0 | 0 | 0 | 2.2445 | 1.147
7 | 22 | 6 | 0 | 0 | 0 | 0 | 2.4045 | 0.63487
7 | 22 | 7 | 0 | 0 | 0 | 0 | 2.6005 | 0.066784
7 | 22 | 8 | 0 | 0 | 0 | 0 | 7.0374 | 0
7 | 22 | 9 | 0 | 0 | 0 | 0 | 6.6201 | 0
7 | 22 | 10 | 0 | 0 | 0 | 0 | 7.1267 | 0
7 | 22 | 11 | 0 | 0 | 0 | 0 | 7.7979 | 0
7 | 22 | 12 | 0 | 0 | 0 | 0 | 7.5704 | 0
7 | 22 | 13 | 0 | 0 | 0 | 0 | 4.2616 | 0
7 | 22 | 14 | 0 | 0 | 0 | 0 | 0 | 0
7 | 22 | 15 | 0 | 0 | 0 | 0 | 0 | 0
7 | 22 | 16 | 0 | 0 | 0 | 0 | 18.8479 | 0
7 | 22 | 17 | 0 | 0 | 0 | 0 | 8.7749 | 0
7 | 22 | 18 | 0 | 0 | 0 | 0 | 7.5078 | 0
7 | 22 | 19 | 0 | 0 | 0 | 0 | 3.0366 | 0
7 | 22 | 20 | 0 | 0 | 0 | 0 | 7.2396 | 0
7 | 22 | 21 | 0 | 0 | 0 | 0 | 4.4074 | 0
7 | 22 | 22 | 0 | 0 | 0 | 0 | 3.8713 | 0
7 | 22 | 23 | 0 | 0 | 0 | 0 | 4.3421 | 0
7 | 22 | 24 | 0 | 0 | 0 | 0 | 2.84 | 0 |  | 0 | 0 | 0 | 0 | 118.7157 | 3.3084 | #REF! | #REF! | #REF! | #REF! | #REF! | #REF! | #REF! | #REF! | #REF! | #REF! | #REF!
7 | 23 | 1 | 0 | 0 | 0 | 0 | 2.7583 | 0
7 | 23 | 2 | 0 | 0 | 0 | 0 | 2.5717 | 0.24717
7 | 23 | 3 | 0 | 0 | 0 | 0 | 2.4186 | 0.64724
7 | 23 | 4 | 0 | 0 | 0 | 0 | 2.2814 | 1.0825
7 | 23 | 5 | 0 | 0 | 0 | 0 | 2.1869 | 0.95361
7 | 23 | 6 | 0 | 0 | 0 | 0 | 2.4048 | 1.0205
7 | 23 | 7 | 0 | 0 | 0 | 0 | 2.7388 | 0.044796
7 | 23 | 8 | 0 | 0 | 0 | 0 | 10.8187 | 0
7 | 23 | 9 | 0 | 0 | 0 | 0 | 7.3652 | 0
7 | 23 | 10 | 0 | 0 | 0 | 0 | 7.3281 | 0
7 | 23 | 11 | 0 | 0 | 0 | 0 | 8.0421 | 0
7 | 23 | 12 | 0 | 0 | 0 | 0 | 7.2658 | 0
7 | 23 | 13 | 0 | 0 | 0 | 0 | 4.1449 | 0
7 | 23 | 14 | 0 | 0 | 0 | 0 | 0 | 0
7 | 23 | 15 | 0 | 0 | 0 | 0 | 0 | 0
7 | 23 | 16 | 0 | 0 | 0 | 0 | 16.6239 | 0
7 | 23 | 17 | 0 | 0 | 0 | 0 | 8.635 | 0
7 | 23 | 18 | 0 | 0 | 0 | 0 | 6.9721 | 0
7 | 23 | 19 | 0 | 0 | 0 | 0 | 3.2337 | 0
7 | 23 | 20 | 0 | 0 | 0 | 0 | 7.2418 | 0
7 | 23 | 21 | 0 | 0 | 0 | 0 | 4.565 | 0
7 | 23 | 22 | 0 | 0 | 0 | 0 | 4.0369 | 0
7 | 23 | 23 | 0 | 0 | 0 | 0 | 4.2368 | 0
7 | 23 | 24 | 0 | 0 | 0 | 0 | 2.8688 | 0 |  | 0 | 0 | 0 | 0 | 120.7394 | 3.9959 | #REF! | #REF! | #REF! | #REF! | #REF! | #REF! | #REF! | #REF! | #REF! | #REF! | #REF!
7 | 24 | 1 | 0 | 0 | 0 | 0 | 2.8308 | 0
7 | 24 | 2 | 0 | 0 | 0 | 0 | 2.7398 | 0
7 | 24 | 3 | 0 | 0 | 0 | 0 | 2.6494 | 0
7 | 24 | 4 | 0 | 0 | 0 | 0 | 2.5579 | 0.10087
7 | 24 | 5 | 0 | 0 | 0 | 0 | 2.4289 | 0.5342
7 | 24 | 6 | 0 | 0 | 0 | 0 | 5.6167 | 0.12558
7 | 24 | 7 | 0 | 0 | 0 | 0 | 2.211 | 0
7 | 24 | 8 | 0 | 0 | 0 | 0 | 2.7344 | 0
7 | 24 | 9 | 0 | 0 | 0 | 0 | 3.4016 | 0
7 | 24 | 10 | 0 | 0 | 0 | 0 | 0 | 0
7 | 24 | 11 | 0 | 0 | 0 | 0 | 0 | 0
7 | 24 | 12 | 0 | 0 | 0 | 0 | 18.3355 | 0.68507
7 | 24 | 13 | 0 | 0 | 0 | 0 | 5.4114 | 0
7 | 24 | 14 | 0 | 0 | 0 | 0 | 0 | 0
7 | 24 | 15 | 0 | 0 | 0 | 0 | 0 | 0
7 | 24 | 16 | 0 | 0 | 0 | 0 | 14.9368 | 0
7 | 24 | 17 | 0 | 0 | 0 | 0 | 4.8956 | 0
7 | 24 | 18 | 0 | 0 | 0 | 0 | 13.4384 | 0
7 | 24 | 19 | 0 | 0 | 0 | 0 | 5.0751 | 0
7 | 24 | 20 | 0 | 0 | 0 | 0 | 8.3432 | 0
7 | 24 | 21 | 0 | 0 | 0 | 0 | 4.1671 | 0
7 | 24 | 22 | 0 | 0 | 0 | 0 | 4.5941 | 0
7 | 24 | 23 | 0 | 0 | 0 | 0 | 6.5354 | 0
7 | 24 | 24 | 0 | 0 | 0 | 0 | 2.7274 | 0 |  | 0 | 0 | 0 | 0 | 115.6302 | 1.4457 | #REF! | #REF! | #REF! | #REF! | #REF! | #REF! | #REF! | #REF! | #REF! | #REF! | #REF!
7 | 25 | 1 | 0 | 0 | 0 | 0 | 2.7596 | 0
7 | 25 | 2 | 0 | 0 | 0 | 0 | 2.6685 | 0
7 | 25 | 3 | 0 | 0 | 0 | 0 | 2.5441 | 0.20858
7 | 25 | 4 | 0 | 0 | 0 | 0 | 2.3232 | 0.8022
7 | 25 | 5 | 0 | 0 | 0 | 0 | 2.2542 | 0.97298
7 | 25 | 6 | 0 | 0 | 0 | 0 | 5.0041 | 0.37235
7 | 25 | 7 | 0 | 0 | 0 | 0 | 1.8775 | 0
7 | 25 | 8 | 0 | 0 | 0 | 0 | 2.4299 | 0
7 | 25 | 9 | 0 | 0 | 0 | 0 | 3.1173 | 0
7 | 25 | 10 | 0 | 0 | 0 | 0 | 0 | 0
7 | 25 | 11 | 0 | 0 | 0 | 0 | 0 | 0
7 | 25 | 12 | 0 | 0 | 0 | 0 | 17.0609 | 0
7 | 25 | 13 | 0 | 0 | 0 | 0 | 5.2413 | 0
7 | 25 | 14 | 0 | 0 | 0 | 0 | 0 | 0
7 | 25 | 15 | 0 | 0 | 0 | 0 | 0 | 0
7 | 25 | 16 | 0 | 0 | 0 | 0 | 17.1015 | 0
7 | 25 | 17 | 0 | 0 | 0 | 0 | 5.126 | 0
7 | 25 | 18 | 0 | 0 | 0 | 0 | 12.4969 | 0
7 | 25 | 19 | 0 | 0 | 0 | 0 | 4.1096 | 0
7 | 25 | 20 | 0 | 0 | 0 | 0 | 7.3273 | 0
7 | 25 | 21 | 0 | 0 | 0 | 0 | 3.9482 | 0
7 | 25 | 22 | 0 | 0 | 0 | 0 | 4.4624 | 0
7 | 25 | 23 | 0 | 0 | 0 | 0 | 6.0418 | 0
7 | 25 | 24 | 0 | 0 | 0 | 0 | 2.6724 | 0 |  | 0 | 0 | 0 | 0 | 110.5666 | 2.3561 | #REF! | #REF! | #REF! | #REF! | #REF! | #REF! | #REF! | #REF! | #REF! | #REF! | #REF!
7 | 26 | 1 | 0 | 0 | 0 | 0 | 2.7448 | 0
7 | 26 | 2 | 0 | 0 | 0 | 0 | 2.6829 | 0.087147
7 | 26 | 3 | 0 | 0 | 0 | 0 | 2.5388 | 0.41696
7 | 26 | 4 | 0 | 0 | 0 | 0 | 2.4214 | 0.67865
7 | 26 | 5 | 0 | 0 | 0 | 0 | 2.3866 | 0.84761
7 | 26 | 6 | 0 | 0 | 0 | 0 | 4.9964 | 1.4025
7 | 26 | 7 | 0 | 0 | 0 | 0 | 1.4825 | 0
7 | 26 | 8 | 0 | 0 | 0 | 0 | 1.5177 | 0
7 | 26 | 9 | 0 | 0 | 0 | 0 | 1.856 | 0
7 | 26 | 10 | 0 | 0 | 0 | 0 | 0 | 0
7 | 26 | 11 | 0 | 0 | 0 | 0 | 0 | 0
7 | 26 | 12 | 0 | 0 | 0 | 0 | 6.7227 | 0
7 | 26 | 13 | 0 | 0 | 0 | 0 | 2.1924 | 0
7 | 26 | 14 | 0 | 0 | 0 | 0 | 0 | 0
7 | 26 | 15 | 0 | 0 | 0 | 0 | 0 | 0
7 | 26 | 16 | 0 | 0 | 0 | 0 | 6.4727 | 0
7 | 26 | 17 | 0 | 0 | 0 | 0 | 2.4474 | 0
7 | 26 | 18 | 0 | 0 | 0 | 0 | 6.1619 | 0
7 | 26 | 19 | 0 | 0 | 0 | 0 | 2.6429 | 0
7 | 26 | 20 | 0 | 0 | 0 | 0 | 4.3946 | 0
7 | 26 | 21 | 0 | 0 | 0 | 0 | 2.6286 | 0
7 | 26 | 22 | 0 | 0 | 0 | 0 | 3.1132 | 0
7 | 26 | 23 | 0 | 0 | 0 | 0 | 3.2014 | 1.156
7 | 26 | 24 | 0 | 0 | 0 | 0 | 1.5605 | 0.4964 |  | 0 | 0 | 0 | 0 | 64.1655 | 5.0852 | #REF! | #REF! | #REF! | #REF! | #REF! | #REF! | #REF! | #REF! | #REF! | #REF! | #REF!
7 | 27 | 1 | 0 | 0 | 0 | 0 | 2.167 | 0.76961
7 | 27 | 2 | 0 | 0 | 0 | 0 | 2.1347 | 0.88102
7 | 27 | 3 | 0 | 0 | 0 | 0 | 2.1007 | 0.95322
7 | 27 | 4 | 0 | 0 | 0 | 0 | 2.0887 | 0.48901
7 | 27 | 5 | 0 | 0 | 0 | 0 | 1.4089 | 0.076668
7 | 27 | 6 | 0 | 0 | 0 | 0 | 2.8106 | 5.3327
7 | 27 | 7 | 0 | 0 | 0 | 0 | 1.0498 | 0
7 | 27 | 8 | 0 | 0 | 0 | 0 | 1.164 | 0
7 | 27 | 9 | 0 | 0 | 0 | 0 | 1.5849 | 0
7 | 27 | 10 | 0 | 0 | 0 | 0 | 0 | 0
7 | 27 | 11 | 0 | 0 | 0 | 0 | 0 | 0
7 | 27 | 12 | 0 | 0 | 0 | 0 | 5.5096 | 0
7 | 27 | 13 | 0 | 0 | 0 | 0 | 2.5223 | 0
7 | 27 | 14 | 0 | 0 | 0 | 0 | 0 | 0
7 | 27 | 15 | 0 | 0 | 0 | 0 | 0 | 0
7 | 27 | 16 | 0 | 0 | 0 | 0 | 3.8677 | 0
7 | 27 | 17 | 0 | 0 | 0 | 0 | 1.7236 | 0
7 | 27 | 18 | 0 | 0 | 0 | 0 | 4.7185 | 0
7 | 27 | 19 | 0 | 0 | 0 | 0 | 1.6324 | 0
7 | 27 | 20 | 0 | 0 | 0 | 0 | 3.1321 | 0
7 | 27 | 21 | 0 | 0 | 0 | 0 | 1.8488 | 0
7 | 27 | 22 | 0 | 0 | 0 | 0 | 2.5357 | 0
7 | 27 | 23 | 0 | 0 | 0 | 0 | 2.3742 | 2.6576
7 | 27 | 24 | 0 | 0 | 0 | 0 | 0.73914 | 0.33402 |  | 0 | 0 | 0 | 0 | 47.1135 | 11.4938 | #REF! | #REF! | #REF! | #REF! | #REF! | #REF! | #REF! | #REF! | #REF! | #REF! | #REF!
7 | 28 | 1 | 0 | 0 | 0 | 0 | 0.734 | 0.041164
7 | 28 | 2 | 0 | 0 | 0 | 0 | 0.73214 | 0.044663
7 | 28 | 3 | 0 | 0 | 0 | 0 | 0 | 0
7 | 28 | 4 | 0 | 0 | 0 | 0 | 0 | 0
7 | 28 | 5 | 0 | 0 | 0 | 0 | 0 | 0
7 | 28 | 6 | 0 | 0 | 0 | 0 | 0.19694 | 0.24883
7 | 28 | 7 | 0 | 0 | 0 | 0 | 0.8568 | 2.8814
7 | 28 | 8 | 0 | 0 | 0 | 0 | 0.90906 | 0
7 | 28 | 9 | 0 | 0 | 0 | 0 | 1.1816 | 0
7 | 28 | 10 | 0 | 0 | 0 | 0 | 0 | 0
7 | 28 | 11 | 0 | 0 | 0 | 0 | 0 | 0
7 | 28 | 12 | 0 | 0 | 0 | 0 | 5.0732 | 0
7 | 28 | 13 | 0 | 0 | 0 | 0 | 2.8016 | 0
7 | 28 | 14 | 0 | 0 | 0 | 0 | 0 | 0
7 | 28 | 15 | 0 | 0 | 0 | 0 | 0 | 0
7 | 28 | 16 | 0 | 0 | 0 | 0 | 8.9034 | 0
7 | 28 | 17 | 0 | 0 | 0 | 0 | 3.2501 | 0
7 | 28 | 18 | 0 | 0 | 0 | 0 | 8.9077 | 0
7 | 28 | 19 | 0 | 0 | 0 | 0 | 3.4108 | 0
7 | 28 | 20 | 0 | 0 | 0 | 0 | 5.5672 | 0
7 | 28 | 21 | 0 | 0 | 0 | 0 | 2.9789 | 0
7 | 28 | 22 | 0 | 0 | 0 | 0 | 3.7392 | 0
7 | 28 | 23 | 0 | 0 | 0 | 0 | 4.9043 | 1.0389
7 | 28 | 24 | 0 | 0 | 0 | 0 | 1.8102 | 0.12814 |  | 0 | 0 | 0 | 0 | 55.9572 | 4.3831 | #REF! | #REF! | #REF! | #REF! | #REF! | #REF! | #REF! | #REF! | #REF! | #REF! | #REF!
7 | 29 | 1 | 0 | 0 | 0 | 0 | 2.5012 | 0.68399
7 | 29 | 2 | 0 | 0 | 0 | 0 | 2.4959 | 0.76995
7 | 29 | 3 | 0 | 0 | 0 | 0 | 2.4387 | 0.96135
7 | 29 | 4 | 0 | 0 | 0 | 0 | 2.3694 | 1.1511
7 | 29 | 5 | 0 | 0 | 0 | 0 | 2.3138 | 1.366
7 | 29 | 6 | 0 | 0 | 0 | 0 | 2.4012 | 0.9625
7 | 29 | 7 | 0 | 0 | 0 | 0 | 2.4807 | 0.33527
7 | 29 | 8 | 0 | 0 | 0 | 0 | 6.0084 | 0
7 | 29 | 9 | 0 | 0 | 0 | 0 | 4.3652 | 0
7 | 29 | 10 | 0 | 0 | 0 | 0 | 3.9368 | 0
7 | 29 | 11 | 0 | 0 | 0 | 0 | 3.8339 | 0
7 | 29 | 12 | 0 | 0 | 0 | 0 | 3.6587 | 0
7 | 29 | 13 | 0 | 0 | 0 | 0 | 2.6402 | 0
7 | 29 | 14 | 0 | 0 | 0 | 0 | 0 | 0
7 | 29 | 15 | 0 | 0 | 0 | 0 | 0 | 0
7 | 29 | 16 | 0 | 0 | 0 | 0 | 10.4685 | 0
7 | 29 | 17 | 0 | 0 | 0 | 0 | 5.8147 | 0
7 | 29 | 18 | 0 | 0 | 0 | 0 | 4.5584 | 0
7 | 29 | 19 | 0 | 0 | 0 | 0 | 2.0654 | 0
7 | 29 | 20 | 0 | 0 | 0 | 0 | 5.0595 | 0
7 | 29 | 21 | 0 | 0 | 0 | 0 | 3.477 | 0
7 | 29 | 22 | 0 | 0 | 0 | 0 | 3.1568 | 0
7 | 29 | 23 | 0 | 0 | 0 | 0 | 2.2919 | 1.5493
7 | 29 | 24 | 0 | 0 | 0 | 0 | 2.4559 | 0.58964 |  | 0 | 0 | 0 | 0 | 80.7923 | 8.3691 | #REF! | #REF! | #REF! | #REF! | #REF! | #REF! | #REF! | #REF! | #REF! | #REF! | #REF!
7 | 30 | 1 | 0 | 0 | 0 | 0 | 2.381 | 0.92761
7 | 30 | 2 | 0 | 0 | 0 | 0 | 2.316 | 1.1589
7 | 30 | 3 | 0 | 0 | 0 | 0 | 2.2828 | 1.2394
7 | 30 | 4 | 0 | 0 | 0 | 0 | 2.2455 | 1.4045
7 | 30 | 5 | 0 | 0 | 0 | 0 | 2.1995 | 1.3032
7 | 30 | 6 | 0 | 0 | 0 | 0 | 2.2635 | 1.5838
7 | 30 | 7 | 0 | 0 | 0 | 0 | 2.5355 | 0.35398
7 | 30 | 8 | 0 | 0 | 0 | 0 | 7.6549 | 0
7 | 30 | 9 | 0 | 0 | 0 | 0 | 5.4254 | 0
7 | 30 | 10 | 0 | 0 | 0 | 0 | 5.8905 | 0
7 | 30 | 11 | 0 | 0 | 0 | 0 | 6.8093 | 0
7 | 30 | 12 | 0 | 0 | 0 | 0 | 7.011 | 0
7 | 30 | 13 | 0 | 0 | 0 | 0 | 4.6374 | 0
7 | 30 | 14 | 0 | 0 | 0 | 0 | 0 | 0
7 | 30 | 15 | 0 | 0 | 0 | 0 | 0 | 0
7 | 30 | 16 | 0 | 0 | 0 | 0 | 18.3497 | 0
7 | 30 | 17 | 0 | 0 | 0 | 0 | 8.6165 | 0
7 | 30 | 18 | 0 | 0 | 0 | 0 | 6.9753 | 0
7 | 30 | 19 | 0 | 0 | 0 | 0 | 2.9979 | 0
7 | 30 | 20 | 0 | 0 | 0 | 0 | 7.1418 | 0
7 | 30 | 21 | 0 | 0 | 0 | 0 | 4.4086 | 0
7 | 30 | 22 | 0 | 0 | 0 | 0 | 3.8418 | 0
7 | 30 | 23 | 0 | 0 | 0 | 0 | 4.1955 | 0
7 | 30 | 24 | 0 | 0 | 0 | 0 | 2.8468 | 0 |  | 0 | 0 | 0 | 0 | 113.026 | 7.9714 | #REF! | #REF! | #REF! | #REF! | #REF! | #REF! | #REF! | #REF! | #REF! | #REF! | #REF!
7 | 31 | 1 | 0 | 0 | 0 | 0 | 2.7397 | 0.037311
7 | 31 | 2 | 0 | 0 | 0 | 0 | 2.5867 | 0.41453
7 | 31 | 3 | 0 | 0 | 0 | 0 | 2.4914 | 0.72641
7 | 31 | 4 | 0 | 0 | 0 | 0 | 2.407 | 0.92782
7 | 31 | 5 | 0 | 0 | 0 | 0 | 2.3276 | 1.2121
7 | 31 | 6 | 0 | 0 | 0 | 0 | 4.9849 | 2.9243
7 | 31 | 7 | 0 | 0 | 0 | 0 | 1.5928 | 0
7 | 31 | 8 | 0 | 0 | 0 | 0 | 2.0288 | 0
7 | 31 | 9 | 0 | 0 | 0 | 0 | 2.7997 | 0
7 | 31 | 10 | 0 | 0 | 0 | 0 | 0 | 0
7 | 31 | 11 | 0 | 0 | 0 | 0 | 0 | 0
7 | 31 | 12 | 0 | 0 | 0 | 0 | 18.0742 | 1.125
7 | 31 | 13 | 0 | 0 | 0 | 0 | 6.05 | 0
7 | 31 | 14 | 0 | 0 | 0 | 0 | 0 | 0
7 | 31 | 15 | 0 | 0 | 0 | 0 | 0 | 0
7 | 31 | 16 | 0 | 0 | 0 | 0 | 17.0555 | 0
7 | 31 | 17 | 0 | 0 | 0 | 0 | 4.5977 | 0
7 | 31 | 18 | 0 | 0 | 0 | 0 | 12.9745 | 0
7 | 31 | 19 | 0 | 0 | 0 | 0 | 4.7493 | 0
7 | 31 | 20 | 0 | 0 | 0 | 0 | 7.72 | 0
7 | 31 | 21 | 0 | 0 | 0 | 0 | 3.7803 | 0
7 | 31 | 22 | 0 | 0 | 0 | 0 | 4.1075 | 0
7 | 31 | 23 | 0 | 0 | 0 | 0 | 5.6556 | 0
7 | 31 | 24 | 0 | 0 | 0 | 0 | 2.4779 | 0 |  | 0 | 0 | 0 | 0 | 111.2012 | 7.3675 | #REF! | #REF! | #REF! | #REF! | #REF! | #REF! | #REF! | #REF! | #REF! | #REF! | #REF!
8 | 1 | 1 | 0 | 0 | 0 | 0 | 2.3781 | 0.28482
8 | 1 | 2 | 0 | 0 | 0 | 0 | 2.1728 | 0.59027
8 | 1 | 3 | 0 | 0 | 0 | 0 | 1.4281 | 0.039285
8 | 1 | 4 | 0 | 0 | 0 | 0 | 0.73976 | 0.034689
8 | 1 | 5 | 0 | 0 | 0 | 0 | 0 | 0
8 | 1 | 6 | 0 | 0 | 0 | 0 | 0.19598 | 0
8 | 1 | 7 | 0 | 0 | 0 | 0 | 1.0105 | 0
8 | 1 | 8 | 0 | 0 | 0 | 0 | 1.1712 | 0
8 | 1 | 9 | 0 | 0 | 0 | 0 | 1.5326 | 0
8 | 1 | 10 | 0 | 0 | 0 | 0 | 0 | 0
8 | 1 | 11 | 0 | 0 | 0 | 0 | 0 | 0
8 | 1 | 12 | 0 | 0 | 0 | 0 | 4.4718 | 0
8 | 1 | 13 | 0 | 0 | 0 | 0 | 2.7904 | 0
8 | 1 | 14 | 0 | 0 | 0 | 0 | 0 | 0
8 | 1 | 15 | 0 | 0 | 0 | 0 | 0 | 0
8 | 1 | 16 | 0 | 0 | 0 | 0 | 6.5723 | 0
8 | 1 | 17 | 0 | 0 | 0 | 0 | 3.1376 | 0
8 | 1 | 18 | 0 | 0 | 0 | 0 | 6.118 | 0
8 | 1 | 19 | 0 | 0 | 0 | 0 | 2.6661 | 0
8 | 1 | 20 | 0 | 0 | 0 | 0 | 4.1715 | 0
8 | 1 | 21 | 0 | 0 | 0 | 0 | 2.703 | 0
8 | 1 | 22 | 0 | 0 | 0 | 0 | 3.2312 | 0
8 | 1 | 23 | 0 | 0 | 0 | 0 | 3.7975 | 0
8 | 1 | 24 | 0 | 0 | 0 | 0 | 1.5937 | 0 |  | 0 | 0 | 0 | 0 | 51.8821 | 0.94907 | #REF! | #REF! | #REF! | #REF! | #REF! | #REF! | #REF! | #REF! | #REF! | #REF! | #REF!
8 | 2 | 1 | 0 | 0 | 0 | 0 | 2.184 | 0.19267
8 | 2 | 2 | 0 | 0 | 0 | 0 | 1.425 | 0.20647
8 | 2 | 3 | 0 | 0 | 0 | 0 | 0.73731 | 0.024158
8 | 2 | 4 | 0 | 0 | 0 | 0 | 0 | 0
8 | 2 | 5 | 0 | 0 | 0 | 0 | 0 | 0
8 | 2 | 6 | 0 | 0 | 0 | 0 | 0.19706 | 0.056501
8 | 2 | 7 | 0 | 0 | 0 | 0 | 1.1358 | 0
8 | 2 | 8 | 0 | 0 | 0 | 0 | 1.3561 | 0
8 | 2 | 9 | 0 | 0 | 0 | 0 | 2.1834 | 0
8 | 2 | 10 | 0 | 0 | 0 | 0 | 0 | 0
8 | 2 | 11 | 0 | 0 | 0 | 0 | 0 | 0
8 | 2 | 12 | 0 | 0 | 0 | 0 | 10.8408 | 0
8 | 2 | 13 | 0 | 0 | 0 | 0 | 4.3711 | 0
8 | 2 | 14 | 0 | 0 | 0 | 0 | 0 | 0
8 | 2 | 15 | 0 | 0 | 0 | 0 | 0 | 0
8 | 2 | 16 | 0 | 0 | 0 | 0 | 12.5108 | 0
8 | 2 | 17 | 0 | 0 | 0 | 0 | 4.2013 | 0
8 | 2 | 18 | 0 | 0 | 0 | 0 | 8.7176 | 0
8 | 2 | 19 | 0 | 0 | 0 | 0 | 2.3926 | 0
8 | 2 | 20 | 0 | 0 | 0 | 0 | 4.9049 | 0
8 | 2 | 21 | 0 | 0 | 0 | 0 | 2.6026 | 0
8 | 2 | 22 | 0 | 0 | 0 | 0 | 3.0751 | 0
8 | 2 | 23 | 0 | 0 | 0 | 0 | 3.7172 | 0
8 | 2 | 24 | 0 | 0 | 0 | 0 | 1.5531 | 0 |  | 0 | 0 | 0 | 0 | 68.1058 | 0.47979 | #REF! | #REF! | #REF! | #REF! | #REF! | #REF! | #REF! | #REF! | #REF! | #REF! | #REF!
8 | 3 | 1 | 0 | 0 | 0 | 0 | 2.1572 | 0
8 | 3 | 2 | 0 | 0 | 0 | 0 | 1.4282 | 0
8 | 3 | 3 | 0 | 0 | 0 | 0 | 1.4195 | 0
8 | 3 | 4 | 0 | 0 | 0 | 0 | 0 | 0
8 | 3 | 5 | 0 | 0 | 0 | 0 | 0 | 0
8 | 3 | 6 | 0 | 0 | 0 | 0 | 0.17801 | 0
8 | 3 | 7 | 0 | 0 | 0 | 0 | 0.75855 | 0
8 | 3 | 8 | 0 | 0 | 0 | 0 | 1.2045 | 0
8 | 3 | 9 | 0 | 0 | 0 | 0 | 1.7813 | 0
8 | 3 | 10 | 0 | 0 | 0 | 0 | 0 | 0
8 | 3 | 11 | 0 | 0 | 0 | 0 | 0 | 0
8 | 3 | 12 | 0 | 0 | 0 | 0 | 6.5083 | 0
8 | 3 | 13 | 0 | 0 | 0 | 0 | 3.4443 | 0
8 | 3 | 14 | 0 | 0 | 0 | 0 | 0 | 0
8 | 3 | 15 | 0 | 0 | 0 | 0 | 0 | 0
8 | 3 | 16 | 0 | 0 | 0 | 0 | 7.5232 | 0
8 | 3 | 17 | 0 | 0 | 0 | 0 | 2.9542 | 0
8 | 3 | 18 | 0 | 0 | 0 | 0 | 6.2113 | 0
8 | 3 | 19 | 0 | 0 | 0 | 0 | 2.5392 | 0
8 | 3 | 20 | 0 | 0 | 0 | 0 | 4.0297 | 0
8 | 3 | 21 | 0 | 0 | 0 | 0 | 2.8822 | 0
8 | 3 | 22 | 0 | 0 | 0 | 0 | 3.5992 | 0
8 | 3 | 23 | 0 | 0 | 0 | 0 | 4.2285 | 0
8 | 3 | 24 | 0 | 0 | 0 | 0 | 2.3632 | 0 |  | 0 | 0 | 0 | 0 | 55.2108 | 0 | #REF! | #REF! | #REF! | #REF! | #REF! | #REF! | #REF! | #REF! | #REF! | #REF! | #REF!
8 | 4 | 1 | 0 | 0 | 0 | 0 | 2.4442 | 0
8 | 4 | 2 | 0 | 0 | 0 | 0 | 2.4373 | 0.079721
8 | 4 | 3 | 0 | 0 | 0 | 0 | 2.3687 | 0.27972
8 | 4 | 4 | 0 | 0 | 0 | 0 | 2.2859 | 0.56485
8 | 4 | 5 | 0 | 0 | 0 | 0 | 2.2057 | 0.66052
8 | 4 | 6 | 0 | 0 | 0 | 0 | 3.8095 | 0.76934
8 | 4 | 7 | 0 | 0 | 0 | 0 | 1.2937 | 0
8 | 4 | 8 | 0 | 0 | 0 | 0 | 1.475 | 0
8 | 4 | 9 | 0 | 0 | 0 | 0 | 1.9041 | 0
8 | 4 | 10 | 0 | 0 | 0 | 0 | 0 | 0
8 | 4 | 11 | 0 | 0 | 0 | 0 | 0 | 0
8 | 4 | 12 | 0 | 0 | 0 | 0 | 10.8346 | 0
8 | 4 | 13 | 0 | 0 | 0 | 0 | 3.8865 | 0
8 | 4 | 14 | 0 | 0 | 0 | 0 | 0 | 0
8 | 4 | 15 | 0 | 0 | 0 | 0 | 0 | 0
8 | 4 | 16 | 0 | 0 | 0 | 0 | 9.7556 | 0
8 | 4 | 17 | 0 | 0 | 0 | 0 | 2.8931 | 0
8 | 4 | 18 | 0 | 0 | 0 | 0 | 7.5871 | 0
8 | 4 | 19 | 0 | 0 | 0 | 0 | 3.2647 | 0
8 | 4 | 20 | 0 | 0 | 0 | 0 | 4.5558 | 0
8 | 4 | 21 | 0 | 0 | 0 | 0 | 2.7291 | 0
8 | 4 | 22 | 0 | 0 | 0 | 0 | 3.387 | 0
8 | 4 | 23 | 0 | 0 | 0 | 0 | 3.7012 | 1.0836
8 | 4 | 24 | 0 | 0 | 0 | 0 | 1.6217 | 0.34287 |  | 0 | 0 | 0 | 0 | 74.4405 | 3.7806 | #REF! | #REF! | #REF! | #REF! | #REF! | #REF! | #REF! | #REF! | #REF! | #REF! | #REF!
8 | 5 | 1 | 0 | 0 | 0 | 0 | 2.1994 | 0.67661
8 | 5 | 2 | 0 | 0 | 0 | 0 | 2.1369 | 0.86752
8 | 5 | 3 | 0 | 0 | 0 | 0 | 1.4199 | 0.44882
8 | 5 | 4 | 0 | 0 | 0 | 0 | 1.4122 | 0.067994
8 | 5 | 5 | 0 | 0 | 0 | 0 | 1.4117 | 0.075984
8 | 5 | 6 | 0 | 0 | 0 | 0 | 2.099 | 0.15941
8 | 5 | 7 | 0 | 0 | 0 | 0 | 2.23 | 5.7178
8 | 5 | 8 | 0 | 0 | 0 | 0 | 6.6727 | 0
8 | 5 | 9 | 0 | 0 | 0 | 0 | 5.9811 | 0
8 | 5 | 10 | 0 | 0 | 0 | 0 | 6.1082 | 0
8 | 5 | 11 | 0 | 0 | 0 | 0 | 6.7732 | 0
8 | 5 | 12 | 0 | 0 | 0 | 0 | 6.5733 | 0
8 | 5 | 13 | 0 | 0 | 0 | 0 | 3.7893 | 0
8 | 5 | 14 | 0 | 0 | 0 | 0 | 0 | 0
8 | 5 | 15 | 0 | 0 | 0 | 0 | 0 | 0
8 | 5 | 16 | 0 | 0 | 0 | 0 | 15.0675 | 0
8 | 5 | 17 | 0 | 0 | 0 | 0 | 7.3027 | 0
8 | 5 | 18 | 0 | 0 | 0 | 0 | 5.6767 | 0
8 | 5 | 19 | 0 | 0 | 0 | 0 | 2.4062 | 0
8 | 5 | 20 | 0 | 0 | 0 | 0 | 5.9269 | 0
8 | 5 | 21 | 0 | 0 | 0 | 0 | 3.8686 | 0
8 | 5 | 22 | 0 | 0 | 0 | 0 | 3.4358 | 0
8 | 5 | 23 | 0 | 0 | 0 | 0 | 2.9914 | 0.22952
8 | 5 | 24 | 0 | 0 | 0 | 0 | 2.601 | 0.1732 |  | 0 | 0 | 0 | 0 | 98.0838 | 8.4168 | #REF! | #REF! | #REF! | #REF! | #REF! | #REF! | #REF! | #REF! | #REF! | #REF! | #REF!
8 | 6 | 1 | 0 | 0 | 0 | 0 | 2.4367 | 0.72581
8 | 6 | 2 | 0 | 0 | 0 | 0 | 2.2978 | 1.1183
8 | 6 | 3 | 0 | 0 | 0 | 0 | 2.1989 | 0.99944
8 | 6 | 4 | 0 | 0 | 0 | 0 | 2.1411 | 1.1623
8 | 6 | 5 | 0 | 0 | 0 | 0 | 2.0981 | 0.8788
8 | 6 | 6 | 0 | 0 | 0 | 0 | 2.1622 | 1.6572
8 | 6 | 7 | 0 | 0 | 0 | 0 | 2.6879 | 0.78274
8 | 6 | 8 | 0 | 0 | 0 | 0 | 7.6979 | 0
8 | 6 | 9 | 0 | 0 | 0 | 0 | 5.7956 | 0
8 | 6 | 10 | 0 | 0 | 0 | 0 | 6.0222 | 0
8 | 6 | 11 | 0 | 0 | 0 | 0 | 5.9909 | 0
8 | 6 | 12 | 0 | 0 | 0 | 0 | 5.3102 | 0
8 | 6 | 13 | 0 | 0 | 0 | 0 | 3.3213 | 0
8 | 6 | 14 | 0 | 0 | 0 | 0 | 0 | 0
8 | 6 | 15 | 0 | 0 | 0 | 0 | 0 | 0
8 | 6 | 16 | 0 | 0 | 0 | 0 | 13.2899 | 0
8 | 6 | 17 | 0 | 0 | 0 | 0 | 6.6709 | 0
8 | 6 | 18 | 0 | 0 | 0 | 0 | 5.3263 | 0
8 | 6 | 19 | 0 | 0 | 0 | 0 | 2.3426 | 0
8 | 6 | 20 | 0 | 0 | 0 | 0 | 5.2904 | 0
8 | 6 | 21 | 0 | 0 | 0 | 0 | 3.5356 | 0
8 | 6 | 22 | 0 | 0 | 0 | 0 | 3.1549 | 0
8 | 6 | 23 | 0 | 0 | 0 | 0 | 2.5254 | 0
8 | 6 | 24 | 0 | 0 | 0 | 0 | 2.3798 | 0 |  | 0 | 0 | 0 | 0 | 94.6766 | 7.3246 | #REF! | #REF! | #REF! | #REF! | #REF! | #REF! | #REF! | #REF! | #REF! | #REF! | #REF!
8 | 7 | 1 | 0 | 0 | 0 | 0 | 2.268 | 0.48129
8 | 7 | 2 | 0 | 0 | 0 | 0 | 2.1636 | 0.64522
8 | 7 | 3 | 0 | 0 | 0 | 0 | 2.1033 | 0.33167
8 | 7 | 4 | 0 | 0 | 0 | 0 | 1.4157 | 0.054616
8 | 7 | 5 | 0 | 0 | 0 | 0 | 0.7327 | 0.043178
8 | 7 | 6 | 0 | 0 | 0 | 0 | 1.3042 | 3.4899
8 | 7 | 7 | 0 | 0 | 0 | 0 | 1.2575 | 0
8 | 7 | 8 | 0 | 0 | 0 | 0 | 1.5726 | 0
8 | 7 | 9 | 0 | 0 | 0 | 0 | 1.872 | 0
8 | 7 | 10 | 0 | 0 | 0 | 0 | 0 | 0
8 | 7 | 11 | 0 | 0 | 0 | 0 | 0 | 0
8 | 7 | 12 | 0 | 0 | 0 | 0 | 8.6994 | 0
8 | 7 | 13 | 0 | 0 | 0 | 0 | 3.6224 | 0
8 | 7 | 14 | 0 | 0 | 0 | 0 | 0 | 0
8 | 7 | 15 | 0 | 0 | 0 | 0 | 0 | 0
8 | 7 | 16 | 0 | 0 | 0 | 0 | 8.8916 | 0
8 | 7 | 17 | 0 | 0 | 0 | 0 | 3.5066 | 0
8 | 7 | 18 | 0 | 0 | 0 | 0 | 8.211 | 0
8 | 7 | 19 | 0 | 0 | 0 | 0 | 2.8451 | 0
8 | 7 | 20 | 0 | 0 | 0 | 0 | 5.1896 | 0
8 | 7 | 21 | 0 | 0 | 0 | 0 | 2.9942 | 0
8 | 7 | 22 | 0 | 0 | 0 | 0 | 3.5446 | 0
8 | 7 | 23 | 0 | 0 | 0 | 0 | 4.5788 | 0
8 | 7 | 24 | 0 | 0 | 0 | 0 | 2.4063 | 0.029746 |  | 0 | 0 | 0 | 0 | 69.1791 | 5.0756 | #REF! | #REF! | #REF! | #REF! | #REF! | #REF! | #REF! | #REF! | #REF! | #REF! | #REF!
8 | 8 | 1 | 0 | 0 | 0 | 0 | 2.3107 | 0.54853
8 | 8 | 2 | 0 | 0 | 0 | 0 | 2.2041 | 0.73411
8 | 8 | 3 | 0 | 0 | 0 | 0 | 2.13 | 0.63455
8 | 8 | 4 | 0 | 0 | 0 | 0 | 1.4159 | 0.049143
8 | 8 | 5 | 0 | 0 | 0 | 0 | 1.4118 | 0.057148
8 | 8 | 6 | 0 | 0 | 0 | 0 | 3.2802 | 1.9045
8 | 8 | 7 | 0 | 0 | 0 | 0 | 1.5167 | 0
8 | 8 | 8 | 0 | 0 | 0 | 0 | 1.9314 | 0
8 | 8 | 9 | 0 | 0 | 0 | 0 | 2.5561 | 0
8 | 8 | 10 | 0 | 0 | 0 | 0 | 0 | 0
8 | 8 | 11 | 0 | 0 | 0 | 0 | 0 | 0
8 | 8 | 12 | 0 | 0 | 0 | 0 | 11.1494 | 0
8 | 8 | 13 | 0 | 0 | 0 | 0 | 3.7976 | 0
8 | 8 | 14 | 0 | 0 | 0 | 0 | 0 | 0
8 | 8 | 15 | 0 | 0 | 0 | 0 | 0 | 0
8 | 8 | 16 | 0 | 0 | 0 | 0 | 10.0075 | 0
8 | 8 | 17 | 0 | 0 | 0 | 0 | 3.6669 | 0
8 | 8 | 18 | 0 | 0 | 0 | 0 | 9.233 | 0
8 | 8 | 19 | 0 | 0 | 0 | 0 | 3.1939 | 0
8 | 8 | 20 | 0 | 0 | 0 | 0 | 5.7455 | 0
8 | 8 | 21 | 0 | 0 | 0 | 0 | 3.0198 | 0
8 | 8 | 22 | 0 | 0 | 0 | 0 | 3.5934 | 0
8 | 8 | 23 | 0 | 0 | 0 | 0 | 4.8643 | 0
8 | 8 | 24 | 0 | 0 | 0 | 0 | 2.429 | 0.013668 |  | 0 | 0 | 0 | 0 | 79.4573 | 3.9416 | #REF! | #REF! | #REF! | #REF! | #REF! | #REF! | #REF! | #REF! | #REF! | #REF! | #REF!
8 | 9 | 1 | 0 | 0 | 0 | 0 | 2.3967 | 0.3128
8 | 9 | 2 | 0 | 0 | 0 | 0 | 2.2967 | 0.76945
8 | 9 | 3 | 0 | 0 | 0 | 0 | 2.2159 | 0.64897
8 | 9 | 4 | 0 | 0 | 0 | 0 | 2.1093 | 0.69162
8 | 9 | 5 | 0 | 0 | 0 | 0 | 1.4147 | 0.051139
8 | 9 | 6 | 0 | 0 | 0 | 0 | 3.4895 | 0.95415
8 | 9 | 7 | 0 | 0 | 0 | 0 | 1.5552 | 0
8 | 9 | 8 | 0 | 0 | 0 | 0 | 1.9242 | 0
8 | 9 | 9 | 0 | 0 | 0 | 0 | 2.2997 | 0
8 | 9 | 10 | 0 | 0 | 0 | 0 | 0 | 0
8 | 9 | 11 | 0 | 0 | 0 | 0 | 0 | 0
8 | 9 | 12 | 0 | 0 | 0 | 0 | 10.0509 | 0
8 | 9 | 13 | 0 | 0 | 0 | 0 | 4.0589 | 0
8 | 9 | 14 | 0 | 0 | 0 | 0 | 0 | 0
8 | 9 | 15 | 0 | 0 | 0 | 0 | 0 | 0
8 | 9 | 16 | 0 | 0 | 0 | 0 | 10.6218 | 0
8 | 9 | 17 | 0 | 0 | 0 | 0 | 3.6667 | 0
8 | 9 | 18 | 0 | 0 | 0 | 0 | 8.6333 | 0
8 | 9 | 19 | 0 | 0 | 0 | 0 | 2.7327 | 0
8 | 9 | 20 | 0 | 0 | 0 | 0 | 4.9712 | 0
8 | 9 | 21 | 0 | 0 | 0 | 0 | 2.906 | 0
8 | 9 | 22 | 0 | 0 | 0 | 0 | 3.5581 | 0
8 | 9 | 23 | 0 | 0 | 0 | 0 | 4.4629 | 0
8 | 9 | 24 | 0 | 0 | 0 | 0 | 2.4306 | 0 |  | 0 | 0 | 0 | 0 | 77.795 | 3.4281 | #REF! | #REF! | #REF! | #REF! | #REF! | #REF! | #REF! | #REF! | #REF! | #REF! | #REF!
8 | 10 | 1 | 0 | 0 | 0 | 0 | 2.4031 | 0.063464
8 | 10 | 2 | 0 | 0 | 0 | 0 | 2.357 | 0.29297
8 | 10 | 3 | 0 | 0 | 0 | 0 | 2.2445 | 0.50171
8 | 10 | 4 | 0 | 0 | 0 | 0 | 2.1787 | 0.56081
8 | 10 | 5 | 0 | 0 | 0 | 0 | 2.1328 | 0.54684
8 | 10 | 6 | 0 | 0 | 0 | 0 | 3.325 | 0.36648
8 | 10 | 7 | 0 | 0 | 0 | 0 | 0.94665 | 0
8 | 10 | 8 | 0 | 0 | 0 | 0 | 0.96677 | 0
8 | 10 | 9 | 0 | 0 | 0 | 0 | 1.1445 | 0
8 | 10 | 10 | 0 | 0 | 0 | 0 | 0 | 0
8 | 10 | 11 | 0 | 0 | 0 | 0 | 0 | 0
8 | 10 | 12 | 0 | 0 | 0 | 0 | 3.5057 | 0
8 | 10 | 13 | 0 | 0 | 0 | 0 | 2.2091 | 0
8 | 10 | 14 | 0 | 0 | 0 | 0 | 0 | 0
8 | 10 | 15 | 0 | 0 | 0 | 0 | 0 | 0
8 | 10 | 16 | 0 | 0 | 0 | 0 | 3.782 | 0
8 | 10 | 17 | 0 | 0 | 0 | 0 | 1.753 | 0
8 | 10 | 18 | 0 | 0 | 0 | 0 | 3.9271 | 0
8 | 10 | 19 | 0 | 0 | 0 | 0 | 1.6254 | 0
8 | 10 | 20 | 0 | 0 | 0 | 0 | 2.7787 | 0
8 | 10 | 21 | 0 | 0 | 0 | 0 | 1.9772 | 0
8 | 10 | 22 | 0 | 0 | 0 | 0 | 2.6569 | 0
8 | 10 | 23 | 0 | 0 | 0 | 0 | 2.5488 | 1.0536
8 | 10 | 24 | 0 | 0 | 0 | 0 | 0.78577 | 0.48916 |  | 0 | 0 | 0 | 0 | 45.2486 | 3.8751 | #REF! | #REF! | #REF! | #REF! | #REF! | #REF! | #REF! | #REF! | #REF! | #REF! | #REF!
8 | 11 | 1 | 0 | 0 | 0 | 0 | 0.77269 | 0.5275
8 | 11 | 2 | 0 | 0 | 0 | 0 | 2.1049 | 0.65033
8 | 11 | 3 | 0 | 0 | 0 | 0 | 2.0997 | 0.63384
8 | 11 | 4 | 0 | 0 | 0 | 0 | 2.0861 | 0.70967
8 | 11 | 5 | 0 | 0 | 0 | 0 | 1.4052 | 0.058723
8 | 11 | 6 | 0 | 0 | 0 | 0 | 2.914 | 2.9463
8 | 11 | 7 | 0 | 0 | 0 | 0 | 1.1567 | 0
8 | 11 | 8 | 0 | 0 | 0 | 0 | 1.4377 | 0
8 | 11 | 9 | 0 | 0 | 0 | 0 | 1.5125 | 0
8 | 11 | 10 | 0 | 0 | 0 | 0 | 0 | 0
8 | 11 | 11 | 0 | 0 | 0 | 0 | 0 | 0
8 | 11 | 12 | 0 | 0 | 0 | 0 | 10.1983 | 0
8 | 11 | 13 | 0 | 0 | 0 | 0 | 3.411 | 0
8 | 11 | 14 | 0 | 0 | 0 | 0 | 0 | 0
8 | 11 | 15 | 0 | 0 | 0 | 0 | 0 | 0
8 | 11 | 16 | 0 | 0 | 0 | 0 | 9.01 | 0
8 | 11 | 17 | 0 | 0 | 0 | 0 | 3.1622 | 0
8 | 11 | 18 | 0 | 0 | 0 | 0 | 8.7974 | 0
8 | 11 | 19 | 0 | 0 | 0 | 0 | 3.1577 | 0
8 | 11 | 20 | 0 | 0 | 0 | 0 | 5.5113 | 0
8 | 11 | 21 | 0 | 0 | 0 | 0 | 2.9142 | 0
8 | 11 | 22 | 0 | 0 | 0 | 0 | 3.5839 | 0
8 | 11 | 23 | 0 | 0 | 0 | 0 | 5.0398 | 0.30278
8 | 11 | 24 | 0 | 0 | 0 | 0 | 1.7782 | 0.24547 |  | 0 | 0 | 0 | 0 | 72.0532 | 6.0746 | #REF! | #REF! | #REF! | #REF! | #REF! | #REF! | #REF! | #REF! | #REF! | #REF! | #REF!
8 | 12 | 1 | 0 | 0 | 0 | 0 | 2.4185 | 0.85828
8 | 12 | 2 | 0 | 0 | 0 | 0 | 2.3629 | 1.1079
8 | 12 | 3 | 0 | 0 | 0 | 0 | 2.2125 | 1.3079
8 | 12 | 4 | 0 | 0 | 0 | 0 | 2.1587 | 1.2574
8 | 12 | 5 | 0 | 0 | 0 | 0 | 2.1137 | 0.93236
8 | 12 | 6 | 0 | 0 | 0 | 0 | 2.1276 | 1.2744
8 | 12 | 7 | 0 | 0 | 0 | 0 | 2.3114 | 2.7827
8 | 12 | 8 | 0 | 0 | 0 | 0 | 5.3634 | 0.54574
8 | 12 | 9 | 0 | 0 | 0 | 0 | 4.3548 | 0
8 | 12 | 10 | 0 | 0 | 0 | 0 | 4.1635 | 0
8 | 12 | 11 | 0 | 0 | 0 | 0 | 4.5533 | 0
8 | 12 | 12 | 0 | 0 | 0 | 0 | 4.1879 | 0
8 | 12 | 13 | 0 | 0 | 0 | 0 | 2.2159 | 0
8 | 12 | 14 | 0 | 0 | 0 | 0 | 0 | 0
8 | 12 | 15 | 0 | 0 | 0 | 0 | 0 | 0
8 | 12 | 16 | 0 | 0 | 0 | 0 | 9.2015 | 0
8 | 12 | 17 | 0 | 0 | 0 | 0 | 5.1891 | 0
8 | 12 | 18 | 0 | 0 | 0 | 0 | 4.1813 | 0
8 | 12 | 19 | 0 | 0 | 0 | 0 | 1.7718 | 0
8 | 12 | 20 | 0 | 0 | 0 | 0 | 4.6025 | 0
8 | 12 | 21 | 0 | 0 | 0 | 0 | 3.317 | 0
8 | 12 | 22 | 0 | 0 | 0 | 0 | 3.0415 | 0
8 | 12 | 23 | 0 | 0 | 0 | 0 | 1.2543 | 2.8605
8 | 12 | 24 | 0 | 0 | 0 | 0 | 1.5804 | 0.68383 |  | 0 | 0 | 0 | 0 | 74.6837 | 13.6111 | #REF! | #REF! | #REF! | #REF! | #REF! | #REF! | #REF! | #REF! | #REF! | #REF! | #REF!
8 | 13 | 1 | 0 | 0 | 0 | 0 | 2.1694 | 1.0086
8 | 13 | 2 | 0 | 0 | 0 | 0 | 2.1151 | 0.94902
8 | 13 | 3 | 0 | 0 | 0 | 0 | 1.415 | 0.077199
8 | 13 | 4 | 0 | 0 | 0 | 0 | 1.414 | 0.082315
8 | 13 | 5 | 0 | 0 | 0 | 0 | 0.73154 | 0.05392
8 | 13 | 6 | 0 | 0 | 0 | 0 | 0.73222 | 0.055288
8 | 13 | 7 | 0 | 0 | 0 | 0 | 0.68297 | 0.070371
8 | 13 | 8 | 0 | 0 | 0 | 0 | 2.0933 | 4.1798
8 | 13 | 9 | 0 | 0 | 0 | 0 | 3.4324 | 3.2908
8 | 13 | 10 | 0 | 0 | 0 | 0 | 3.5266 | 0
8 | 13 | 11 | 0 | 0 | 0 | 0 | 3.9085 | 0
8 | 13 | 12 | 0 | 0 | 0 | 0 | 2.9524 | 0
8 | 13 | 13 | 0 | 0 | 0 | 0 | 1.7522 | 0
8 | 13 | 14 | 0 | 0 | 0 | 0 | 0 | 0
8 | 13 | 15 | 0 | 0 | 0 | 0 | 0 | 0
8 | 13 | 16 | 0 | 0 | 0 | 0 | 5.3656 | 0
8 | 13 | 17 | 0 | 0 | 0 | 0 | 3.9926 | 0
8 | 13 | 18 | 0 | 0 | 0 | 0 | 3.5719 | 0
8 | 13 | 19 | 0 | 0 | 0 | 0 | 1.5858 | 0
8 | 13 | 20 | 0 | 0 | 0 | 0 | 3.9811 | 0
8 | 13 | 21 | 0 | 0 | 0 | 0 | 3.0517 | 0
8 | 13 | 22 | 0 | 0 | 0 | 0 | 2.88 | 0
8 | 13 | 23 | 0 | 0 | 0 | 0 | 0.98472 | 3.2678
8 | 13 | 24 | 0 | 0 | 0 | 0 | 0.79854 | 0.72815 |  | 0 | 0 | 0 | 0 | 53.1377 | 13.7633 | #REF! | #REF! | #REF! | #REF! | #REF! | #REF! | #REF! | #REF! | #REF! | #REF! | #REF!
8 | 14 | 1 | 0 | 0 | 0 | 0 | 1.4346 | 0.90261
8 | 14 | 2 | 0 | 0 | 0 | 0 | 1.4141 | 0.44107
8 | 14 | 3 | 0 | 0 | 0 | 0 | 1.4078 | 0.076896
8 | 14 | 4 | 0 | 0 | 0 | 0 | 1.4074 | 0.083221
8 | 14 | 5 | 0 | 0 | 0 | 0 | 1.4051 | 0.085068
8 | 14 | 6 | 0 | 0 | 0 | 0 | 1.3511 | 5.7191
8 | 14 | 7 | 0 | 0 | 0 | 0 | 1.041 | 0
8 | 14 | 8 | 0 | 0 | 0 | 0 | 1.259 | 0
8 | 14 | 9 | 0 | 0 | 0 | 0 | 1.5469 | 0
8 | 14 | 10 | 0 | 0 | 0 | 0 | 0 | 0
8 | 14 | 11 | 0 | 0 | 0 | 0 | 0 | 0
8 | 14 | 12 | 0 | 0 | 0 | 0 | 8.9878 | 0
8 | 14 | 13 | 0 | 0 | 0 | 0 | 3.5004 | 0
8 | 14 | 14 | 0 | 0 | 0 | 0 | 0 | 0
8 | 14 | 15 | 0 | 0 | 0 | 0 | 0 | 0
8 | 14 | 16 | 0 | 0 | 0 | 0 | 10.4416 | 0
8 | 14 | 17 | 0 | 0 | 0 | 0 | 3.3396 | 0
8 | 14 | 18 | 0 | 0 | 0 | 0 | 9.232 | 0
8 | 14 | 19 | 0 | 0 | 0 | 0 | 3.1443 | 0
8 | 14 | 20 | 0 | 0 | 0 | 0 | 5.7525 | 0
8 | 14 | 21 | 0 | 0 | 0 | 0 | 2.9492 | 0
8 | 14 | 22 | 0 | 0 | 0 | 0 | 3.6301 | 0
8 | 14 | 23 | 0 | 0 | 0 | 0 | 4.9123 | 0.9334
8 | 14 | 24 | 0 | 0 | 0 | 0 | 1.7681 | 0.40416 |  | 0 | 0 | 0 | 0 | 69.9249 | 8.6455 | #REF! | #REF! | #REF! | #REF! | #REF! | #REF! | #REF! | #REF! | #REF! | #REF! | #REF!
8 | 15 | 1 | 0 | 0 | 0 | 0 | 2.3779 | 1.0952
8 | 15 | 2 | 0 | 0 | 0 | 0 | 2.3193 | 1.3098
8 | 15 | 3 | 0 | 0 | 0 | 0 | 2.2407 | 1.5437
8 | 15 | 4 | 0 | 0 | 0 | 0 | 2.1811 | 1.2185
8 | 15 | 5 | 0 | 0 | 0 | 0 | 2.1414 | 1.3383
8 | 15 | 6 | 0 | 0 | 0 | 0 | 3.404 | 4.506
8 | 15 | 7 | 0 | 0 | 0 | 0 | 1.1832 | 0
8 | 15 | 8 | 0 | 0 | 0 | 0 | 1.2912 | 0
8 | 15 | 9 | 0 | 0 | 0 | 0 | 1.5539 | 0
8 | 15 | 10 | 0 | 0 | 0 | 0 | 0 | 0
8 | 15 | 11 | 0 | 0 | 0 | 0 | 0 | 0
8 | 15 | 12 | 0 | 0 | 0 | 0 | 10.0346 | 0
8 | 15 | 13 | 0 | 0 | 0 | 0 | 4.1705 | 0
8 | 15 | 14 | 0 | 0 | 0 | 0 | 0 | 0
8 | 15 | 15 | 0 | 0 | 0 | 0 | 0 | 0
8 | 15 | 16 | 0 | 0 | 0 | 0 | 11.0951 | 0
8 | 15 | 17 | 0 | 0 | 0 | 0 | 3.4386 | 0
8 | 15 | 18 | 0 | 0 | 0 | 0 | 9.1667 | 0
8 | 15 | 19 | 0 | 0 | 0 | 0 | 3.3348 | 0
8 | 15 | 20 | 0 | 0 | 0 | 0 | 5.5971 | 0
8 | 15 | 21 | 0 | 0 | 0 | 0 | 3.1257 | 0
8 | 15 | 22 | 0 | 0 | 0 | 0 | 3.7262 | 0
8 | 15 | 23 | 0 | 0 | 0 | 0 | 5.1499 | 0
8 | 15 | 24 | 0 | 0 | 0 | 0 | 2.5491 | 0 |  | 0 | 0 | 0 | 0 | 80.081 | 11.0115 | #REF! | #REF! | #REF! | #REF! | #REF! | #REF! | #REF! | #REF! | #REF! | #REF! | #REF!
8 | 16 | 1 | 0 | 0 | 0 | 0 | 2.362 | 0.78076
8 | 16 | 2 | 0 | 0 | 0 | 0 | 2.2124 | 0.97509
8 | 16 | 3 | 0 | 0 | 0 | 0 | 2.1343 | 0.82924
8 | 16 | 4 | 0 | 0 | 0 | 0 | 2.1026 | 0.46375
8 | 16 | 5 | 0 | 0 | 0 | 0 | 1.4142 | 0.0696
8 | 16 | 6 | 0 | 0 | 0 | 0 | 2.8284 | 4.8163
8 | 16 | 7 | 0 | 0 | 0 | 0 | 0.93892 | 0
8 | 16 | 8 | 0 | 0 | 0 | 0 | 1.0454 | 0
8 | 16 | 9 | 0 | 0 | 0 | 0 | 1.1327 | 0
8 | 16 | 10 | 0 | 0 | 0 | 0 | 0 | 0
8 | 16 | 11 | 0 | 0 | 0 | 0 | 0 | 0
8 | 16 | 12 | 0 | 0 | 0 | 0 | 4.6262 | 0
8 | 16 | 13 | 0 | 0 | 0 | 0 | 2.7945 | 0
8 | 16 | 14 | 0 | 0 | 0 | 0 | 0 | 0
8 | 16 | 15 | 0 | 0 | 0 | 0 | 0 | 0
8 | 16 | 16 | 0 | 0 | 0 | 0 | 7.5756 | 0
8 | 16 | 17 | 0 | 0 | 0 | 0 | 2.3692 | 0
8 | 16 | 18 | 0 | 0 | 0 | 0 | 7.228 | 0
8 | 16 | 19 | 0 | 0 | 0 | 0 | 2.6762 | 0
8 | 16 | 20 | 0 | 0 | 0 | 0 | 4.6773 | 0
8 | 16 | 21 | 0 | 0 | 0 | 0 | 2.5996 | 0
8 | 16 | 22 | 0 | 0 | 0 | 0 | 3.1867 | 0
8 | 16 | 23 | 0 | 0 | 0 | 0 | 3.2514 | 2.3348
8 | 16 | 24 | 0 | 0 | 0 | 0 | 1.5491 | 0.58173 |  | 0 | 0 | 0 | 0 | 58.7047 | 10.8513 | #REF! | #REF! | #REF! | #REF! | #REF! | #REF! | #REF! | #REF! | #REF! | #REF! | #REF!
8 | 17 | 1 | 0 | 0 | 0 | 0 | 2.1497 | 0.84971
8 | 17 | 2 | 0 | 0 | 0 | 0 | 2.1025 | 0.48413
8 | 17 | 3 | 0 | 0 | 0 | 0 | 1.4143 | 0.078315
8 | 17 | 4 | 0 | 0 | 0 | 0 | 0.733 | 0.059326
8 | 17 | 5 | 0 | 0 | 0 | 0 | 0 | 0
8 | 17 | 6 | 0 | 0 | 0 | 0 | 0.23684 | 2.954
8 | 17 | 7 | 0 | 0 | 0 | 0 | 1.2508 | 1.1654
8 | 17 | 8 | 0 | 0 | 0 | 0 | 1.4185 | 0
8 | 17 | 9 | 0 | 0 | 0 | 0 | 2.2356 | 0
8 | 17 | 10 | 0 | 0 | 0 | 0 | 0 | 0
8 | 17 | 11 | 0 | 0 | 0 | 0 | 0 | 0
8 | 17 | 12 | 0 | 0 | 0 | 0 | 13.0218 | 0
8 | 17 | 13 | 0 | 0 | 0 | 0 | 4.5476 | 0
8 | 17 | 14 | 0 | 0 | 0 | 0 | 0 | 0
8 | 17 | 15 | 0 | 0 | 0 | 0 | 0 | 0
8 | 17 | 16 | 0 | 0 | 0 | 0 | 10.7459 | 0
8 | 17 | 17 | 0 | 0 | 0 | 0 | 3.4182 | 0
8 | 17 | 18 | 0 | 0 | 0 | 0 | 9.1152 | 0
8 | 17 | 19 | 0 | 0 | 0 | 0 | 3.2536 | 0
8 | 17 | 20 | 0 | 0 | 0 | 0 | 5.8948 | 0
8 | 17 | 21 | 0 | 0 | 0 | 0 | 3.115 | 0
8 | 17 | 22 | 0 | 0 | 0 | 0 | 3.6906 | 0
8 | 17 | 23 | 0 | 0 | 0 | 0 | 5.1701 | 0
8 | 17 | 24 | 0 | 0 | 0 | 0 | 2.4827 | 0.13874 |  | 0 | 0 | 0 | 0 | 75.9967 | 5.7296 | #REF! | #REF! | #REF! | #REF! | #REF! | #REF! | #REF! | #REF! | #REF! | #REF! | #REF!
8 | 18 | 1 | 0 | 0 | 0 | 0 | 2.3955 | 0.91449
8 | 18 | 2 | 0 | 0 | 0 | 0 | 2.2978 | 1.3275
8 | 18 | 3 | 0 | 0 | 0 | 0 | 2.2417 | 1.2873
8 | 18 | 4 | 0 | 0 | 0 | 0 | 2.168 | 1.2919
8 | 18 | 5 | 0 | 0 | 0 | 0 | 2.1423 | 1.3724
8 | 18 | 6 | 0 | 0 | 0 | 0 | 3.4475 | 4.7392
8 | 18 | 7 | 0 | 0 | 0 | 0 | 1.1915 | 0
8 | 18 | 8 | 0 | 0 | 0 | 0 | 1.2509 | 0
8 | 18 | 9 | 0 | 0 | 0 | 0 | 1.542 | 0
8 | 18 | 10 | 0 | 0 | 0 | 0 | 0 | 0
8 | 18 | 11 | 0 | 0 | 0 | 0 | 0 | 0
8 | 18 | 12 | 0 | 0 | 0 | 0 | 12.3179 | 0
8 | 18 | 13 | 0 | 0 | 0 | 0 | 4.3749 | 0
8 | 18 | 14 | 0 | 0 | 0 | 0 | 0 | 0
8 | 18 | 15 | 0 | 0 | 0 | 0 | 0 | 0
8 | 18 | 16 | 0 | 0 | 0 | 0 | 10.5114 | 0
8 | 18 | 17 | 0 | 0 | 0 | 0 | 2.8803 | 0
8 | 18 | 18 | 0 | 0 | 0 | 0 | 8.447 | 0
8 | 18 | 19 | 0 | 0 | 0 | 0 | 2.7039 | 0
8 | 18 | 20 | 0 | 0 | 0 | 0 | 5.0883 | 0
8 | 18 | 21 | 0 | 0 | 0 | 0 | 2.7744 | 0
8 | 18 | 22 | 0 | 0 | 0 | 0 | 3.416 | 0
8 | 18 | 23 | 0 | 0 | 0 | 0 | 4.6517 | 0.84919
8 | 18 | 24 | 0 | 0 | 0 | 0 | 1.7204 | 0.45203 |  | 0 | 0 | 0 | 0 | 77.5636 | 12.234 | #REF! | #REF! | #REF! | #REF! | #REF! | #REF! | #REF! | #REF! | #REF! | #REF! | #REF!
8 | 19 | 1 | 0 | 0 | 0 | 0 | 2.3477 | 1.2089
8 | 19 | 2 | 0 | 0 | 0 | 0 | 2.3068 | 1.446
8 | 19 | 3 | 0 | 0 | 0 | 0 | 2.2303 | 1.458
8 | 19 | 4 | 0 | 0 | 0 | 0 | 2.1707 | 1.3739
8 | 19 | 5 | 0 | 0 | 0 | 0 | 2.1252 | 1.2119
8 | 19 | 6 | 0 | 0 | 0 | 0 | 2.1502 | 1.6539
8 | 19 | 7 | 0 | 0 | 0 | 0 | 2.2809 | 2.7169
8 | 19 | 8 | 0 | 0 | 0 | 0 | 4.8715 | 1.7477
8 | 19 | 9 | 0 | 0 | 0 | 0 | 4.6522 | 0
8 | 19 | 10 | 0 | 0 | 0 | 0 | 5.1477 | 0
8 | 19 | 11 | 0 | 0 | 0 | 0 | 6.041 | 0
8 | 19 | 12 | 0 | 0 | 0 | 0 | 5.8499 | 0
8 | 19 | 13 | 0 | 0 | 0 | 0 | 3.4072 | 0
8 | 19 | 14 | 0 | 0 | 0 | 0 | 0 | 0
8 | 19 | 15 | 0 | 0 | 0 | 0 | 0 | 0
8 | 19 | 16 | 0 | 0 | 0 | 0 | 12.2775 | 0
8 | 19 | 17 | 0 | 0 | 0 | 0 | 6.0833 | 0
8 | 19 | 18 | 0 | 0 | 0 | 0 | 4.9735 | 0
8 | 19 | 19 | 0 | 0 | 0 | 0 | 2.0456 | 0
8 | 19 | 20 | 0 | 0 | 0 | 0 | 5.0412 | 0
8 | 19 | 21 | 0 | 0 | 0 | 0 | 3.4183 | 0
8 | 19 | 22 | 0 | 0 | 0 | 0 | 3.2064 | 0
8 | 19 | 23 | 0 | 0 | 0 | 0 | 2.3419 | 1.4108
8 | 19 | 24 | 0 | 0 | 0 | 0 | 2.3917 | 0.64256 |  | 0 | 0 | 0 | 0 | 87.3605 | 14.8705 | #REF! | #REF! | #REF! | #REF! | #REF! | #REF! | #REF! | #REF! | #REF! | #REF! | #REF!
8 | 20 | 1 | 0 | 0 | 0 | 0 | 2.2561 | 1.1693
8 | 20 | 2 | 0 | 0 | 0 | 0 | 2.1804 | 1.2243
8 | 20 | 3 | 0 | 0 | 0 | 0 | 2.134 | 1.1203
8 | 20 | 4 | 0 | 0 | 0 | 0 | 2.1015 | 1.0153
8 | 20 | 5 | 0 | 0 | 0 | 0 | 1.4136 | 0.082038
8 | 20 | 6 | 0 | 0 | 0 | 0 | 2.0961 | 0.12697
8 | 20 | 7 | 0 | 0 | 0 | 0 | 2.119 | 0.74467
8 | 20 | 8 | 0 | 0 | 0 | 0 | 5.3295 | 1.8477
8 | 20 | 9 | 0 | 0 | 0 | 0 | 6.0292 | 0
8 | 20 | 10 | 0 | 0 | 0 | 0 | 4.9791 | 0
8 | 20 | 11 | 0 | 0 | 0 | 0 | 5.5671 | 0
8 | 20 | 12 | 0 | 0 | 0 | 0 | 5.6671 | 0
8 | 20 | 13 | 0 | 0 | 0 | 0 | 3.833 | 0
8 | 20 | 14 | 0 | 0 | 0 | 0 | 0 | 0
8 | 20 | 15 | 0 | 0 | 0 | 0 | 0 | 0
8 | 20 | 16 | 0 | 0 | 0 | 0 | 16.4057 | 0
8 | 20 | 17 | 0 | 0 | 0 | 0 | 7.3502 | 0
8 | 20 | 18 | 0 | 0 | 0 | 0 | 5.6382 | 0
8 | 20 | 19 | 0 | 0 | 0 | 0 | 2.4597 | 0
8 | 20 | 20 | 0 | 0 | 0 | 0 | 5.9744 | 0
8 | 20 | 21 | 0 | 0 | 0 | 0 | 3.7271 | 0
8 | 20 | 22 | 0 | 0 | 0 | 0 | 3.3131 | 0
8 | 20 | 23 | 0 | 0 | 0 | 0 | 2.9085 | 0.41794
8 | 20 | 24 | 0 | 0 | 0 | 0 | 2.4973 | 0.076336 |  | 0 | 0 | 0 | 0 | 95.9799 | 7.8249 | #REF! | #REF! | #REF! | #REF! | #REF! | #REF! | #REF! | #REF! | #REF! | #REF! | #REF!
8 | 21 | 1 | 0 | 0 | 0 | 0 | 2.3208 | 0.7435
8 | 21 | 2 | 0 | 0 | 0 | 0 | 2.1772 | 1.0191
8 | 21 | 3 | 0 | 0 | 0 | 0 | 2.1124 | 0.84704
8 | 21 | 4 | 0 | 0 | 0 | 0 | 1.4192 | 0.067787
8 | 21 | 5 | 0 | 0 | 0 | 0 | 0.73447 | 0.052478
8 | 21 | 6 | 0 | 0 | 0 | 0 | 1.1464 | 5.385
8 | 21 | 7 | 0 | 0 | 0 | 0 | 0.87358 | 0
8 | 21 | 8 | 0 | 0 | 0 | 0 | 1.0322 | 0
8 | 21 | 9 | 0 | 0 | 0 | 0 | 1.3437 | 0
8 | 21 | 10 | 0 | 0 | 0 | 0 | 0 | 0
8 | 21 | 11 | 0 | 0 | 0 | 0 | 0 | 0
8 | 21 | 12 | 0 | 0 | 0 | 0 | 11.5875 | 0
8 | 21 | 13 | 0 | 0 | 0 | 0 | 4.1873 | 0
8 | 21 | 14 | 0 | 0 | 0 | 0 | 0 | 0
8 | 21 | 15 | 0 | 0 | 0 | 0 | 0 | 0
8 | 21 | 16 | 0 | 0 | 0 | 0 | 8.8847 | 0
8 | 21 | 17 | 0 | 0 | 0 | 0 | 2.91 | 0
8 | 21 | 18 | 0 | 0 | 0 | 0 | 8.1312 | 0
8 | 21 | 19 | 0 | 0 | 0 | 0 | 3.0975 | 0
8 | 21 | 20 | 0 | 0 | 0 | 0 | 5.4826 | 0
8 | 21 | 21 | 0 | 0 | 0 | 0 | 3.1084 | 0
8 | 21 | 22 | 0 | 0 | 0 | 0 | 3.7348 | 0
8 | 21 | 23 | 0 | 0 | 0 | 0 | 4.8229 | 0.58576
8 | 21 | 24 | 0 | 0 | 0 | 0 | 1.7894 | 0.21469 |  | 0 | 0 | 0 | 0 | 70.8962 | 8.9153 | #REF! | #REF! | #REF! | #REF! | #REF! | #REF! | #REF! | #REF! | #REF! | #REF! | #REF!
8 | 22 | 1 | 0 | 0 | 0 | 0 | 2.3846 | 0.91806
8 | 22 | 2 | 0 | 0 | 0 | 0 | 2.2884 | 1.2735
8 | 22 | 3 | 0 | 0 | 0 | 0 | 2.2352 | 1.4362
8 | 22 | 4 | 0 | 0 | 0 | 0 | 2.1945 | 1.3388
8 | 22 | 5 | 0 | 0 | 0 | 0 | 2.1438 | 1.3209
8 | 22 | 6 | 0 | 0 | 0 | 0 | 3.5095 | 4.3126
8 | 22 | 7 | 0 | 0 | 0 | 0 | 1.2753 | 0
8 | 22 | 8 | 0 | 0 | 0 | 0 | 1.3311 | 0
8 | 22 | 9 | 0 | 0 | 0 | 0 | 1.7083 | 0
8 | 22 | 10 | 0 | 0 | 0 | 0 | 0 | 0
8 | 22 | 11 | 0 | 0 | 0 | 0 | 0 | 0
8 | 22 | 12 | 0 | 0 | 0 | 0 | 7.8132 | 0
8 | 22 | 13 | 0 | 0 | 0 | 0 | 2.6723 | 0
8 | 22 | 14 | 0 | 0 | 0 | 0 | 0 | 0
8 | 22 | 15 | 0 | 0 | 0 | 0 | 0 | 0
8 | 22 | 16 | 0 | 0 | 0 | 0 | 8.8067 | 0
8 | 22 | 17 | 0 | 0 | 0 | 0 | 3.196 | 0
8 | 22 | 18 | 0 | 0 | 0 | 0 | 9.2427 | 0
8 | 22 | 19 | 0 | 0 | 0 | 0 | 3.5547 | 0
8 | 22 | 20 | 0 | 0 | 0 | 0 | 5.6577 | 0
8 | 22 | 21 | 0 | 0 | 0 | 0 | 3.1228 | 0
8 | 22 | 22 | 0 | 0 | 0 | 0 | 3.8351 | 0
8 | 22 | 23 | 0 | 0 | 0 | 0 | 4.9833 | 1.7052
8 | 22 | 24 | 0 | 0 | 0 | 0 | 1.8127 | 0.54332 |  | 0 | 0 | 0 | 0 | 73.7678 | 12.8485 | #REF! | #REF! | #REF! | #REF! | #REF! | #REF! | #REF! | #REF! | #REF! | #REF! | #REF!
8 | 23 | 1 | 0 | 0 | 0 | 0 | 2.5008 | 1.1168
8 | 23 | 2 | 0 | 0 | 0 | 0 | 2.4396 | 1.2642
8 | 23 | 3 | 0 | 0 | 0 | 0 | 2.3437 | 1.5498
8 | 23 | 4 | 0 | 0 | 0 | 0 | 2.2622 | 1.7486
8 | 23 | 5 | 0 | 0 | 0 | 0 | 2.1915 | 1.4176
8 | 23 | 6 | 0 | 0 | 0 | 0 | 3.8393 | 7.0341
8 | 23 | 7 | 0 | 0 | 0 | 0 | 1.2704 | 0
8 | 23 | 8 | 0 | 0 | 0 | 0 | 1.4015 | 0
8 | 23 | 9 | 0 | 0 | 0 | 0 | 2.0525 | 0
8 | 23 | 10 | 0 | 0 | 0 | 0 | 0 | 0
8 | 23 | 11 | 0 | 0 | 0 | 0 | 0 | 0
8 | 23 | 12 | 0 | 0 | 0 | 0 | 10.389 | 0
8 | 23 | 13 | 0 | 0 | 0 | 0 | 4.5961 | 0
8 | 23 | 14 | 0 | 0 | 0 | 0 | 0 | 0
8 | 23 | 15 | 0 | 0 | 0 | 0 | 0 | 0
8 | 23 | 16 | 0 | 0 | 0 | 0 | 11.9037 | 0
8 | 23 | 17 | 0 | 0 | 0 | 0 | 3.4533 | 0
8 | 23 | 18 | 0 | 0 | 0 | 0 | 10.2392 | 0
8 | 23 | 19 | 0 | 0 | 0 | 0 | 4.142 | 0
8 | 23 | 20 | 0 | 0 | 0 | 0 | 6.655 | 0
8 | 23 | 21 | 0 | 0 | 0 | 0 | 3.5759 | 0
8 | 23 | 22 | 0 | 0 | 0 | 0 | 4.2333 | 0
8 | 23 | 23 | 0 | 0 | 0 | 0 | 5.9467 | 0.79739
8 | 23 | 24 | 0 | 0 | 0 | 0 | 2.6943 | 0.019155 |  | 0 | 0 | 0 | 0 | 88.1301 | 14.9476 | #REF! | #REF! | #REF! | #REF! | #REF! | #REF! | #REF! | #REF! | #REF! | #REF! | #REF!
8 | 24 | 1 | 0 | 0 | 0 | 0 | 2.7489 | 0.31522
8 | 24 | 2 | 0 | 0 | 0 | 0 | 2.6032 | 0.71785
8 | 24 | 3 | 0 | 0 | 0 | 0 | 2.4968 | 1.0263
8 | 24 | 4 | 0 | 0 | 0 | 0 | 2.4263 | 1.2283
8 | 24 | 5 | 0 | 0 | 0 | 0 | 2.3198 | 1.526
8 | 24 | 6 | 0 | 0 | 0 | 0 | 4.4598 | 5.0175
8 | 24 | 7 | 0 | 0 | 0 | 0 | 1.3799 | 0
8 | 24 | 8 | 0 | 0 | 0 | 0 | 1.3994 | 0
8 | 24 | 9 | 0 | 0 | 0 | 0 | 1.69 | 0
8 | 24 | 10 | 0 | 0 | 0 | 0 | 0 | 0
8 | 24 | 11 | 0 | 0 | 0 | 0 | 0 | 0
8 | 24 | 12 | 0 | 0 | 0 | 0 | 5.1554 | 0
8 | 24 | 13 | 0 | 0 | 0 | 0 | 2.4268 | 0
8 | 24 | 14 | 0 | 0 | 0 | 0 | 0 | 0
8 | 24 | 15 | 0 | 0 | 0 | 0 | 0 | 0
8 | 24 | 16 | 0 | 0 | 0 | 0 | 5.5821 | 0
8 | 24 | 17 | 0 | 0 | 0 | 0 | 1.7356 | 0
8 | 24 | 18 | 0 | 0 | 0 | 0 | 4.8134 | 0
8 | 24 | 19 | 0 | 0 | 0 | 0 | 2.0894 | 0.24471
8 | 24 | 20 | 0 | 0 | 0 | 0 | 3.7453 | 0
8 | 24 | 21 | 0 | 0 | 0 | 0 | 2.2297 | 0
8 | 24 | 22 | 0 | 0 | 0 | 0 | 2.937 | 0
8 | 24 | 23 | 0 | 0 | 0 | 0 | 2.6428 | 4.4066
8 | 24 | 24 | 0 | 0 | 0 | 0 | 0.76124 | 0.96484 |  | 0 | 0 | 0 | 0 | 55.6428 | 15.4474 | #REF! | #REF! | #REF! | #REF! | #REF! | #REF! | #REF! | #REF! | #REF! | #REF! | #REF!
8 | 25 | 1 | 0 | 0 | 0 | 0 | 0.73753 | 0.4685
8 | 25 | 2 | 0 | 0 | 0 | 0 | 0.73135 | 0.05505
8 | 25 | 3 | 0 | 0 | 0 | 0 | 0.73103 | 0.058641
8 | 25 | 4 | 0 | 0 | 0 | 0 | 0.73036 | 0.057466
8 | 25 | 5 | 0 | 0 | 0 | 0 | 0 | 0
8 | 25 | 6 | 0 | 0 | 0 | 0 | 0.20501 | 0.35031
8 | 25 | 7 | 0 | 0 | 0 | 0 | 0.89392 | 4.4488
8 | 25 | 8 | 0 | 0 | 0 | 0 | 0.79292 | 0
8 | 25 | 9 | 0 | 0 | 0 | 0 | 0.9749 | 0
8 | 25 | 10 | 0 | 0 | 0 | 0 | 0 | 0
8 | 25 | 11 | 0 | 0 | 0 | 0 | 0 | 0
8 | 25 | 12 | 0 | 0 | 0 | 0 | 2.7344 | 0
8 | 25 | 13 | 0 | 0 | 0 | 0 | 1.5571 | 0
8 | 25 | 14 | 0 | 0 | 0 | 0 | 0 | 0
8 | 25 | 15 | 0 | 0 | 0 | 0 | 0 | 0
8 | 25 | 16 | 0 | 0 | 0 | 0 | 3.5181 | 0
8 | 25 | 17 | 0 | 0 | 0 | 0 | 1.7959 | 0
8 | 25 | 18 | 0 | 0 | 0 | 0 | 4.624 | 0
8 | 25 | 19 | 0 | 0 | 0 | 0 | 1.8014 | 0
8 | 25 | 20 | 0 | 0 | 0 | 0 | 3.2828 | 0
8 | 25 | 21 | 0 | 0 | 0 | 0 | 2.0245 | 0
8 | 25 | 22 | 0 | 0 | 0 | 0 | 2.6817 | 0
8 | 25 | 23 | 0 | 0 | 0 | 0 | 2.4684 | 2.6652
8 | 25 | 24 | 0 | 0 | 0 | 0 | 0.74611 | 0.2856 |  | 0 | 0 | 0 | 0 | 33.0314 | 8.3896 | #REF! | #REF! | #REF! | #REF! | #REF! | #REF! | #REF! | #REF! | #REF! | #REF! | #REF!
8 | 26 | 1 | 0 | 0 | 0 | 0 | 0.73117 | 0.033033
8 | 26 | 2 | 0 | 0 | 0 | 0 | 0.73075 | 0.040131
8 | 26 | 3 | 0 | 0 | 0 | 0 | 0 | 0
8 | 26 | 4 | 0 | 0 | 0 | 0 | 0 | 0
8 | 26 | 5 | 0 | 0 | 0 | 0 | 0 | 0
8 | 26 | 6 | 0 | 0 | 0 | 0 | 0 | 0
8 | 26 | 7 | 0 | 0 | 0 | 0 | 0 | 0
8 | 26 | 8 | 0 | 0 | 0 | 0 | 2.6626 | 0.07976
8 | 26 | 9 | 0 | 0 | 0 | 0 | 4.5527 | 0.11342
8 | 26 | 10 | 0 | 0 | 0 | 0 | 3.8931 | 0
8 | 26 | 11 | 0 | 0 | 0 | 0 | 4.1697 | 0
8 | 26 | 12 | 0 | 0 | 0 | 0 | 4.235 | 0
8 | 26 | 13 | 0 | 0 | 0 | 0 | 2.2601 | 0
8 | 26 | 14 | 0 | 0 | 0 | 0 | 0 | 0
8 | 26 | 15 | 0 | 0 | 0 | 0 | 0 | 0
8 | 26 | 16 | 0 | 0 | 0 | 0 | 5.1468 | 0
8 | 26 | 17 | 0 | 0 | 0 | 0 | 3.25 | 0
8 | 26 | 18 | 0 | 0 | 0 | 0 | 2.6729 | 0
8 | 26 | 19 | 0 | 0 | 0 | 0 | 1.2653 | 0
8 | 26 | 20 | 0 | 0 | 0 | 0 | 3.0302 | 0
8 | 26 | 21 | 0 | 0 | 0 | 0 | 2.3752 | 0
8 | 26 | 22 | 0 | 0 | 0 | 0 | 2.159 | 0
8 | 26 | 23 | 0 | 0 | 0 | 0 | 0.79276 | 0.24706
8 | 26 | 24 | 0 | 0 | 0 | 0 | 0.737 | 0.017257 |  | 0 | 0 | 0 | 0 | 44.6641 | 0.53066 | #REF! | #REF! | #REF! | #REF! | #REF! | #REF! | #REF! | #REF! | #REF! | #REF! | #REF!
8 | 27 | 1 | 0 | 0 | 0 | 0 | 0 | 0
8 | 27 | 2 | 0 | 0 | 0 | 0 | 0 | 0
8 | 27 | 3 | 0 | 0 | 0 | 0 | 0 | 0
8 | 27 | 4 | 0 | 0 | 0 | 0 | 0 | 0
8 | 27 | 5 | 0 | 0 | 0 | 0 | 0 | 0
8 | 27 | 6 | 0 | 0 | 0 | 0 | 0 | 0
8 | 27 | 7 | 0 | 0 | 0 | 0 | 0 | 0
8 | 27 | 8 | 0 | 0 | 0 | 0 | 0.95636 | 0
8 | 27 | 9 | 0 | 0 | 0 | 0 | 4.2614 | 0.36371
8 | 27 | 10 | 0 | 0 | 0 | 0 | 4.9002 | 0
8 | 27 | 11 | 0 | 0 | 0 | 0 | 5.5023 | 0
8 | 27 | 12 | 0 | 0 | 0 | 0 | 4.8479 | 0
8 | 27 | 13 | 0 | 0 | 0 | 0 | 2.9868 | 0
8 | 27 | 14 | 0 | 0 | 0 | 0 | 0 | 0
8 | 27 | 15 | 0 | 0 | 0 | 0 | 0 | 0
8 | 27 | 16 | 0 | 0 | 0 | 0 | 9.9602 | 0
8 | 27 | 17 | 0 | 0 | 0 | 0 | 4.6111 | 0
8 | 27 | 18 | 0 | 0 | 0 | 0 | 3.615 | 0
8 | 27 | 19 | 0 | 0 | 0 | 0 | 1.7322 | 0
8 | 27 | 20 | 0 | 0 | 0 | 0 | 3.9361 | 0
8 | 27 | 21 | 0 | 0 | 0 | 0 | 2.9334 | 0
8 | 27 | 22 | 0 | 0 | 0 | 0 | 2.6541 | 0
8 | 27 | 23 | 0 | 0 | 0 | 0 | 1.0609 | 0
8 | 27 | 24 | 0 | 0 | 0 | 0 | 1.5084 | 0.085479 |  | 0 | 0 | 0 | 0 | 55.4663 | 0.44919 | #REF! | #REF! | #REF! | #REF! | #REF! | #REF! | #REF! | #REF! | #REF! | #REF! | #REF!
8 | 28 | 1 | 0 | 0 | 0 | 0 | 1.427 | 0.17517
8 | 28 | 2 | 0 | 0 | 0 | 0 | 0.73778 | 0.018294
8 | 28 | 3 | 0 | 0 | 0 | 0 | 0 | 0
8 | 28 | 4 | 0 | 0 | 0 | 0 | 0 | 0
8 | 28 | 5 | 0 | 0 | 0 | 0 | 0 | 0
8 | 28 | 6 | 0 | 0 | 0 | 0 | 0.17426 | 0.12342
8 | 28 | 7 | 0 | 0 | 0 | 0 | 0.32822 | 0.73243
8 | 28 | 8 | 0 | 0 | 0 | 0 | 1.2605 | 0
8 | 28 | 9 | 0 | 0 | 0 | 0 | 1.568 | 0
8 | 28 | 10 | 0 | 0 | 0 | 0 | 0 | 0
8 | 28 | 11 | 0 | 0 | 0 | 0 | 0 | 0
8 | 28 | 12 | 0 | 0 | 0 | 0 | 7.2518 | 0
8 | 28 | 13 | 0 | 0 | 0 | 0 | 3.4612 | 0
8 | 28 | 14 | 0 | 0 | 0 | 0 | 0 | 0
8 | 28 | 15 | 0 | 0 | 0 | 0 | 0 | 0
8 | 28 | 16 | 0 | 0 | 0 | 0 | 9.0278 | 0
8 | 28 | 17 | 0 | 0 | 0 | 0 | 2.9717 | 0
8 | 28 | 18 | 0 | 0 | 0 | 0 | 6.8661 | 0
8 | 28 | 19 | 0 | 0 | 0 | 0 | 2.2836 | 0
8 | 28 | 20 | 0 | 0 | 0 | 0 | 4.237 | 0
8 | 28 | 21 | 0 | 0 | 0 | 0 | 2.4226 | 0
8 | 28 | 22 | 0 | 0 | 0 | 0 | 3.0229 | 0
8 | 28 | 23 | 0 | 0 | 0 | 0 | 3.0359 | 0
8 | 28 | 24 | 0 | 0 | 0 | 0 | 1.5515 | 0.092264 |  | 0 | 0 | 0 | 0 | 51.6277 | 1.1416 | #REF! | #REF! | #REF! | #REF! | #REF! | #REF! | #REF! | #REF! | #REF! | #REF! | #REF!
8 | 29 | 1 | 0 | 0 | 0 | 0 | 0.75526 | 0.19203
8 | 29 | 2 | 0 | 0 | 0 | 0 | 0.73801 | 0.023656
8 | 29 | 3 | 0 | 0 | 0 | 0 | 0.73608 | 0.032897
8 | 29 | 4 | 0 | 0 | 0 | 0 | 0 | 0
8 | 29 | 5 | 0 | 0 | 0 | 0 | 0 | 0
8 | 29 | 6 | 0 | 0 | 0 | 0 | 0.19188 | 0.064133
8 | 29 | 7 | 0 | 0 | 0 | 0 | 1.1126 | 0
8 | 29 | 8 | 0 | 0 | 0 | 0 | 1.0743 | 0
8 | 29 | 9 | 0 | 0 | 0 | 0 | 1.818 | 0
8 | 29 | 10 | 0 | 0 | 0 | 0 | 0 | 0
8 | 29 | 11 | 0 | 0 | 0 | 0 | 0 | 0
8 | 29 | 12 | 0 | 0 | 0 | 0 | 8.2729 | 0
8 | 29 | 13 | 0 | 0 | 0 | 0 | 3.6152 | 0
8 | 29 | 14 | 0 | 0 | 0 | 0 | 0 | 0
8 | 29 | 15 | 0 | 0 | 0 | 0 | 0 | 0
8 | 29 | 16 | 0 | 0 | 0 | 0 | 7.0816 | 0
8 | 29 | 17 | 0 | 0 | 0 | 0 | 2.5432 | 0
8 | 29 | 18 | 0 | 0 | 0 | 0 | 5.3613 | 0
8 | 29 | 19 | 0 | 0 | 0 | 0 | 1.9421 | 0
8 | 29 | 20 | 0 | 0 | 0 | 0 | 3.4895 | 0
8 | 29 | 21 | 0 | 0 | 0 | 0 | 2.1662 | 0
8 | 29 | 22 | 0 | 0 | 0 | 0 | 2.609 | 0
8 | 29 | 23 | 0 | 0 | 0 | 0 | 2.5548 | 0
8 | 29 | 24 | 0 | 0 | 0 | 0 | 0.79731 | 0.18776 |  | 0 | 0 | 0 | 0 | 46.8592 | 0.50047 | #REF! | #REF! | #REF! | #REF! | #REF! | #REF! | #REF! | #REF! | #REF! | #REF! | #REF!
8 | 30 | 1 | 0 | 0 | 0 | 0 | 0.74198 | 0.0056993
8 | 30 | 2 | 0 | 0 | 0 | 0 | 0.73931 | 0.020669
8 | 30 | 3 | 0 | 0 | 0 | 0 | 0 | 0
8 | 30 | 4 | 0 | 0 | 0 | 0 | 0 | 0
8 | 30 | 5 | 0 | 0 | 0 | 0 | 0 | 0
8 | 30 | 6 | 0 | 0 | 0 | 0 | 0 | 0
8 | 30 | 7 | 0 | 0 | 0 | 0 | 0.17105 | 0
8 | 30 | 8 | 0 | 0 | 0 | 0 | 0.62406 | 0
8 | 30 | 9 | 0 | 0 | 0 | 0 | 1.2689 | 0
8 | 30 | 10 | 0 | 0 | 0 | 0 | 0 | 0
8 | 30 | 11 | 0 | 0 | 0 | 0 | 0 | 0
8 | 30 | 12 | 0 | 0 | 0 | 0 | 5.5505 | 0
8 | 30 | 13 | 0 | 0 | 0 | 0 | 3.2256 | 0
8 | 30 | 14 | 0 | 0 | 0 | 0 | 0 | 0
8 | 30 | 15 | 0 | 0 | 0 | 0 | 0 | 0
8 | 30 | 16 | 0 | 0 | 0 | 0 | 6.4053 | 0
8 | 30 | 17 | 0 | 0 | 0 | 0 | 2.4462 | 0
8 | 30 | 18 | 0 | 0 | 0 | 0 | 4.3478 | 0
8 | 30 | 19 | 0 | 0 | 0 | 0 | 1.6892 | 0
8 | 30 | 20 | 0 | 0 | 0 | 0 | 2.9321 | 0
8 | 30 | 21 | 0 | 0 | 0 | 0 | 2.0117 | 0
8 | 30 | 22 | 0 | 0 | 0 | 0 | 2.5023 | 0
8 | 30 | 23 | 0 | 0 | 0 | 0 | 2.3747 | 0
8 | 30 | 24 | 0 | 0 | 0 | 0 | 0.76576 | 0 |  | 0 | 0 | 0 | 0 | 37.7966 | 0.026368 | #REF! | #REF! | #REF! | #REF! | #REF! | #REF! | #REF! | #REF! | #REF! | #REF! | #REF!
8 | 31 | 1 | 0 | 0 | 0 | 0 | 0.74038 | 0.0024832
8 | 31 | 2 | 0 | 0 | 0 | 0 | 0.73862 | 0.019362
8 | 31 | 3 | 0 | 0 | 0 | 0 | 0 | 0
8 | 31 | 4 | 0 | 0 | 0 | 0 | 0 | 0
8 | 31 | 5 | 0 | 0 | 0 | 0 | 0 | 0
8 | 31 | 6 | 0 | 0 | 0 | 0 | 0 | 0
8 | 31 | 7 | 0 | 0 | 0 | 0 | 0.21421 | 0
8 | 31 | 8 | 0 | 0 | 0 | 0 | 0.7608 | 0
8 | 31 | 9 | 0 | 0 | 0 | 0 | 1.4991 | 0
8 | 31 | 10 | 0 | 0 | 0 | 0 | 0 | 0
8 | 31 | 11 | 0 | 0 | 0 | 0 | 0 | 0
8 | 31 | 12 | 0 | 0 | 0 | 0 | 7.198 | 0
8 | 31 | 13 | 0 | 0 | 0 | 0 | 3.2949 | 0
8 | 31 | 14 | 0 | 0 | 0 | 0 | 0 | 0
8 | 31 | 15 | 0 | 0 | 0 | 0 | 0 | 0
8 | 31 | 16 | 0 | 0 | 0 | 0 | 6.8947 | 0
8 | 31 | 17 | 0 | 0 | 0 | 0 | 2.2264 | 0
8 | 31 | 18 | 0 | 0 | 0 | 0 | 3.8578 | 0
8 | 31 | 19 | 0 | 0 | 0 | 0 | 1.5257 | 0
8 | 31 | 20 | 0 | 0 | 0 | 0 | 2.9439 | 0
8 | 31 | 21 | 0 | 0 | 0 | 0 | 2.1788 | 0
8 | 31 | 22 | 0 | 0 | 0 | 0 | 2.7909 | 0
8 | 31 | 23 | 0 | 0 | 0 | 0 | 2.6018 | 0
8 | 31 | 24 | 0 | 0 | 0 | 0 | 1.4859 | 0.0030286 |  | 0 | 0 | 0 | 0 | 40.9518 | 0.024874 | #REF! | #REF! | #REF! | #REF! | #REF! | #REF! | #REF! | #REF! | #REF! | #REF! | #REF!
9 | 1 | 1 | 0 | 0 | 0 | 0 | 2.1208 | 0.19035
9 | 1 | 2 | 0 | 0 | 0 | 0 | 1.4187 | 0.03552
9 | 1 | 3 | 0 | 0 | 0 | 0 | 1.4163 | 0.051944
9 | 1 | 4 | 0 | 0 | 0 | 0 | 0.73303 | 0.038346
9 | 1 | 5 | 0 | 0 | 0 | 0 | 0 | 0
9 | 1 | 6 | 0 | 0 | 0 | 0 | 0.21198 | 0.21126
9 | 1 | 7 | 0 | 0 | 0 | 0 | 0.926 | 2.8552
9 | 1 | 8 | 0 | 0 | 0 | 0 | 1.2077 | 0
9 | 1 | 9 | 0 | 0 | 0 | 0 | 1.999 | 0
9 | 1 | 10 | 0 | 0 | 0 | 0 | 0 | 0
9 | 1 | 11 | 0 | 0 | 0 | 0 | 0 | 0
9 | 1 | 12 | 0 | 0 | 0 | 0 | 17.3127 | 0
9 | 1 | 13 | 0 | 0 | 0 | 0 | 5.9114 | 0
9 | 1 | 14 | 0 | 0 | 0 | 0 | 0 | 0
9 | 1 | 15 | 0 | 0 | 0 | 0 | 0 | 0
9 | 1 | 16 | 0 | 0 | 0 | 0 | 14.675 | 0
9 | 1 | 17 | 0 | 0 | 0 | 0 | 3.8364 | 0
9 | 1 | 18 | 0 | 0 | 0 | 0 | 10.451 | 0
9 | 1 | 19 | 0 | 0 | 0 | 0 | 3.7053 | 0
9 | 1 | 20 | 0 | 0 | 0 | 0 | 6.6326 | 0
9 | 1 | 21 | 0 | 0 | 0 | 0 | 3.5159 | 0
9 | 1 | 22 | 0 | 0 | 0 | 0 | 4.08 | 0
9 | 1 | 23 | 0 | 0 | 0 | 0 | 5.345 | 0
9 | 1 | 24 | 0 | 0 | 0 | 0 | 2.5544 | 0 |  | 0 | 0 | 0 | 0 | 88.0534 | 3.3826 | #REF! | #REF! | #REF! | #REF! | #REF! | #REF! | #REF! | #REF! | #REF! | #REF! | #REF!
9 | 2 | 1 | 0 | 0 | 0 | 0 | 2.6021 | 0.050384
9 | 2 | 2 | 0 | 0 | 0 | 0 | 2.513 | 0.29539
9 | 2 | 3 | 0 | 0 | 0 | 0 | 2.3837 | 0.65673
9 | 2 | 4 | 0 | 0 | 0 | 0 | 2.2243 | 0.91853
9 | 2 | 5 | 0 | 0 | 0 | 0 | 2.1343 | 0.85211
9 | 2 | 6 | 0 | 0 | 0 | 0 | 2.1213 | 0.90277
9 | 2 | 7 | 0 | 0 | 0 | 0 | 2.2163 | 2.1703
9 | 2 | 8 | 0 | 0 | 0 | 0 | 4.233 | 0
9 | 2 | 9 | 0 | 0 | 0 | 0 | 4.4824 | 0
9 | 2 | 10 | 0 | 0 | 0 | 0 | 5.8601 | 0
9 | 2 | 11 | 0 | 0 | 0 | 0 | 7.3312 | 0
9 | 2 | 12 | 0 | 0 | 0 | 0 | 7.5223 | 0
9 | 2 | 13 | 0 | 0 | 0 | 0 | 4.2657 | 0
9 | 2 | 14 | 0 | 0 | 0 | 0 | 0 | 0
9 | 2 | 15 | 0 | 0 | 0 | 0 | 0 | 0
9 | 2 | 16 | 0 | 0 | 0 | 0 | 15.8274 | 0
9 | 2 | 17 | 0 | 0 | 0 | 0 | 7.0828 | 0
9 | 2 | 18 | 0 | 0 | 0 | 0 | 5.5455 | 0
9 | 2 | 19 | 0 | 0 | 0 | 0 | 2.6536 | 0
9 | 2 | 20 | 0 | 0 | 0 | 0 | 6.1473 | 0
9 | 2 | 21 | 0 | 0 | 0 | 0 | 4.1963 | 0
9 | 2 | 22 | 0 | 0 | 0 | 0 | 3.6843 | 0
9 | 2 | 23 | 0 | 0 | 0 | 0 | 3.3433 | 0
9 | 2 | 24 | 0 | 0 | 0 | 0 | 2.6673 | 0 |  | 0 | 0 | 0 | 0 | 101.0377 | 5.8462 | #REF! | #REF! | #REF! | #REF! | #REF! | #REF! | #REF! | #REF! | #REF! | #REF! | #REF!
9 | 3 | 1 | 0 | 0 | 0 | 0 | 2.6291 | 0.013442
9 | 3 | 2 | 0 | 0 | 0 | 0 | 2.5073 | 0.2961
9 | 3 | 3 | 0 | 0 | 0 | 0 | 2.3735 | 0.69681
9 | 3 | 4 | 0 | 0 | 0 | 0 | 2.2673 | 1.0303
9 | 3 | 5 | 0 | 0 | 0 | 0 | 2.1784 | 0.93325
9 | 3 | 6 | 0 | 0 | 0 | 0 | 2.1703 | 1.3118
9 | 3 | 7 | 0 | 0 | 0 | 0 | 2.4245 | 0.78502
9 | 3 | 8 | 0 | 0 | 0 | 0 | 6.3122 | 0
9 | 3 | 9 | 0 | 0 | 0 | 0 | 5.6837 | 0
9 | 3 | 10 | 0 | 0 | 0 | 0 | 6.2933 | 0
9 | 3 | 11 | 0 | 0 | 0 | 0 | 7.8108 | 0
9 | 3 | 12 | 0 | 0 | 0 | 0 | 8.1346 | 0
9 | 3 | 13 | 0 | 0 | 0 | 0 | 5.1416 | 0
9 | 3 | 14 | 0 | 0 | 0 | 0 | 0 | 0
9 | 3 | 15 | 0 | 0 | 0 | 0 | 0 | 0
9 | 3 | 16 | 0 | 0 | 0 | 0 | 21.6123 | 0
9 | 3 | 17 | 0 | 0 | 0 | 0 | 8.0746 | 0
9 | 3 | 18 | 0 | 0 | 0 | 0 | 6.3029 | 0
9 | 3 | 19 | 0 | 0 | 0 | 0 | 2.8542 | 0
9 | 3 | 20 | 0 | 0 | 0 | 0 | 6.6605 | 0
9 | 3 | 21 | 0 | 0 | 0 | 0 | 4.3241 | 0
9 | 3 | 22 | 0 | 0 | 0 | 0 | 3.8013 | 0
9 | 3 | 23 | 0 | 0 | 0 | 0 | 3.8162 | 0
9 | 3 | 24 | 0 | 0 | 0 | 0 | 2.8137 | 0 |  | 0 | 0 | 0 | 0 | 116.1866 | 5.0668 | #REF! | #REF! | #REF! | #REF! | #REF! | #REF! | #REF! | #REF! | #REF! | #REF! | #REF!
9 | 4 | 1 | 0 | 0 | 0 | 0 | 2.8142 | 0
9 | 4 | 2 | 0 | 0 | 0 | 0 | 2.7244 | 0
9 | 4 | 3 | 0 | 0 | 0 | 0 | 2.5858 | 0
9 | 4 | 4 | 0 | 0 | 0 | 0 | 2.5029 | 0.077465
9 | 4 | 5 | 0 | 0 | 0 | 0 | 2.4409 | 0.24366
9 | 4 | 6 | 0 | 0 | 0 | 0 | 4.8974 | 0.1883
9 | 4 | 7 | 0 | 0 | 0 | 0 | 1.6054 | 0
9 | 4 | 8 | 0 | 0 | 0 | 0 | 2.0187 | 0
9 | 4 | 9 | 0 | 0 | 0 | 0 | 2.755 | 0
9 | 4 | 10 | 0 | 0 | 0 | 0 | 0 | 0
9 | 4 | 11 | 0 | 0 | 0 | 0 | 0 | 0
9 | 4 | 12 | 0 | 0 | 0 | 0 | 17.9854 | 1.2679
9 | 4 | 13 | 0 | 0 | 0 | 0 | 6.3596 | 0
9 | 4 | 14 | 0 | 0 | 0 | 0 | 0 | 0
9 | 4 | 15 | 0 | 0 | 0 | 0 | 0 | 0
9 | 4 | 16 | 0 | 0 | 0 | 0 | 4.4553 | 0
9 | 4 | 17 | 0 | 0 | 0 | 0 | 1.5963 | 0
9 | 4 | 18 | 0 | 0 | 0 | 0 | 4.1776 | 0
9 | 4 | 19 | 0 | 0 | 0 | 0 | 1.3571 | 0
9 | 4 | 20 | 0 | 0 | 0 | 0 | 2.7079 | 0
9 | 4 | 21 | 0 | 0 | 0 | 0 | 1.6745 | 0
9 | 4 | 22 | 0 | 0 | 0 | 0 | 2.188 | 0
9 | 4 | 23 | 0 | 0 | 0 | 0 | 1.9954 | 0.75779
9 | 4 | 24 | 0 | 0 | 0 | 0 | 0.74452 | 0.027087 |  | 0 | 0 | 0 | 0 | 69.5864 | 2.5622 | #REF! | #REF! | #REF! | #REF! | #REF! | #REF! | #REF! | #REF! | #REF! | #REF! | #REF!
9 | 5 | 1 | 0 | 0 | 0 | 0 | 0 | 0
9 | 5 | 2 | 0 | 0 | 0 | 0 | 0 | 0
9 | 5 | 3 | 0 | 0 | 0 | 0 | 0 | 0
9 | 5 | 4 | 0 | 0 | 0 | 0 | 0 | 0
9 | 5 | 5 | 0 | 0 | 0 | 0 | 0 | 0
9 | 5 | 6 | 0 | 0 | 0 | 0 | 0 | 0
9 | 5 | 7 | 0 | 0 | 0 | 0 | 0.17704 | 0.063767
9 | 5 | 8 | 0 | 0 | 0 | 0 | 0.71569 | 0.2452
9 | 5 | 9 | 0 | 0 | 0 | 0 | 1.2317 | 0
9 | 5 | 10 | 0 | 0 | 0 | 0 | 0 | 0
9 | 5 | 11 | 0 | 0 | 0 | 0 | 0 | 0
9 | 5 | 12 | 0 | 0 | 0 | 0 | 5.2653 | 0
9 | 5 | 13 | 0 | 0 | 0 | 0 | 3.1022 | 0
9 | 5 | 14 | 0 | 0 | 0 | 0 | 0 | 0
9 | 5 | 15 | 0 | 0 | 0 | 0 | 0 | 0
9 | 5 | 16 | 0 | 0 | 0 | 0 | 3.5797 | 0
9 | 5 | 17 | 0 | 0 | 0 | 0 | 1.3234 | 0
9 | 5 | 18 | 0 | 0 | 0 | 0 | 2.8522 | 0
9 | 5 | 19 | 0 | 0 | 0 | 0 | 0.86403 | 0
9 | 5 | 20 | 0 | 0 | 0 | 0 | 1.9392 | 0
9 | 5 | 21 | 0 | 0 | 0 | 0 | 1.3018 | 0
9 | 5 | 22 | 0 | 0 | 0 | 0 | 1.8903 | 0
9 | 5 | 23 | 0 | 0 | 0 | 0 | 1.6922 | 0
9 | 5 | 24 | 0 | 0 | 0 | 0 | 0 | 0 |  | 0 | 0 | 0 | 0 | 25.9348 | 0.30897 | #REF! | #REF! | #REF! | #REF! | #REF! | #REF! | #REF! | #REF! | #REF! | #REF! | #REF!
9 | 6 | 1 | 0 | 0 | 0 | 0 | 0 | 0
9 | 6 | 2 | 0 | 0 | 0 | 0 | 0 | 0
9 | 6 | 3 | 0 | 0 | 0 | 0 | 0 | 0
9 | 6 | 4 | 0 | 0 | 0 | 0 | 0 | 0
9 | 6 | 5 | 0 | 0 | 0 | 0 | 0 | 0
9 | 6 | 6 | 0 | 0 | 0 | 0 | 0 | 0
9 | 6 | 7 | 0 | 0 | 0 | 0 | 0.15336 | 0
9 | 6 | 8 | 0 | 0 | 0 | 0 | 0.32834 | 0
9 | 6 | 9 | 0 | 0 | 0 | 0 | 1.1424 | 0
9 | 6 | 10 | 0 | 0 | 0 | 0 | 0 | 0
9 | 6 | 11 | 0 | 0 | 0 | 0 | 0 | 0
9 | 6 | 12 | 0 | 0 | 0 | 0 | 5.0505 | 0
9 | 6 | 13 | 0 | 0 | 0 | 0 | 2.814 | 0
9 | 6 | 14 | 0 | 0 | 0 | 0 | 0 | 0
9 | 6 | 15 | 0 | 0 | 0 | 0 | 0 | 0
9 | 6 | 16 | 0 | 0 | 0 | 0 | 5.4597 | 0
9 | 6 | 17 | 0 | 0 | 0 | 0 | 2.0757 | 0
9 | 6 | 18 | 0 | 0 | 0 | 0 | 3.4361 | 0
9 | 6 | 19 | 0 | 0 | 0 | 0 | 1.1661 | 0
9 | 6 | 20 | 0 | 0 | 0 | 0 | 2.3475 | 0
9 | 6 | 21 | 0 | 0 | 0 | 0 | 1.603 | 0
9 | 6 | 22 | 0 | 0 | 0 | 0 | 2.1413 | 0
9 | 6 | 23 | 0 | 0 | 0 | 0 | 1.9963 | 0
9 | 6 | 24 | 0 | 0 | 0 | 0 | 0.74356 | 0 |  | 0 | 0 | 0 | 0 | 30.4579 | 0 | #REF! | #REF! | #REF! | #REF! | #REF! | #REF! | #REF! | #REF! | #REF! | #REF! | #REF!
9 | 7 | 1 | 0 | 0 | 0 | 0 | 0 | 0
9 | 7 | 2 | 0 | 0 | 0 | 0 | 0 | 0
9 | 7 | 3 | 0 | 0 | 0 | 0 | 0 | 0
9 | 7 | 4 | 0 | 0 | 0 | 0 | 0 | 0
9 | 7 | 5 | 0 | 0 | 0 | 0 | 0 | 0
9 | 7 | 6 | 0 | 0 | 0 | 0 | 0 | 0
9 | 7 | 7 | 0 | 0 | 0 | 0 | 0 | 0
9 | 7 | 8 | 0 | 0 | 0 | 0 | 0.16806 | 0
9 | 7 | 9 | 0 | 0 | 0 | 0 | 0.40584 | 0
9 | 7 | 10 | 0 | 0 | 0 | 0 | 0 | 0
9 | 7 | 11 | 0 | 0 | 0 | 0 | 0 | 0
9 | 7 | 12 | 0 | 0 | 0 | 0 | 1.3324 | 0
9 | 7 | 13 | 0 | 0 | 0 | 0 | 0.98004 | 0
9 | 7 | 14 | 0 | 0 | 0 | 0 | 0 | 0
9 | 7 | 15 | 0 | 0 | 0 | 0 | 0 | 0
9 | 7 | 16 | 0 | 0 | 0 | 0 | 1.3481 | 0
9 | 7 | 17 | 0 | 0 | 0 | 0 | 0.87927 | 0
9 | 7 | 18 | 0 | 0 | 0 | 0 | 1.7463 | 0
9 | 7 | 19 | 0 | 0 | 0 | 0 | 0.68827 | 0
9 | 7 | 20 | 0 | 0 | 0 | 0 | 1.6367 | 0
9 | 7 | 21 | 0 | 0 | 0 | 0 | 1.1657 | 0
9 | 7 | 22 | 0 | 0 | 0 | 0 | 1.7678 | 0.13849
9 | 7 | 23 | 0 | 0 | 0 | 0 | 0.90081 | 0.014535
9 | 7 | 24 | 0 | 0 | 0 | 0 | 0 | 0 |  | 0 | 0 | 0 | 0 | 13.0193 | 0.15303 | #REF! | #REF! | #REF! | #REF! | #REF! | #REF! | #REF! | #REF! | #REF! | #REF! | #REF!
9 | 8 | 1 | 0 | 0 | 0 | 0 | 0 | 0
9 | 8 | 2 | 0 | 0 | 0 | 0 | 0 | 0
9 | 8 | 3 | 0 | 0 | 0 | 0 | 0 | 0
9 | 8 | 4 | 0 | 0 | 0 | 0 | 0 | 0
9 | 8 | 5 | 0 | 0 | 0 | 0 | 0 | 0
9 | 8 | 6 | 0 | 0 | 0 | 0 | 0 | 0
9 | 8 | 7 | 0 | 0 | 0 | 0 | 0.1681 | 0
9 | 8 | 8 | 0 | 0 | 0 | 0 | 0.17455 | 0
9 | 8 | 9 | 0 | 0 | 0 | 0 | 0.1634 | 0
9 | 8 | 10 | 0 | 0 | 0 | 0 | 0 | 0
9 | 8 | 11 | 0 | 0 | 0 | 0 | 0 | 0
9 | 8 | 12 | 0 | 0 | 0 | 0 | 0.35564 | 0
9 | 8 | 13 | 0 | 0 | 0 | 0 | 0.56263 | 0
9 | 8 | 14 | 0 | 0 | 0 | 0 | 0 | 0
9 | 8 | 15 | 0 | 0 | 0 | 0 | 0 | 0
9 | 8 | 16 | 0 | 0 | 0 | 0 | 0.73382 | 0
9 | 8 | 17 | 0 | 0 | 0 | 0 | 0.63804 | 0
9 | 8 | 18 | 0 | 0 | 0 | 0 | 1.1053 | 1.7178
9 | 8 | 19 | 0 | 0 | 0 | 0 | 0.3104 | 1.596
9 | 8 | 20 | 0 | 0 | 0 | 0 | 1.2544 | 0.54789
9 | 8 | 21 | 0 | 0 | 0 | 0 | 1.1035 | 0.094909
9 | 8 | 22 | 0 | 0 | 0 | 0 | 1.746 | 0.17251
9 | 8 | 23 | 0 | 0 | 0 | 0 | 0.89553 | 0.049464
9 | 8 | 24 | 0 | 0 | 0 | 0 | 0 | 0 |  | 0 | 0 | 0 | 0 | 9.2113 | 4.1786 | #REF! | #REF! | #REF! | #REF! | #REF! | #REF! | #REF! | #REF! | #REF! | #REF! | #REF!
9 | 9 | 1 | 0 | 0 | 0 | 0 | 0 | 0
9 | 9 | 2 | 0 | 0 | 0 | 0 | 0 | 0
9 | 9 | 3 | 0 | 0 | 0 | 0 | 0 | 0
9 | 9 | 4 | 0 | 0 | 0 | 0 | 0 | 0
9 | 9 | 5 | 0 | 0 | 0 | 0 | 0 | 0
9 | 9 | 6 | 0 | 0 | 0 | 0 | 0 | 0
9 | 9 | 7 | 0 | 0 | 0 | 0 | 0 | 0
9 | 9 | 8 | 0 | 0 | 0 | 0 | 0 | 0
9 | 9 | 9 | 0 | 0 | 0 | 0 | 0.17993 | 0.22864
9 | 9 | 10 | 0 | 0 | 0 | 0 | 1.8771 | 5.166
9 | 9 | 11 | 0 | 0 | 0 | 0 | 2.4209 | 3.7493
9 | 9 | 12 | 0 | 0 | 0 | 0 | 1.8324 | 0
9 | 9 | 13 | 0 | 0 | 0 | 0 | 0.63368 | 0
9 | 9 | 14 | 0 | 0 | 0 | 0 | 0 | 0
9 | 9 | 15 | 0 | 0 | 0 | 0 | 0 | 0
9 | 9 | 16 | 0 | 0 | 0 | 0 | 1.5081 | 1.5152
9 | 9 | 17 | 0 | 0 | 0 | 0 | 1.4268 | 1.9457
9 | 9 | 18 | 0 | 0 | 0 | 0 | 1.1873 | 2.7148
9 | 9 | 19 | 0 | 0 | 0 | 0 | 0.60816 | 0.37641
9 | 9 | 20 | 0 | 0 | 0 | 0 | 1.8653 | 1.0194
9 | 9 | 21 | 0 | 0 | 0 | 0 | 1.8288 | 1.2792
9 | 9 | 22 | 0 | 0 | 0 | 0 | 1.8657 | 2.0845
9 | 9 | 23 | 0 | 0 | 0 | 0 | 0 | 0
9 | 9 | 24 | 0 | 0 | 0 | 0 | 0 | 0 |  | 0 | 0 | 0 | 0 | 17.2342 | 20.0792 | #REF! | #REF! | #REF! | #REF! | #REF! | #REF! | #REF! | #REF! | #REF! | #REF! | #REF!
9 | 10 | 1 | 0 | 0 | 0 | 0 | 0 | 0
9 | 10 | 2 | 0 | 0 | 0 | 0 | 0 | 0
9 | 10 | 3 | 0 | 0 | 0 | 0 | 0 | 0
9 | 10 | 4 | 0 | 0 | 0 | 0 | 0 | 0
9 | 10 | 5 | 0 | 0 | 0 | 0 | 0 | 0
9 | 10 | 6 | 0 | 0 | 0 | 0 | 0 | 0
9 | 10 | 7 | 0 | 0 | 0 | 0 | 0 | 0
9 | 10 | 8 | 0 | 0 | 0 | 0 | 0.53766 | 1.3392
9 | 10 | 9 | 0 | 0 | 0 | 0 | 3.6897 | 0.94501
9 | 10 | 10 | 0 | 0 | 0 | 0 | 4.3618 | 0
9 | 10 | 11 | 0 | 0 | 0 | 0 | 5.441 | 0
9 | 10 | 12 | 0 | 0 | 0 | 0 | 4.7073 | 0
9 | 10 | 13 | 0 | 0 | 0 | 0 | 3.0045 | 0
9 | 10 | 14 | 0 | 0 | 0 | 0 | 0 | 0
9 | 10 | 15 | 0 | 0 | 0 | 0 | 0 | 0
9 | 10 | 16 | 0 | 0 | 0 | 0 | 8.7035 | 0
9 | 10 | 17 | 0 | 0 | 0 | 0 | 3.2983 | 0
9 | 10 | 18 | 0 | 0 | 0 | 0 | 2.4133 | 0
9 | 10 | 19 | 0 | 0 | 0 | 0 | 0.98088 | 0
9 | 10 | 20 | 0 | 0 | 0 | 0 | 2.8219 | 0
9 | 10 | 21 | 0 | 0 | 0 | 0 | 2.2263 | 0
9 | 10 | 22 | 0 | 0 | 0 | 0 | 2.0143 | 0
9 | 10 | 23 | 0 | 0 | 0 | 0 | 0.79561 | 0
9 | 10 | 24 | 0 | 0 | 0 | 0 | 0.73894 | 0 |  | 0 | 0 | 0 | 0 | 45.735 | 2.2842 | #REF! | #REF! | #REF! | #REF! | #REF! | #REF! | #REF! | #REF! | #REF! | #REF! | #REF!
9 | 11 | 1 | 0 | 0 | 0 | 0 | 0 | 0
9 | 11 | 2 | 0 | 0 | 0 | 0 | 0 | 0
9 | 11 | 3 | 0 | 0 | 0 | 0 | 0 | 0
9 | 11 | 4 | 0 | 0 | 0 | 0 | 0 | 0
9 | 11 | 5 | 0 | 0 | 0 | 0 | 0 | 0
9 | 11 | 6 | 0 | 0 | 0 | 0 | 0 | 0
9 | 11 | 7 | 0 | 0 | 0 | 0 | 0 | 0
9 | 11 | 8 | 0 | 0 | 0 | 0 | 0.24683 | 0
9 | 11 | 9 | 0 | 0 | 0 | 0 | 0.98834 | 0
9 | 11 | 10 | 0 | 0 | 0 | 0 | 0 | 0
9 | 11 | 11 | 0 | 0 | 0 | 0 | 0 | 0
9 | 11 | 12 | 0 | 0 | 0 | 0 | 5.0428 | 0
9 | 11 | 13 | 0 | 0 | 0 | 0 | 2.6635 | 0
9 | 11 | 14 | 0 | 0 | 0 | 0 | 0 | 0
9 | 11 | 15 | 0 | 0 | 0 | 0 | 0 | 0
9 | 11 | 16 | 0 | 0 | 0 | 0 | 4.3061 | 0
9 | 11 | 17 | 0 | 0 | 0 | 0 | 1.3954 | 0
9 | 11 | 18 | 0 | 0 | 0 | 0 | 2.2551 | 0
9 | 11 | 19 | 0 | 0 | 0 | 0 | 0.60689 | 0
9 | 11 | 20 | 0 | 0 | 0 | 0 | 1.6388 | 0
9 | 11 | 21 | 0 | 0 | 0 | 0 | 1.1769 | 0
9 | 11 | 22 | 0 | 0 | 0 | 0 | 1.7643 | 0
9 | 11 | 23 | 0 | 0 | 0 | 0 | 1.6584 | 0
9 | 11 | 24 | 0 | 0 | 0 | 0 | 0 | 0 |  | 0 | 0 | 0 | 0 | 23.7434 | 0 | #REF! | #REF! | #REF! | #REF! | #REF! | #REF! | #REF! | #REF! | #REF! | #REF! | #REF!
9 | 12 | 1 | 0 | 0 | 0 | 0 | 0 | 0
9 | 12 | 2 | 0 | 0 | 0 | 0 | 0 | 0
9 | 12 | 3 | 0 | 0 | 0 | 0 | 0 | 0
9 | 12 | 4 | 0 | 0 | 0 | 0 | 0 | 0
9 | 12 | 5 | 0 | 0 | 0 | 0 | 0 | 0
9 | 12 | 6 | 0 | 0 | 0 | 0 | 0 | 0
9 | 12 | 7 | 0 | 0 | 0 | 0 | 0 | 0
9 | 12 | 8 | 0 | 0 | 0 | 0 | 0 | 0
9 | 12 | 9 | 0 | 0 | 0 | 0 | 0.17096 | 0
9 | 12 | 10 | 0 | 0 | 0 | 0 | 0 | 0
9 | 12 | 11 | 0 | 0 | 0 | 0 | 0 | 0
9 | 12 | 12 | 0 | 0 | 0 | 0 | 2.7993 | 0
9 | 12 | 13 | 0 | 0 | 0 | 0 | 2.1372 | 0
9 | 12 | 14 | 0 | 0 | 0 | 0 | 0 | 0
9 | 12 | 15 | 0 | 0 | 0 | 0 | 0 | 0
9 | 12 | 16 | 0 | 0 | 0 | 0 | 3.8057 | 0
9 | 12 | 17 | 0 | 0 | 0 | 0 | 1.437 | 0
9 | 12 | 18 | 0 | 0 | 0 | 0 | 2.3164 | 0
9 | 12 | 19 | 0 | 0 | 0 | 0 | 0.62338 | 0
9 | 12 | 20 | 0 | 0 | 0 | 0 | 1.5956 | 0
9 | 12 | 21 | 0 | 0 | 0 | 0 | 1.1392 | 0
9 | 12 | 22 | 0 | 0 | 0 | 0 | 1.7058 | 0
9 | 12 | 23 | 0 | 0 | 0 | 0 | 1.632 | 0
9 | 12 | 24 | 0 | 0 | 0 | 0 | 0 | 0 |  | 0 | 0 | 0 | 0 | 19.3626 | 0 | #REF! | #REF! | #REF! | #REF! | #REF! | #REF! | #REF! | #REF! | #REF! | #REF! | #REF!
9 | 13 | 1 | 0 | 0 | 0 | 0 | 0 | 0
9 | 13 | 2 | 0 | 0 | 0 | 0 | 0 | 0
9 | 13 | 3 | 0 | 0 | 0 | 0 | 0 | 0
9 | 13 | 4 | 0 | 0 | 0 | 0 | 0 | 0
9 | 13 | 5 | 0 | 0 | 0 | 0 | 0 | 0
9 | 13 | 6 | 0 | 0 | 0 | 0 | 0 | 0
9 | 13 | 7 | 0 | 0 | 0 | 0 | 0 | 0
9 | 13 | 8 | 0 | 0 | 0 | 0 | 0 | 0
9 | 13 | 9 | 0 | 0 | 0 | 0 | 0 | 0
9 | 13 | 10 | 0 | 0 | 0 | 0 | 0 | 0
9 | 13 | 11 | 0 | 0 | 0 | 0 | 0 | 0
9 | 13 | 12 | 0 | 0 | 0 | 0 | 0.99644 | 0
9 | 13 | 13 | 0 | 0 | 0 | 0 | 0.84241 | 0
9 | 13 | 14 | 0 | 0 | 0 | 0 | 0 | 0
9 | 13 | 15 | 0 | 0 | 0 | 0 | 0 | 0
9 | 13 | 16 | 0 | 0 | 0 | 0 | 0.70081 | 0
9 | 13 | 17 | 0 | 0 | 0 | 0 | 0.43331 | 0
9 | 13 | 18 | 0 | 0 | 0 | 0 | 0.97328 | 0
9 | 13 | 19 | 0 | 0 | 0 | 0 | 0.17044 | 0
9 | 13 | 20 | 0 | 0 | 0 | 0 | 0.90804 | 0
9 | 13 | 21 | 0 | 0 | 0 | 0 | 0.15873 | 0
9 | 13 | 22 | 0 | 0 | 0 | 0 | 1.5532 | 0
9 | 13 | 23 | 0 | 0 | 0 | 0 | 0.70114 | 0
9 | 13 | 24 | 0 | 0 | 0 | 0 | 0 | 0 |  | 0 | 0 | 0 | 0 | 7.4378 | 0 | #REF! | #REF! | #REF! | #REF! | #REF! | #REF! | #REF! | #REF! | #REF! | #REF! | #REF!
9 | 14 | 1 | 0 | 0 | 0 | 0 | 0 | 0
9 | 14 | 2 | 0 | 0 | 0 | 0 | 0 | 0
9 | 14 | 3 | 0 | 0 | 0 | 0 | 0 | 0
9 | 14 | 4 | 0 | 0 | 0 | 0 | 0 | 0
9 | 14 | 5 | 0 | 0 | 0 | 0 | 0 | 0
9 | 14 | 6 | 0 | 0 | 0 | 0 | 0 | 0
9 | 14 | 7 | 0 | 0 | 0 | 0 | 0 | 0
9 | 14 | 8 | 0 | 0 | 0 | 0 | 0 | 0
9 | 14 | 9 | 0 | 0 | 0 | 0 | 0 | 0
9 | 14 | 10 | 0 | 0 | 0 | 0 | 0 | 0
9 | 14 | 11 | 0 | 0 | 0 | 0 | 0 | 0
9 | 14 | 12 | 0 | 0 | 0 | 0 | 0.75206 | 0
9 | 14 | 13 | 0 | 0 | 0 | 0 | 1.2142 | 0
9 | 14 | 14 | 0 | 0 | 0 | 0 | 0 | 0
9 | 14 | 15 | 0 | 0 | 0 | 0 | 0 | 0
9 | 14 | 16 | 0 | 0 | 0 | 0 | 2.4035 | 0
9 | 14 | 17 | 0 | 0 | 0 | 0 | 1.0865 | 0
9 | 14 | 18 | 0 | 0 | 0 | 0 | 1.8415 | 0
9 | 14 | 19 | 0 | 0 | 0 | 0 | 0.57855 | 0
9 | 14 | 20 | 0 | 0 | 0 | 0 | 1.4242 | 0
9 | 14 | 21 | 0 | 0 | 0 | 0 | 1.0807 | 0
9 | 14 | 22 | 0 | 0 | 0 | 0 | 1.6836 | 0
9 | 14 | 23 | 0 | 0 | 0 | 0 | 1.6248 | 0
9 | 14 | 24 | 0 | 0 | 0 | 0 | 0 | 0 |  | 0 | 0 | 0 | 0 | 13.6896 | 0 | #REF! | #REF! | #REF! | #REF! | #REF! | #REF! | #REF! | #REF! | #REF! | #REF! | #REF!
9 | 15 | 1 | 0 | 0 | 0 | 0 | 0 | 0
9 | 15 | 2 | 0 | 0 | 0 | 0 | 0 | 0
9 | 15 | 3 | 0 | 0 | 0 | 0 | 0 | 0
9 | 15 | 4 | 0 | 0 | 0 | 0 | 0 | 0
9 | 15 | 5 | 0 | 0 | 0 | 0 | 0 | 0
9 | 15 | 6 | 0 | 0 | 0 | 0 | 0 | 0
9 | 15 | 7 | 0 | 0 | 0 | 0 | 0 | 0
9 | 15 | 8 | 0 | 0 | 0 | 0 | 0 | 0
9 | 15 | 9 | 0 | 0 | 0 | 0 | 1.5719 | 0.03167
9 | 15 | 10 | 0 | 0 | 0 | 0 | 1.819 | 0
9 | 15 | 11 | 0 | 0 | 0 | 0 | 2.4163 | 0
9 | 15 | 12 | 0 | 0 | 0 | 0 | 1.6345 | 0
9 | 15 | 13 | 0 | 0 | 0 | 0 | 0.61449 | 0
9 | 15 | 14 | 0 | 0 | 0 | 0 | 0 | 0
9 | 15 | 15 | 0 | 0 | 0 | 0 | 0 | 0
9 | 15 | 16 | 0 | 0 | 0 | 0 | 1.7486 | 0
9 | 15 | 17 | 0 | 0 | 0 | 0 | 1.3372 | 0
9 | 15 | 18 | 0 | 0 | 0 | 0 | 1.1337 | 0
9 | 15 | 19 | 0 | 0 | 0 | 0 | 0.44029 | 0
9 | 15 | 20 | 0 | 0 | 0 | 0 | 1.7509 | 0
9 | 15 | 21 | 0 | 0 | 0 | 0 | 1.6167 | 0.030471
9 | 15 | 22 | 0 | 0 | 0 | 0 | 1.5777 | 0.14993
9 | 15 | 23 | 0 | 0 | 0 | 0 | 0 | 0
9 | 15 | 24 | 0 | 0 | 0 | 0 | 0 | 0 |  | 0 | 0 | 0 | 0 | 17.6612 | 0.21207 | #REF! | #REF! | #REF! | #REF! | #REF! | #REF! | #REF! | #REF! | #REF! | #REF! | #REF!
9 | 16 | 1 | 0 | 0 | 0 | 0 | 0 | 0
9 | 16 | 2 | 0 | 0 | 0 | 0 | 0 | 0
9 | 16 | 3 | 0 | 0 | 0 | 0 | 0 | 0
9 | 16 | 4 | 0 | 0 | 0 | 0 | 0 | 0
9 | 16 | 5 | 0 | 0 | 0 | 0 | 0 | 0
9 | 16 | 6 | 0 | 0 | 0 | 0 | 0 | 0
9 | 16 | 7 | 0 | 0 | 0 | 0 | 0 | 0
9 | 16 | 8 | 0 | 0 | 0 | 0 | 0.1624 | 0
9 | 16 | 9 | 0 | 0 | 0 | 0 | 2.2197 | 0.21795
9 | 16 | 10 | 0 | 0 | 0 | 0 | 3.8646 | 0
9 | 16 | 11 | 0 | 0 | 0 | 0 | 3.9873 | 0
9 | 16 | 12 | 0 | 0 | 0 | 0 | 3.5439 | 0
9 | 16 | 13 | 0 | 0 | 0 | 0 | 2.1777 | 0
9 | 16 | 14 | 0 | 0 | 0 | 0 | 0 | 0
9 | 16 | 15 | 0 | 0 | 0 | 0 | 0 | 0
9 | 16 | 16 | 0 | 0 | 0 | 0 | 6.1526 | 0
9 | 16 | 17 | 0 | 0 | 0 | 0 | 2.771 | 0
9 | 16 | 18 | 0 | 0 | 0 | 0 | 2.0717 | 0
9 | 16 | 19 | 0 | 0 | 0 | 0 | 0.80837 | 0
9 | 16 | 20 | 0 | 0 | 0 | 0 | 2.4255 | 0
9 | 16 | 21 | 0 | 0 | 0 | 0 | 1.9213 | 0
9 | 16 | 22 | 0 | 0 | 0 | 0 | 1.7293 | 0
9 | 16 | 23 | 0 | 0 | 0 | 0 | 0.74871 | 0
9 | 16 | 24 | 0 | 0 | 0 | 0 | 0 | 0 |  | 0 | 0 | 0 | 0 | 34.5842 | 0.21795 | #REF! | #REF! | #REF! | #REF! | #REF! | #REF! | #REF! | #REF! | #REF! | #REF! | #REF!
9 | 17 | 1 | 0 | 0 | 0 | 0 | 0 | 0
9 | 17 | 2 | 0 | 0 | 0 | 0 | 0 | 0
9 | 17 | 3 | 0 | 0 | 0 | 0 | 0 | 0
9 | 17 | 4 | 0 | 0 | 0 | 0 | 0 | 0
9 | 17 | 5 | 0 | 0 | 0 | 0 | 0 | 0
9 | 17 | 6 | 0 | 0 | 0 | 0 | 0 | 0
9 | 17 | 7 | 0 | 0 | 0 | 0 | 0 | 0
9 | 17 | 8 | 0 | 0 | 0 | 0 | 0.15017 | 0
9 | 17 | 9 | 0 | 0 | 0 | 0 | 1.8869 | 0
9 | 17 | 10 | 0 | 0 | 0 | 0 | 3.0929 | 0
9 | 17 | 11 | 0 | 0 | 0 | 0 | 3.7829 | 0
9 | 17 | 12 | 0 | 0 | 0 | 0 | 3.1161 | 0
9 | 17 | 13 | 0 | 0 | 0 | 0 | 2.0428 | 0
9 | 17 | 14 | 0 | 0 | 0 | 0 | 0 | 0
9 | 17 | 15 | 0 | 0 | 0 | 0 | 0 | 0
9 | 17 | 16 | 0 | 0 | 0 | 0 | 4.5812 | 0
9 | 17 | 17 | 0 | 0 | 0 | 0 | 2.1707 | 0
9 | 17 | 18 | 0 | 0 | 0 | 0 | 1.7492 | 0
9 | 17 | 19 | 0 | 0 | 0 | 0 | 0.73854 | 0
9 | 17 | 20 | 0 | 0 | 0 | 0 | 2.3424 | 0
9 | 17 | 21 | 0 | 0 | 0 | 0 | 1.9515 | 0
9 | 17 | 22 | 0 | 0 | 0 | 0 | 1.7754 | 0
9 | 17 | 23 | 0 | 0 | 0 | 0 | 0.74589 | 0
9 | 17 | 24 | 0 | 0 | 0 | 0 | 0 | 0 |  | 0 | 0 | 0 | 0 | 30.1265 | 0 | #REF! | #REF! | #REF! | #REF! | #REF! | #REF! | #REF! | #REF! | #REF! | #REF! | #REF!
9 | 18 | 1 | 0 | 0 | 0 | 0 | 0 | 0
9 | 18 | 2 | 0 | 0 | 0 | 0 | 0 | 0
9 | 18 | 3 | 0 | 0 | 0 | 0 | 0 | 0
9 | 18 | 4 | 0 | 0 | 0 | 0 | 0 | 0
9 | 18 | 5 | 0 | 0 | 0 | 0 | 0 | 0
9 | 18 | 6 | 0 | 0 | 0 | 0 | 0 | 0
9 | 18 | 7 | 0 | 0 | 0 | 0 | 0 | 0
9 | 18 | 8 | 0 | 0 | 0 | 0 | 0 | 0
9 | 18 | 9 | 0 | 0 | 0 | 0 | 0 | 0
9 | 18 | 10 | 0 | 0 | 0 | 0 | 0 | 0
9 | 18 | 11 | 0 | 0 | 0 | 0 | 0 | 0
9 | 18 | 12 | 0 | 0 | 0 | 0 | 0 | 0
9 | 18 | 13 | 0 | 0 | 0 | 0 | 0 | 0
9 | 18 | 14 | 0 | 0 | 0 | 0 | 0 | 0
9 | 18 | 15 | 0 | 0 | 0 | 0 | 0 | 0
9 | 18 | 16 | 0 | 0 | 0 | 0 | 0.15456 | 0
9 | 18 | 17 | 0 | 0 | 0 | 0 | 0.15402 | 0
9 | 18 | 18 | 0 | 0 | 0 | 0 | 0 | 0
9 | 18 | 19 | 0 | 0 | 0 | 0 | 0 | 0
9 | 18 | 20 | 0 | 0 | 0 | 0 | 0 | 0
9 | 18 | 21 | 0 | 0 | 0 | 0 | 0 | 0
9 | 18 | 22 | 0 | 0 | 0 | 0 | 0 | 0
9 | 18 | 23 | 0 | 0 | 0 | 0 | 0 | 0
9 | 18 | 24 | 0 | 0 | 0 | 0 | 0 | 0 |  | 0 | 0 | 0 | 0 | 0.30858 | 0 | #REF! | #REF! | #REF! | #REF! | #REF! | #REF! | #REF! | #REF! | #REF! | #REF! | #REF!
9 | 19 | 1 | 0 | 0 | 0 | 0 | 0 | 0
9 | 19 | 2 | 0 | 0 | 0 | 0 | 0 | 0
9 | 19 | 3 | 0 | 0 | 0 | 0 | 0 | 0
9 | 19 | 4 | 0 | 0 | 0 | 0 | 0 | 0
9 | 19 | 5 | 0 | 0 | 0 | 0 | 0 | 0
9 | 19 | 6 | 0 | 0 | 0 | 0 | 0 | 0
9 | 19 | 7 | 0 | 0 | 0 | 0 | 0 | 0
9 | 19 | 8 | 0 | 0 | 0 | 0 | 0 | 0
9 | 19 | 9 | 0 | 0 | 0 | 0 | 0.1663 | 0
9 | 19 | 10 | 0 | 0 | 0 | 0 | 0 | 0
9 | 19 | 11 | 0 | 0 | 0 | 0 | 0 | 0
9 | 19 | 12 | 0 | 0 | 0 | 0 | 2.7471 | 0
9 | 19 | 13 | 0 | 0 | 0 | 0 | 2.0373 | 0
9 | 19 | 14 | 0 | 0 | 0 | 0 | 0 | 0
9 | 19 | 15 | 0 | 0 | 0 | 0 | 0 | 0
9 | 19 | 16 | 0 | 0 | 0 | 0 | 3.7076 | 0
9 | 19 | 17 | 0 | 0 | 0 | 0 | 1.328 | 0
9 | 19 | 18 | 0 | 0 | 0 | 0 | 2.3409 | 0
9 | 19 | 19 | 0 | 0 | 0 | 0 | 0.67589 | 0
9 | 19 | 20 | 0 | 0 | 0 | 0 | 1.668 | 0
9 | 19 | 21 | 0 | 0 | 0 | 0 | 1.2642 | 0
9 | 19 | 22 | 0 | 0 | 0 | 0 | 1.875 | 0
9 | 19 | 23 | 0 | 0 | 0 | 0 | 1.6886 | 0
9 | 19 | 24 | 0 | 0 | 0 | 0 | 0.74198 | 0 |  | 0 | 0 | 0 | 0 | 20.2408 | 0 | #REF! | #REF! | #REF! | #REF! | #REF! | #REF! | #REF! | #REF! | #REF! | #REF! | #REF!
9 | 20 | 1 | 0 | 0 | 0 | 0 | 0 | 0
9 | 20 | 2 | 0 | 0 | 0 | 0 | 0 | 0
9 | 20 | 3 | 0 | 0 | 0 | 0 | 0 | 0
9 | 20 | 4 | 0 | 0 | 0 | 0 | 0 | 0
9 | 20 | 5 | 0 | 0 | 0 | 0 | 0 | 0
9 | 20 | 6 | 0 | 0 | 0 | 0 | 0 | 0
9 | 20 | 7 | 0 | 0 | 0 | 0 | 0 | 0
9 | 20 | 8 | 0 | 0 | 0 | 0 | 0.1588 | 0
9 | 20 | 9 | 0 | 0 | 0 | 0 | 0.20543 | 0
9 | 20 | 10 | 0 | 0 | 0 | 0 | 0 | 0
9 | 20 | 11 | 0 | 0 | 0 | 0 | 0 | 0
9 | 20 | 12 | 0 | 0 | 0 | 0 | 1.6757 | 0
9 | 20 | 13 | 0 | 0 | 0 | 0 | 1.5667 | 0
9 | 20 | 14 | 0 | 0 | 0 | 0 | 0 | 0
9 | 20 | 15 | 0 | 0 | 0 | 0 | 0 | 0
9 | 20 | 16 | 0 | 0 | 0 | 0 | 2.2113 | 0
9 | 20 | 17 | 0 | 0 | 0 | 0 | 1.1159 | 0
9 | 20 | 18 | 0 | 0 | 0 | 0 | 2.0148 | 0
9 | 20 | 19 | 0 | 0 | 0 | 0 | 0.72921 | 0
9 | 20 | 20 | 0 | 0 | 0 | 0 | 1.6527 | 0
9 | 20 | 21 | 0 | 0 | 0 | 0 | 1.2512 | 0
9 | 20 | 22 | 0 | 0 | 0 | 0 | 1.8414 | 0
9 | 20 | 23 | 0 | 0 | 0 | 0 | 1.6661 | 0
9 | 20 | 24 | 0 | 0 | 0 | 0 | 0 | 0 |  | 0 | 0 | 0 | 0 | 16.0892 | 0 | #REF! | #REF! | #REF! | #REF! | #REF! | #REF! | #REF! | #REF! | #REF! | #REF! | #REF!
9 | 21 | 1 | 0 | 0 | 0 | 0 | 0 | 0
9 | 21 | 2 | 0 | 0 | 0 | 0 | 0 | 0
9 | 21 | 3 | 0 | 0 | 0 | 0 | 0 | 0
9 | 21 | 4 | 0 | 0 | 0 | 0 | 0 | 0
9 | 21 | 5 | 0 | 0 | 0 | 0 | 0 | 0
9 | 21 | 6 | 0 | 0 | 0 | 0 | 0 | 0
9 | 21 | 7 | 0 | 0 | 0 | 0 | 0 | 0
9 | 21 | 8 | 0 | 0 | 0 | 0 | 0 | 0
9 | 21 | 9 | 0 | 0 | 0 | 0 | 0.65364 | 0
9 | 21 | 10 | 0 | 0 | 0 | 0 | 0 | 0
9 | 21 | 11 | 0 | 0 | 0 | 0 | 0 | 0
9 | 21 | 12 | 0 | 0 | 0 | 0 | 2.1479 | 0
9 | 21 | 13 | 0 | 0 | 0 | 0 | 1.2936 | 0
9 | 21 | 14 | 0 | 0 | 0 | 0 | 0 | 0
9 | 21 | 15 | 0 | 0 | 0 | 0 | 0 | 0
9 | 21 | 16 | 0 | 0 | 0 | 0 | 1.9278 | 0
9 | 21 | 17 | 0 | 0 | 0 | 0 | 1.0823 | 0
9 | 21 | 18 | 0 | 0 | 0 | 0 | 1.9472 | 0
9 | 21 | 19 | 0 | 0 | 0 | 0 | 0.57512 | 0
9 | 21 | 20 | 0 | 0 | 0 | 0 | 1.5529 | 0
9 | 21 | 21 | 0 | 0 | 0 | 0 | 1.0884 | 0
9 | 21 | 22 | 0 | 0 | 0 | 0 | 1.6599 | 0
9 | 21 | 23 | 0 | 0 | 0 | 0 | 0.87007 | 0
9 | 21 | 24 | 0 | 0 | 0 | 0 | 0 | 0 |  | 0 | 0 | 0 | 0 | 14.7988 | 0 | #REF! | #REF! | #REF! | #REF! | #REF! | #REF! | #REF! | #REF! | #REF! | #REF! | #REF!
9 | 22 | 1 | 0 | 0 | 0 | 0 | 0 | 0
9 | 22 | 2 | 0 | 0 | 0 | 0 | 0 | 0
9 | 22 | 3 | 0 | 0 | 0 | 0 | 0 | 0
9 | 22 | 4 | 0 | 0 | 0 | 0 | 0 | 0
9 | 22 | 5 | 0 | 0 | 0 | 0 | 0 | 0
9 | 22 | 6 | 0 | 0 | 0 | 0 | 0 | 0
9 | 22 | 7 | 0 | 0 | 0 | 0 | 0 | 0
9 | 22 | 8 | 0 | 0 | 0 | 0 | 0.15742 | 0
9 | 22 | 9 | 0 | 0 | 0 | 0 | 0.58484 | 0
9 | 22 | 10 | 0 | 0 | 0 | 0 | 0 | 0
9 | 22 | 11 | 0 | 0 | 0 | 0 | 0 | 0
9 | 22 | 12 | 0 | 0 | 0 | 0 | 4.6263 | 0
9 | 22 | 13 | 0 | 0 | 0 | 0 | 2.5184 | 0
9 | 22 | 14 | 0 | 0 | 0 | 0 | 0 | 0
9 | 22 | 15 | 0 | 0 | 0 | 0 | 0 | 0
9 | 22 | 16 | 0 | 0 | 0 | 0 | 4.9716 | 0
9 | 22 | 17 | 0 | 0 | 0 | 0 | 1.6737 | 0
9 | 22 | 18 | 0 | 0 | 0 | 0 | 2.5995 | 0
9 | 22 | 19 | 0 | 0 | 0 | 0 | 0.77835 | 0
9 | 22 | 20 | 0 | 0 | 0 | 0 | 1.8369 | 0
9 | 22 | 21 | 0 | 0 | 0 | 0 | 1.2396 | 0
9 | 22 | 22 | 0 | 0 | 0 | 0 | 1.8123 | 0
9 | 22 | 23 | 0 | 0 | 0 | 0 | 1.682 | 0
9 | 22 | 24 | 0 | 0 | 0 | 0 | 0.74874 | 0 |  | 0 | 0 | 0 | 0 | 25.2297 | 0 | #REF! | #REF! | #REF! | #REF! | #REF! | #REF! | #REF! | #REF! | #REF! | #REF! | #REF!
9 | 23 | 1 | 0 | 0 | 0 | 0 | 0 | 0
9 | 23 | 2 | 0 | 0 | 0 | 0 | 0 | 0
9 | 23 | 3 | 0 | 0 | 0 | 0 | 0 | 0
9 | 23 | 4 | 0 | 0 | 0 | 0 | 0 | 0
9 | 23 | 5 | 0 | 0 | 0 | 0 | 0 | 0
9 | 23 | 6 | 0 | 0 | 0 | 0 | 0 | 0
9 | 23 | 7 | 0 | 0 | 0 | 0 | 0 | 0
9 | 23 | 8 | 0 | 0 | 0 | 0 | 0.14873 | 0
9 | 23 | 9 | 0 | 0 | 0 | 0 | 2.0231 | 0
9 | 23 | 10 | 0 | 0 | 0 | 0 | 3.2379 | 0
9 | 23 | 11 | 0 | 0 | 0 | 0 | 4.0966 | 0
9 | 23 | 12 | 0 | 0 | 0 | 0 | 3.712 | 0
9 | 23 | 13 | 0 | 0 | 0 | 0 | 2.2458 | 0
9 | 23 | 14 | 0 | 0 | 0 | 0 | 0 | 0
9 | 23 | 15 | 0 | 0 | 0 | 0 | 0 | 0
9 | 23 | 16 | 0 | 0 | 0 | 0 | 6.9025 | 0
9 | 23 | 17 | 0 | 0 | 0 | 0 | 2.8313 | 0
9 | 23 | 18 | 0 | 0 | 0 | 0 | 2.0028 | 0
9 | 23 | 19 | 0 | 0 | 0 | 0 | 0.83296 | 0
9 | 23 | 20 | 0 | 0 | 0 | 0 | 2.3076 | 0
9 | 23 | 21 | 0 | 0 | 0 | 0 | 1.7841 | 0
9 | 23 | 22 | 0 | 0 | 0 | 0 | 1.6397 | 0
9 | 23 | 23 | 0 | 0 | 0 | 0 | 0.75605 | 0
9 | 23 | 24 | 0 | 0 | 0 | 0 | 0 | 0 |  | 0 | 0 | 0 | 0 | 34.5211 | 0 | #REF! | #REF! | #REF! | #REF! | #REF! | #REF! | #REF! | #REF! | #REF! | #REF! | #REF!
9 | 24 | 1 | 0 | 0 | 0 | 0 | 0 | 0
9 | 24 | 2 | 0 | 0 | 0 | 0 | 0 | 0
9 | 24 | 3 | 0 | 0 | 0 | 0 | 0 | 0
9 | 24 | 4 | 0 | 0 | 0 | 0 | 0 | 0
9 | 24 | 5 | 0 | 0 | 0 | 0 | 0 | 0
9 | 24 | 6 | 0 | 0 | 0 | 0 | 0 | 0
9 | 24 | 7 | 0 | 0 | 0 | 0 | 0 | 0
9 | 24 | 8 | 0 | 0 | 0 | 0 | 0 | 0
9 | 24 | 9 | 0 | 0 | 0 | 0 | 0 | 0
9 | 24 | 10 | 0 | 0 | 0 | 0 | 0 | 0
9 | 24 | 11 | 0 | 0 | 0 | 0 | 0 | 0
9 | 24 | 12 | 0 | 0 | 0 | 0 | 0 | 0
9 | 24 | 13 | 0 | 0 | 0 | 0 | 0 | 0
9 | 24 | 14 | 0 | 0 | 0 | 0 | 0 | 0
9 | 24 | 15 | 0 | 0 | 0 | 0 | 0 | 0
9 | 24 | 16 | 0 | 0 | 0 | 0 | 0 | 0
9 | 24 | 17 | 0 | 0 | 0 | 0 | 0 | 0
9 | 24 | 18 | 0 | 0 | 0 | 0 | 0 | 0
9 | 24 | 19 | 0 | 0 | 0 | 0 | 0 | 0
9 | 24 | 20 | 0 | 0 | 0 | 0 | 0 | 0
9 | 24 | 21 | 0 | 0 | 0 | 0 | 0 | 0
9 | 24 | 22 | 0 | 0 | 0 | 0 | 0 | 0
9 | 24 | 23 | 0 | 0 | 0 | 0 | 0 | 0
9 | 24 | 24 | 0 | 0 | 0 | 0 | 0 | 0 |  | 0 | 0 | 0 | 0 | 0 | 0 | #REF! | #REF! | #REF! | #REF! | #REF! | #REF! | #REF! | #REF! | #REF! | #REF! | #REF!
9 | 25 | 1 | 0 | 0 | 0 | 0 | 0 | 0
9 | 25 | 2 | 0 | 0 | 0 | 0 | 0 | 0
9 | 25 | 3 | 0 | 0 | 0 | 0 | 0 | 0
9 | 25 | 4 | 0 | 0 | 0 | 0 | 0 | 0
9 | 25 | 5 | 0 | 0 | 0 | 0 | 0 | 0
9 | 25 | 6 | 0 | 0 | 0 | 0 | 0 | 0
9 | 25 | 7 | 0 | 0 | 0 | 0 | 0 | 0
9 | 25 | 8 | 0 | 0 | 0 | 0 | 0 | 0
9 | 25 | 9 | 0 | 0 | 0 | 0 | 0 | 0
9 | 25 | 10 | 0 | 0 | 0 | 0 | 0 | 0
9 | 25 | 11 | 0 | 0 | 0 | 0 | 0 | 0
9 | 25 | 12 | 0 | 0 | 0 | 0 | 0 | 0
9 | 25 | 13 | 0 | 0 | 0 | 0 | 0 | 0
9 | 25 | 14 | 0 | 0 | 0 | 0 | 0 | 0
9 | 25 | 15 | 0 | 0 | 0 | 0 | 0 | 0
9 | 25 | 16 | 0 | 0 | 0 | 0 | 0 | 0
9 | 25 | 17 | 0 | 0 | 0 | 0 | 0 | 0
9 | 25 | 18 | 0 | 0 | 0 | 0 | 0 | 0
9 | 25 | 19 | 0 | 0 | 0 | 0 | 0 | 0
9 | 25 | 20 | 0 | 0 | 0 | 0 | 0 | 0
9 | 25 | 21 | 0 | 0 | 0 | 0 | 0 | 0
9 | 25 | 22 | 0 | 0 | 0 | 0 | 0 | 0
9 | 25 | 23 | 0 | 0 | 0 | 0 | 0 | 0
9 | 25 | 24 | 0 | 0 | 0 | 0 | 0 | 0 |  | 0 | 0 | 0 | 0 | 0 | 0 | #REF! | #REF! | #REF! | #REF! | #REF! | #REF! | #REF! | #REF! | #REF! | #REF! | #REF!
9 | 26 | 1 | 0 | 0 | 0 | 0 | 0 | 0
9 | 26 | 2 | 0 | 0 | 0 | 0 | 0 | 0
9 | 26 | 3 | 0 | 0 | 0 | 0 | 0 | 0
9 | 26 | 4 | 0 | 0 | 0 | 0 | 0 | 0
9 | 26 | 5 | 0 | 0 | 0 | 0 | 0 | 0
9 | 26 | 6 | 0 | 0 | 0 | 0 | 0 | 0
9 | 26 | 7 | 0 | 0 | 0 | 0 | 0 | 0
9 | 26 | 8 | 0 | 0 | 0 | 0 | 0 | 0
9 | 26 | 9 | 0 | 0 | 0 | 0 | 0 | 0
9 | 26 | 10 | 0 | 0 | 0 | 0 | 0 | 0
9 | 26 | 11 | 0 | 0 | 0 | 0 | 0 | 0
9 | 26 | 12 | 0 | 0 | 0 | 0 | 0 | 0
9 | 26 | 13 | 0 | 0 | 0 | 0 | 0 | 0
9 | 26 | 14 | 0 | 0 | 0 | 0 | 0 | 0
9 | 26 | 15 | 0 | 0 | 0 | 0 | 0 | 0
9 | 26 | 16 | 0 | 0 | 0 | 0 | 0 | 0
9 | 26 | 17 | 0 | 0 | 0 | 0 | 0 | 0
9 | 26 | 18 | 0 | 0 | 0 | 0 | 0 | 0
9 | 26 | 19 | 0 | 0 | 0 | 0 | 0 | 0
9 | 26 | 20 | 0 | 0 | 0 | 0 | 0 | 0
9 | 26 | 21 | 0 | 0 | 0 | 0 | 0 | 0
9 | 26 | 22 | 0 | 0 | 0 | 0 | 0 | 0
9 | 26 | 23 | 0 | 0 | 0 | 0 | 0 | 0
9 | 26 | 24 | 0 | 0 | 0 | 0 | 0 | 0 |  | 0 | 0 | 0 | 0 | 0 | 0 | #REF! | #REF! | #REF! | #REF! | #REF! | #REF! | #REF! | #REF! | #REF! | #REF! | #REF!
9 | 27 | 1 | 0 | 0 | 0 | 0 | 0 | 0
9 | 27 | 2 | 0 | 0 | 0 | 0 | 0 | 0
9 | 27 | 3 | 0 | 0 | 0 | 0 | 0 | 0
9 | 27 | 4 | 0 | 0 | 0 | 0 | 0 | 0
9 | 27 | 5 | 0 | 0 | 0 | 0 | 0 | 0
9 | 27 | 6 | 0 | 0 | 0 | 0 | 0 | 0
9 | 27 | 7 | 0 | 0 | 0 | 0 | 0 | 0
9 | 27 | 8 | 0 | 0 | 0 | 0 | 0 | 0
9 | 27 | 9 | 0 | 0 | 0 | 0 | 0 | 0
9 | 27 | 10 | 0 | 0 | 0 | 0 | 0 | 0
9 | 27 | 11 | 0 | 0 | 0 | 0 | 0 | 0
9 | 27 | 12 | 0 | 0 | 0 | 0 | 0 | 0
9 | 27 | 13 | 0 | 0 | 0 | 0 | 0 | 0
9 | 27 | 14 | 0 | 0 | 0 | 0 | 0 | 0
9 | 27 | 15 | 0 | 0 | 0 | 0 | 0 | 0
9 | 27 | 16 | 0 | 0 | 0 | 0 | 0 | 0
9 | 27 | 17 | 0 | 0 | 0 | 0 | 0 | 0
9 | 27 | 18 | 0 | 0 | 0 | 0 | 0 | 0
9 | 27 | 19 | 0 | 0 | 0 | 0 | 0 | 0
9 | 27 | 20 | 0 | 0 | 0 | 0 | 0 | 0
9 | 27 | 21 | 0 | 0 | 0 | 0 | 0 | 0
9 | 27 | 22 | 0 | 0 | 0 | 0 | 0 | 0
9 | 27 | 23 | 0 | 0 | 0 | 0 | 0 | 0
9 | 27 | 24 | 0 | 0 | 0 | 0 | 0 | 0 |  | 0 | 0 | 0 | 0 | 0 | 0 | #REF! | #REF! | #REF! | #REF! | #REF! | #REF! | #REF! | #REF! | #REF! | #REF! | #REF!
9 | 28 | 1 | 0 | 0 | 0 | 0 | 0 | 0
9 | 28 | 2 | 0 | 0 | 0 | 0 | 0 | 0
9 | 28 | 3 | 0 | 0 | 0 | 0 | 0 | 0
9 | 28 | 4 | 0 | 0 | 0 | 0 | 0 | 0
9 | 28 | 5 | 0 | 0 | 0 | 0 | 0 | 0
9 | 28 | 6 | 0 | 0 | 0 | 0 | 0 | 0
9 | 28 | 7 | 0 | 0 | 0 | 0 | 0 | 0
9 | 28 | 8 | 0 | 0 | 0 | 0 | 0 | 0
9 | 28 | 9 | 0 | 0 | 0 | 0 | 0 | 0
9 | 28 | 10 | 0 | 0 | 0 | 0 | 0 | 0
9 | 28 | 11 | 0 | 0 | 0 | 0 | 0 | 0
9 | 28 | 12 | 0 | 0 | 0 | 0 | 0 | 0
9 | 28 | 13 | 0 | 0 | 0 | 0 | 0 | 0
9 | 28 | 14 | 0 | 0 | 0 | 0 | 0 | 0
9 | 28 | 15 | 0 | 0 | 0 | 0 | 0 | 0
9 | 28 | 16 | 0 | 0 | 0 | 0 | 0 | 0
9 | 28 | 17 | 0 | 0 | 0 | 0 | 0 | 0
9 | 28 | 18 | 0 | 0 | 0 | 0 | 0 | 0
9 | 28 | 19 | 0 | 0 | 0 | 0 | 0 | 0
9 | 28 | 20 | 0 | 0 | 0 | 0 | 0 | 0
9 | 28 | 21 | 0 | 0 | 0 | 0 | 0 | 0
9 | 28 | 22 | 0 | 0 | 0 | 0 | 0 | 0
9 | 28 | 23 | 0 | 0 | 0 | 0 | 0 | 0
9 | 28 | 24 | 0 | 0 | 0 | 0 | 0 | 0 |  | 0 | 0 | 0 | 0 | 0 | 0 | #REF! | #REF! | #REF! | #REF! | #REF! | #REF! | #REF! | #REF! | #REF! | #REF! | #REF!
9 | 29 | 1 | 0 | 0 | 0 | 0 | 0 | 0
9 | 29 | 2 | 0 | 0 | 0 | 0 | 0 | 0
9 | 29 | 3 | 0 | 0 | 0 | 0 | 0 | 0
9 | 29 | 4 | 0 | 0 | 0 | 0 | 0 | 0
9 | 29 | 5 | 0 | 0 | 0 | 0 | 0 | 0
9 | 29 | 6 | 0 | 0 | 0 | 0 | 0 | 0
9 | 29 | 7 | 0 | 0 | 0 | 0 | 0 | 0
9 | 29 | 8 | 0 | 0 | 0 | 0 | 0 | 0
9 | 29 | 9 | 0 | 0 | 0 | 0 | 0 | 0
9 | 29 | 10 | 0 | 0 | 0 | 0 | 0 | 0
9 | 29 | 11 | 0 | 0 | 0 | 0 | 0 | 0
9 | 29 | 12 | 0 | 0 | 0 | 0 | 0 | 0
9 | 29 | 13 | 0 | 0 | 0 | 0 | 0 | 0
9 | 29 | 14 | 0 | 0 | 0 | 0 | 0 | 0
9 | 29 | 15 | 0 | 0 | 0 | 0 | 0 | 0
9 | 29 | 16 | 0 | 0 | 0 | 0 | 0 | 0
9 | 29 | 17 | 0 | 0 | 0 | 0 | 0 | 0
9 | 29 | 18 | 0 | 0 | 0 | 0 | 0 | 0
9 | 29 | 19 | 0 | 0 | 0 | 0 | 0 | 0
9 | 29 | 20 | 0 | 0 | 0 | 0 | 0 | 0
9 | 29 | 21 | 0 | 0 | 0 | 0 | 0 | 0
9 | 29 | 22 | 0 | 0 | 0 | 0 | 0 | 0
9 | 29 | 23 | 0 | 0 | 0 | 0 | 0 | 0
9 | 29 | 24 | 0 | 0 | 0 | 0 | 0 | 0 |  | 0 | 0 | 0 | 0 | 0 | 0 | #REF! | #REF! | #REF! | #REF! | #REF! | #REF! | #REF! | #REF! | #REF! | #REF! | #REF!
9 | 30 | 1 | 0 | 0 | 0 | 0 | 0 | 0
9 | 30 | 2 | 0 | 0 | 0 | 0 | 0 | 0
9 | 30 | 3 | 0 | 0 | 0 | 0 | 0 | 0
9 | 30 | 4 | 0 | 0 | 0 | 0 | 0 | 0
9 | 30 | 5 | 0 | 0 | 0 | 0 | 0 | 0
9 | 30 | 6 | 0 | 0 | 0 | 0 | 0 | 0
9 | 30 | 7 | 0 | 0 | 0 | 0 | 0 | 0
9 | 30 | 8 | 0 | 0 | 0 | 0 | 0 | 0
9 | 30 | 9 | 0 | 0 | 0 | 0 | 0 | 0
9 | 30 | 10 | 0 | 0 | 0 | 0 | 0 | 0
9 | 30 | 11 | 0 | 0 | 0 | 0 | 0 | 0
9 | 30 | 12 | 0 | 0 | 0 | 0 | 0 | 0
9 | 30 | 13 | 0 | 0 | 0 | 0 | 0 | 0
9 | 30 | 14 | 0 | 0 | 0 | 0 | 0 | 0
9 | 30 | 15 | 0 | 0 | 0 | 0 | 0 | 0
9 | 30 | 16 | 0 | 0 | 0 | 0 | 0 | 0
9 | 30 | 17 | 0 | 0 | 0 | 0 | 0 | 0
9 | 30 | 18 | 0 | 0 | 0 | 0 | 0 | 0
9 | 30 | 19 | 0 | 0 | 0 | 0 | 0 | 0
9 | 30 | 20 | 0 | 0 | 0 | 0 | 0 | 0
9 | 30 | 21 | 0 | 0 | 0 | 0 | 0 | 0
9 | 30 | 22 | 0 | 0 | 0 | 0 | 0 | 0
9 | 30 | 23 | 0 | 0 | 0 | 0 | 0 | 0
9 | 30 | 24 | 0 | 0 | 0 | 0 | 0 | 0 |  | 0 | 0 | 0 | 0 | 0 | 0 | #REF! | #REF! | #REF! | #REF! | #REF! | #REF! | #REF! | #REF! | #REF! | #REF! | #REF!
10 | 1 | 1 | 0 | 0 | 0 | 0 | 0 | 0
10 | 1 | 2 | 0 | 0 | 0 | 0 | 0 | 0
10 | 1 | 3 | 0 | 0 | 0 | 0 | 0 | 0
10 | 1 | 4 | 0 | 0 | 0 | 0 | 0 | 0
10 | 1 | 5 | 0 | 0 | 0 | 0 | 0 | 0
10 | 1 | 6 | 0 | 0 | 0 | 0 | 0 | 0
10 | 1 | 7 | 0 | 0 | 0 | 0 | 0 | 0
10 | 1 | 8 | 0 | 0 | 0 | 0 | 0 | 0
10 | 1 | 9 | 0 | 0 | 0 | 0 | 0 | 0
10 | 1 | 10 | 0 | 0 | 0 | 0 | 0 | 0
10 | 1 | 11 | 0 | 0 | 0 | 0 | 0 | 0
10 | 1 | 12 | 0 | 0 | 0 | 0 | 0 | 0
10 | 1 | 13 | 0 | 0 | 0 | 0 | 0 | 0
10 | 1 | 14 | 0 | 0 | 0 | 0 | 0 | 0
10 | 1 | 15 | 0 | 0 | 0 | 0 | 0 | 0
10 | 1 | 16 | 0 | 0 | 0 | 0 | 0 | 0
10 | 1 | 17 | 0 | 0 | 0 | 0 | 0 | 0
10 | 1 | 18 | 0 | 0 | 0 | 0 | 0 | 0
10 | 1 | 19 | 0 | 0 | 0 | 0 | 0 | 0
10 | 1 | 20 | 0 | 0 | 0 | 0 | 0 | 0
10 | 1 | 21 | 0 | 0 | 0 | 0 | 0 | 0
10 | 1 | 22 | 0 | 0 | 0 | 0 | 0 | 0
10 | 1 | 23 | 0 | 0 | 0 | 0 | 0 | 0
10 | 1 | 24 | 0 | 0 | 0 | 0 | 0 | 0 |  | 0 | 0 | 0 | 0 | 0 | 0 | #REF! | #REF! | #REF! | #REF! | #REF! | #REF! | #REF! | #REF! | #REF! | #REF! | #REF!
10 | 2 | 1 | 0 | 0 | 0 | 0 | 0 | 0
10 | 2 | 2 | 0 | 0 | 0 | 0 | 0 | 0
10 | 2 | 3 | 0 | 0 | 0 | 0 | 0 | 0
10 | 2 | 4 | 0 | 0 | 0 | 0 | 0 | 0
10 | 2 | 5 | 0 | 0 | 0 | 0 | 0 | 0
10 | 2 | 6 | 0 | 0 | 0 | 0 | 0 | 0
10 | 2 | 7 | 0 | 0 | 0 | 0 | 0 | 0
10 | 2 | 8 | 0 | 0 | 0 | 0 | 0 | 0
10 | 2 | 9 | 0 | 0 | 0 | 0 | 0 | 0
10 | 2 | 10 | 0 | 0 | 0 | 0 | 0 | 0
10 | 2 | 11 | 0 | 0 | 0 | 0 | 0 | 0
10 | 2 | 12 | 0 | 0 | 0 | 0 | 0 | 0
10 | 2 | 13 | 0 | 0 | 0 | 0 | 0 | 0
10 | 2 | 14 | 0 | 0 | 0 | 0 | 0 | 0
10 | 2 | 15 | 0 | 0 | 0 | 0 | 0 | 0
10 | 2 | 16 | 0 | 0 | 0 | 0 | 0 | 0
10 | 2 | 17 | 0 | 0 | 0 | 0 | 0 | 0
10 | 2 | 18 | 0 | 0 | 0 | 0 | 0 | 0
10 | 2 | 19 | 0 | 0 | 0 | 0 | 0 | 0
10 | 2 | 20 | 0 | 0 | 0 | 0 | 0 | 0
10 | 2 | 21 | 0 | 0 | 0 | 0 | 0 | 0
10 | 2 | 22 | 0 | 0 | 0 | 0 | 0 | 0
10 | 2 | 23 | 0 | 0 | 0 | 0 | 0 | 0
10 | 2 | 24 | 0 | 0 | 0 | 0 | 0 | 0 |  | 0 | 0 | 0 | 0 | 0 | 0 | #REF! | #REF! | #REF! | #REF! | #REF! | #REF! | #REF! | #REF! | #REF! | #REF! | #REF!
10 | 3 | 1 | 0 | 0 | 0 | 0 | 0 | 0
10 | 3 | 2 | 0 | 0 | 0 | 0 | 0 | 0
10 | 3 | 3 | 0 | 0 | 0 | 0 | 0 | 0
10 | 3 | 4 | 0 | 0 | 0 | 0 | 0 | 0
10 | 3 | 5 | 0 | 0 | 0 | 0 | 0 | 0
10 | 3 | 6 | 0 | 0 | 0 | 0 | 0 | 0
10 | 3 | 7 | 0 | 0 | 0 | 0 | 0 | 0
10 | 3 | 8 | 0 | 0 | 0 | 0 | 0 | 0
10 | 3 | 9 | 0 | 0 | 0 | 0 | 0 | 0
10 | 3 | 10 | 0 | 0 | 0 | 0 | 0 | 0
10 | 3 | 11 | 0 | 0 | 0 | 0 | 0 | 0
10 | 3 | 12 | 0 | 0 | 0 | 0 | 0 | 0
10 | 3 | 13 | 0 | 0 | 0 | 0 | 0 | 0
10 | 3 | 14 | 0 | 0 | 0 | 0 | 0 | 0
10 | 3 | 15 | 0 | 0 | 0 | 0 | 0 | 0
10 | 3 | 16 | 0 | 0 | 0 | 0 | 0 | 0
10 | 3 | 17 | 0 | 0 | 0 | 0 | 0 | 0
10 | 3 | 18 | 0 | 0 | 0 | 0 | 0 | 0
10 | 3 | 19 | 0 | 0 | 0 | 0 | 0 | 0
10 | 3 | 20 | 0 | 0 | 0 | 0 | 0 | 0
10 | 3 | 21 | 0 | 0 | 0 | 0 | 0 | 0
10 | 3 | 22 | 0 | 0 | 0 | 0 | 0 | 0
10 | 3 | 23 | 0 | 0 | 0 | 0 | 0 | 0
10 | 3 | 24 | 0 | 0 | 0 | 0 | 0 | 0 |  | 0 | 0 | 0 | 0 | 0 | 0 | #REF! | #REF! | #REF! | #REF! | #REF! | #REF! | #REF! | #REF! | #REF! | #REF! | #REF!
10 | 4 | 1 | 0 | 0 | 0 | 0 | 0 | 0
10 | 4 | 2 | 0 | 0 | 0 | 0 | 0 | 0
10 | 4 | 3 | 0 | 0 | 0 | 0 | 0 | 0
10 | 4 | 4 | 0 | 0 | 0 | 0 | 0 | 0
10 | 4 | 5 | 0 | 0 | 0 | 0 | 0 | 0
10 | 4 | 6 | 0 | 0 | 0 | 0 | 0 | 0
10 | 4 | 7 | 0 | 0 | 0 | 0 | 0 | 0
10 | 4 | 8 | 0 | 0 | 0 | 0 | 0 | 0
10 | 4 | 9 | 0 | 0 | 0 | 0 | 0 | 0
10 | 4 | 10 | 0 | 0 | 0 | 0 | 0 | 0
10 | 4 | 11 | 0 | 0 | 0 | 0 | 0 | 0
10 | 4 | 12 | 0 | 0 | 0 | 0 | 0 | 0
10 | 4 | 13 | 0 | 0 | 0 | 0 | 0 | 0
10 | 4 | 14 | 0 | 0 | 0 | 0 | 0 | 0
10 | 4 | 15 | 0 | 0 | 0 | 0 | 0 | 0
10 | 4 | 16 | 0 | 0 | 0 | 0 | 0 | 0
10 | 4 | 17 | 0 | 0 | 0 | 0 | 0 | 0
10 | 4 | 18 | 0 | 0 | 0 | 0 | 0 | 0
10 | 4 | 19 | 0 | 0 | 0 | 0 | 0 | 0
10 | 4 | 20 | 0 | 0 | 0 | 0 | 0 | 0
10 | 4 | 21 | 0 | 0 | 0 | 0 | 0 | 0
10 | 4 | 22 | 0 | 0 | 0 | 0 | 0 | 0
10 | 4 | 23 | 0 | 0 | 0 | 0 | 0 | 0
10 | 4 | 24 | 0 | 0 | 0 | 0 | 0 | 0 |  | 0 | 0 | 0 | 0 | 0 | 0 | #REF! | #REF! | #REF! | #REF! | #REF! | #REF! | #REF! | #REF! | #REF! | #REF! | #REF!
10 | 5 | 1 | 0 | 0 | 0 | 0 | 0 | 0
10 | 5 | 2 | 0 | 0 | 0 | 0 | 0 | 0
10 | 5 | 3 | 0 | 0 | 0 | 0 | 0 | 0
10 | 5 | 4 | 0 | 0 | 0 | 0 | 0 | 0
10 | 5 | 5 | 0 | 0 | 0 | 0 | 0 | 0
10 | 5 | 6 | 0 | 0 | 0 | 0 | 0 | 0
10 | 5 | 7 | 0 | 0 | 0 | 0 | 0 | 0
10 | 5 | 8 | 0 | 0 | 0 | 0 | 0 | 0
10 | 5 | 9 | 0 | 0 | 0 | 0 | 0 | 0
10 | 5 | 10 | 0 | 0 | 0 | 0 | 0 | 0
10 | 5 | 11 | 0 | 0 | 0 | 0 | 0 | 0
10 | 5 | 12 | 0 | 0 | 0 | 0 | 0 | 0
10 | 5 | 13 | 0 | 0 | 0 | 0 | 0 | 0
10 | 5 | 14 | 0 | 0 | 0 | 0 | 0 | 0
10 | 5 | 15 | 0 | 0 | 0 | 0 | 0 | 0
10 | 5 | 16 | 0 | 0 | 0 | 0 | 0 | 0
10 | 5 | 17 | 0 | 0 | 0 | 0 | 0 | 0
10 | 5 | 18 | 0 | 0 | 0 | 0 | 0 | 0
10 | 5 | 19 | 0 | 0 | 0 | 0 | 0 | 0
10 | 5 | 20 | 0 | 0 | 0 | 0 | 0 | 0
10 | 5 | 21 | 0 | 0 | 0 | 0 | 0 | 0
10 | 5 | 22 | 0 | 0 | 0 | 0 | 0 | 0
10 | 5 | 23 | 0 | 0 | 0 | 0 | 0 | 0
10 | 5 | 24 | 0 | 0 | 0 | 0 | 0 | 0 |  | 0 | 0 | 0 | 0 | 0 | 0 | #REF! | #REF! | #REF! | #REF! | #REF! | #REF! | #REF! | #REF! | #REF! | #REF! | #REF!
10 | 6 | 1 | 0 | 0 | 0 | 0 | 0 | 0
10 | 6 | 2 | 0 | 0 | 0 | 0 | 0 | 0
10 | 6 | 3 | 0 | 0 | 0 | 0 | 0 | 0
10 | 6 | 4 | 0 | 0 | 0 | 0 | 0 | 0
10 | 6 | 5 | 0 | 0 | 0 | 0 | 0 | 0
10 | 6 | 6 | 0 | 0 | 0 | 0 | 0 | 0
10 | 6 | 7 | 0 | 0 | 0 | 0 | 0 | 0
10 | 6 | 8 | 0 | 0 | 0 | 0 | 0 | 0
10 | 6 | 9 | 0 | 0 | 0 | 0 | 0 | 0
10 | 6 | 10 | 0 | 0 | 0 | 0 | 0 | 0
10 | 6 | 11 | 0 | 0 | 0 | 0 | 0 | 0
10 | 6 | 12 | 0 | 0 | 0 | 0 | 0 | 0
10 | 6 | 13 | 0 | 0 | 0 | 0 | 0 | 0
10 | 6 | 14 | 0 | 0 | 0 | 0 | 0 | 0
10 | 6 | 15 | 0 | 0 | 0 | 0 | 0 | 0
10 | 6 | 16 | 0 | 0 | 0 | 0 | 0 | 0
10 | 6 | 17 | 0 | 0 | 0 | 0 | 0 | 0
10 | 6 | 18 | 0 | 0 | 0 | 0 | 0 | 0
10 | 6 | 19 | 0 | 0 | 0 | 0 | 0 | 0
10 | 6 | 20 | 0 | 0 | 0 | 0 | 0 | 0
10 | 6 | 21 | 0 | 0 | 0 | 0 | 0 | 0
10 | 6 | 22 | 0 | 0 | 0 | 0 | 0 | 0
10 | 6 | 23 | 0 | 0 | 0 | 0 | 0 | 0
10 | 6 | 24 | 0 | 0 | 0 | 0 | 0 | 0 |  | 0 | 0 | 0 | 0 | 0 | 0 | #REF! | #REF! | #REF! | #REF! | #REF! | #REF! | #REF! | #REF! | #REF! | #REF! | #REF!
10 | 7 | 1 | 0 | 0 | 0 | 0 | 0 | 0
10 | 7 | 2 | 0 | 0 | 0 | 0 | 0 | 0
10 | 7 | 3 | 0 | 0 | 0 | 0 | 0 | 0
10 | 7 | 4 | 0 | 0 | 0 | 0 | 0 | 0
10 | 7 | 5 | 0 | 0 | 0 | 0 | 0 | 0
10 | 7 | 6 | 0 | 0 | 0 | 0 | 0 | 0
10 | 7 | 7 | 0 | 0 | 0 | 0 | 0 | 0
10 | 7 | 8 | 0 | 0 | 0 | 0 | 0 | 0
10 | 7 | 9 | 0 | 0 | 0 | 0 | 0 | 0
10 | 7 | 10 | 0 | 0 | 0 | 0 | 0 | 0
10 | 7 | 11 | 0 | 0 | 0 | 0 | 0 | 0
10 | 7 | 12 | 0 | 0 | 0 | 0 | 0 | 0
10 | 7 | 13 | 0 | 0 | 0 | 0 | 0 | 0
10 | 7 | 14 | 0 | 0 | 0 | 0 | 0 | 0
10 | 7 | 15 | 0 | 0 | 0 | 0 | 0 | 0
10 | 7 | 16 | 0 | 0 | 0 | 0 | 0 | 0
10 | 7 | 17 | 0 | 0 | 0 | 0 | 0 | 0
10 | 7 | 18 | 0 | 0 | 0 | 0 | 0 | 0
10 | 7 | 19 | 0 | 0 | 0 | 0 | 0 | 0
10 | 7 | 20 | 0 | 0 | 0 | 0 | 0 | 0
10 | 7 | 21 | 0 | 0 | 0 | 0 | 0 | 0
10 | 7 | 22 | 0 | 0 | 0 | 0 | 0 | 0
10 | 7 | 23 | 0 | 0 | 0 | 0 | 0 | 0
10 | 7 | 24 | 0 | 0 | 0 | 0 | 0 | 0 |  | 0 | 0 | 0 | 0 | 0 | 0 | #REF! | #REF! | #REF! | #REF! | #REF! | #REF! | #REF! | #REF! | #REF! | #REF! | #REF!
10 | 8 | 1 | 0 | 0 | 0 | 0 | 0 | 0
10 | 8 | 2 | 0 | 0 | 0 | 0 | 0 | 0
10 | 8 | 3 | 0 | 0 | 0 | 0 | 0 | 0
10 | 8 | 4 | 0 | 0 | 0 | 0 | 0 | 0
10 | 8 | 5 | 0 | 0 | 0 | 0 | 0 | 0
10 | 8 | 6 | 0 | 0 | 0 | 0 | 0 | 0
10 | 8 | 7 | 0 | 0 | 0 | 0 | 0 | 0
10 | 8 | 8 | 0 | 0 | 0 | 0 | 0 | 0
10 | 8 | 9 | 0 | 0 | 0 | 0 | 0 | 0
10 | 8 | 10 | 0 | 0 | 0 | 0 | 0 | 0
10 | 8 | 11 | 0 | 0 | 0 | 0 | 0 | 0
10 | 8 | 12 | 0 | 0 | 0 | 0 | 0 | 0
10 | 8 | 13 | 0 | 0 | 0 | 0 | 0 | 0
10 | 8 | 14 | 0 | 0 | 0 | 0 | 0 | 0
10 | 8 | 15 | 0 | 0 | 0 | 0 | 0 | 0
10 | 8 | 16 | 0 | 0 | 0 | 0 | 0 | 0
10 | 8 | 17 | 0 | 0 | 0 | 0 | 0 | 0
10 | 8 | 18 | 0 | 0 | 0 | 0 | 0 | 0
10 | 8 | 19 | 0 | 0 | 0 | 0 | 0 | 0
10 | 8 | 20 | 0 | 0 | 0 | 0 | 0 | 0
10 | 8 | 21 | 0 | 0 | 0 | 0 | 0 | 0
10 | 8 | 22 | 0 | 0 | 0 | 0 | 0 | 0
10 | 8 | 23 | 0 | 0 | 0 | 0 | 0 | 0
10 | 8 | 24 | 0 | 0 | 0 | 0 | 0 | 0 |  | 0 | 0 | 0 | 0 | 0 | 0 | #REF! | #REF! | #REF! | #REF! | #REF! | #REF! | #REF! | #REF! | #REF! | #REF! | #REF!
10 | 9 | 1 | 0 | 0 | 0 | 0 | 0 | 0
10 | 9 | 2 | 0 | 0 | 0 | 0 | 0 | 0
10 | 9 | 3 | 0 | 0 | 0 | 0 | 0 | 0
10 | 9 | 4 | 0 | 0 | 0 | 0 | 0 | 0
10 | 9 | 5 | 0 | 0 | 0 | 0 | 0 | 0
10 | 9 | 6 | 0 | 0 | 0 | 0 | 0 | 0
10 | 9 | 7 | 0 | 0 | 0 | 0 | 0 | 0
10 | 9 | 8 | 0 | 0 | 0 | 0 | 0 | 0
10 | 9 | 9 | 0 | 0 | 0 | 0 | 0 | 0
10 | 9 | 10 | 0 | 0 | 0 | 0 | 0 | 0
10 | 9 | 11 | 0 | 0 | 0 | 0 | 0 | 0
10 | 9 | 12 | 0 | 0 | 0 | 0 | 0 | 0
10 | 9 | 13 | 0 | 0 | 0 | 0 | 0 | 0
10 | 9 | 14 | 0 | 0 | 0 | 0 | 0 | 0
10 | 9 | 15 | 0 | 0 | 0 | 0 | 0 | 0
10 | 9 | 16 | 0 | 0 | 0 | 0 | 0 | 0
10 | 9 | 17 | 0 | 0 | 0 | 0 | 0 | 0
10 | 9 | 18 | 0 | 0 | 0 | 0 | 0 | 0
10 | 9 | 19 | 0 | 0 | 0 | 0 | 0 | 0
10 | 9 | 20 | 0 | 0 | 0 | 0 | 0 | 0
10 | 9 | 21 | 0 | 0 | 0 | 0 | 0 | 0
10 | 9 | 22 | 0 | 0 | 0 | 0 | 0 | 0
10 | 9 | 23 | 0 | 0 | 0 | 0 | 0 | 0
10 | 9 | 24 | 0 | 0 | 0 | 0 | 0 | 0 |  | 0 | 0 | 0 | 0 | 0 | 0 | #REF! | #REF! | #REF! | #REF! | #REF! | #REF! | #REF! | #REF! | #REF! | #REF! | #REF!
10 | 10 | 1 | 0 | 0 | 0 | 0 | 0 | 0
10 | 10 | 2 | 0 | 0 | 0 | 0 | 0 | 0
10 | 10 | 3 | 0 | 0 | 0 | 0 | 0 | 0
10 | 10 | 4 | 0 | 0 | 0 | 0 | 0 | 0
10 | 10 | 5 | 0 | 0 | 0 | 0 | 0 | 0
10 | 10 | 6 | 0 | 0 | 0 | 0 | 0 | 0
10 | 10 | 7 | 0 | 0 | 0 | 0 | 0 | 0
10 | 10 | 8 | 0 | 0 | 0 | 0 | 0 | 0
10 | 10 | 9 | 0 | 0 | 0 | 0 | 0 | 0
10 | 10 | 10 | 0 | 0 | 0 | 0 | 0 | 0
10 | 10 | 11 | 0 | 0 | 0 | 0 | 0 | 0
10 | 10 | 12 | 0 | 0 | 0 | 0 | 0 | 0
10 | 10 | 13 | 0 | 0 | 0 | 0 | 0 | 0
10 | 10 | 14 | 0 | 0 | 0 | 0 | 0 | 0
10 | 10 | 15 | 0 | 0 | 0 | 0 | 0 | 0
10 | 10 | 16 | 0 | 0 | 0 | 0 | 0 | 0
10 | 10 | 17 | 0 | 0 | 0 | 0 | 0 | 0
10 | 10 | 18 | 0 | 0 | 0 | 0 | 0 | 0
10 | 10 | 19 | 0 | 0 | 0 | 0 | 0 | 0
10 | 10 | 20 | 0 | 0 | 0 | 0 | 0 | 0
10 | 10 | 21 | 0 | 0 | 0 | 0 | 0 | 0
10 | 10 | 22 | 0 | 0 | 0 | 0 | 0 | 0
10 | 10 | 23 | 0 | 0 | 0 | 0 | 0 | 0
10 | 10 | 24 | 0 | 0 | 0 | 0 | 0 | 0 |  | 0 | 0 | 0 | 0 | 0 | 0 | #REF! | #REF! | #REF! | #REF! | #REF! | #REF! | #REF! | #REF! | #REF! | #REF! | #REF!
10 | 11 | 1 | 0 | 0 | 0 | 0 | 0 | 0
10 | 11 | 2 | 0 | 0 | 0 | 0 | 0 | 0
10 | 11 | 3 | 0 | 0 | 0 | 0 | 0 | 0
10 | 11 | 4 | 0 | 0 | 0 | 0 | 0 | 0
10 | 11 | 5 | 0 | 0 | 0 | 0 | 0 | 0
10 | 11 | 6 | 0 | 0 | 0 | 0 | 0 | 0
10 | 11 | 7 | 0 | 0 | 0 | 0 | 0 | 0
10 | 11 | 8 | 0 | 0 | 0 | 0 | 0 | 0
10 | 11 | 9 | 0 | 0 | 0 | 0 | 0 | 0
10 | 11 | 10 | 0 | 0 | 0 | 0 | 0 | 0
10 | 11 | 11 | 0 | 0 | 0 | 0 | 0 | 0
10 | 11 | 12 | 0 | 0 | 0 | 0 | 0 | 0
10 | 11 | 13 | 0 | 0 | 0 | 0 | 0 | 0
10 | 11 | 14 | 0 | 0 | 0 | 0 | 0 | 0
10 | 11 | 15 | 0 | 0 | 0 | 0 | 0 | 0
10 | 11 | 16 | 0 | 0 | 0 | 0 | 0 | 0
10 | 11 | 17 | 0 | 0 | 0 | 0 | 0 | 0
10 | 11 | 18 | 0 | 0 | 0 | 0 | 0 | 0
10 | 11 | 19 | 0 | 0 | 0 | 0 | 0 | 0
10 | 11 | 20 | 0 | 0 | 0 | 0 | 0 | 0
10 | 11 | 21 | 0 | 0 | 0 | 0 | 0 | 0
10 | 11 | 22 | 0 | 0 | 0 | 0 | 0 | 0
10 | 11 | 23 | 0 | 0 | 0 | 0 | 0 | 0
10 | 11 | 24 | 0 | 0 | 0 | 0 | 0 | 0 |  | 0 | 0 | 0 | 0 | 0 | 0 | #REF! | #REF! | #REF! | #REF! | #REF! | #REF! | #REF! | #REF! | #REF! | #REF! | #REF!
10 | 12 | 1 | 0 | 0 | 0 | 0 | 0 | 0
10 | 12 | 2 | 0 | 0 | 0 | 0 | 0 | 0
10 | 12 | 3 | 0 | 0 | 0 | 0 | 0 | 0
10 | 12 | 4 | 0 | 0 | 0 | 0 | 0 | 0
10 | 12 | 5 | 0 | 0 | 0 | 0 | 0 | 0
10 | 12 | 6 | 0 | 0 | 0 | 0 | 0 | 0
10 | 12 | 7 | 0 | 0 | 0 | 0 | 0 | 0
10 | 12 | 8 | 0 | 0 | 0 | 0 | 0 | 0
10 | 12 | 9 | 0 | 0 | 0 | 0 | 0 | 0
10 | 12 | 10 | 0 | 0 | 0 | 0 | 0 | 0
10 | 12 | 11 | 0 | 0 | 0 | 0 | 0 | 0
10 | 12 | 12 | 0 | 0 | 0 | 0 | 0 | 0
10 | 12 | 13 | 0 | 0 | 0 | 0 | 0 | 0
10 | 12 | 14 | 0 | 0 | 0 | 0 | 0 | 0
10 | 12 | 15 | 0 | 0 | 0 | 0 | 0 | 0
10 | 12 | 16 | 0 | 0 | 0 | 0 | 0 | 0
10 | 12 | 17 | 0 | 0 | 0 | 0 | 0 | 0
10 | 12 | 18 | 0 | 0 | 0 | 0 | 0 | 0
10 | 12 | 19 | 0 | 0 | 0 | 0 | 0 | 0
10 | 12 | 20 | 0 | 0 | 0 | 0 | 0 | 0
10 | 12 | 21 | 0 | 0 | 0 | 0 | 0 | 0
10 | 12 | 22 | 0 | 0 | 0 | 0 | 0 | 0
10 | 12 | 23 | 0 | 0 | 0 | 0 | 0 | 0
10 | 12 | 24 | 0 | 0 | 0 | 0 | 0 | 0 |  | 0 | 0 | 0 | 0 | 0 | 0 | #REF! | #REF! | #REF! | #REF! | #REF! | #REF! | #REF! | #REF! | #REF! | #REF! | #REF!
10 | 13 | 1 | 0 | 0 | 0 | 0 | 0 | 0
10 | 13 | 2 | 0 | 0 | 0 | 0 | 0 | 0
10 | 13 | 3 | 0 | 0 | 0 | 0 | 0 | 0
10 | 13 | 4 | 0 | 0 | 0 | 0 | 0 | 0
10 | 13 | 5 | 0 | 0 | 0 | 0 | 0 | 0
10 | 13 | 6 | 0 | 0 | 0 | 0 | 0 | 0
10 | 13 | 7 | 0 | 0 | 0 | 0 | 0 | 0
10 | 13 | 8 | 0 | 0 | 0 | 0 | 0 | 0
10 | 13 | 9 | 0 | 0 | 0 | 0 | 0 | 0
10 | 13 | 10 | 0 | 0 | 0 | 0 | 0 | 0
10 | 13 | 11 | 0 | 0 | 0 | 0 | 0 | 0
10 | 13 | 12 | 0 | 0 | 0 | 0 | 0 | 0
10 | 13 | 13 | 0 | 0 | 0 | 0 | 0 | 0
10 | 13 | 14 | 0 | 0 | 0 | 0 | 0 | 0
10 | 13 | 15 | 0 | 0 | 0 | 0 | 0 | 0
10 | 13 | 16 | 0 | 0 | 0 | 0 | 0 | 0
10 | 13 | 17 | 0 | 0 | 0 | 0 | 0 | 0
10 | 13 | 18 | 0 | 0 | 0 | 0 | 0 | 0
10 | 13 | 19 | 0 | 0 | 0 | 0 | 0 | 0
10 | 13 | 20 | 0 | 0 | 0 | 0 | 0 | 0
10 | 13 | 21 | 0 | 0 | 0 | 0 | 0 | 0
10 | 13 | 22 | 0 | 0 | 0 | 0 | 0 | 0
10 | 13 | 23 | 0 | 0 | 0 | 0 | 0 | 0
10 | 13 | 24 | 0 | 0 | 0 | 0 | 0 | 0 |  | 0 | 0 | 0 | 0 | 0 | 0 | #REF! | #REF! | #REF! | #REF! | #REF! | #REF! | #REF! | #REF! | #REF! | #REF! | #REF!
10 | 14 | 1 | 0 | 0 | 0 | 0 | 0 | 0
10 | 14 | 2 | 0 | 0 | 0 | 0 | 0 | 0
10 | 14 | 3 | 0 | 0 | 0 | 0 | 0 | 0
10 | 14 | 4 | 0 | 0 | 0 | 0 | 0 | 0
10 | 14 | 5 | 0 | 0 | 0 | 0 | 0 | 0
10 | 14 | 6 | 0 | 0 | 0 | 0 | 0 | 0
10 | 14 | 7 | 0 | 0 | 0 | 0 | 0 | 0
10 | 14 | 8 | 0 | 0 | 0 | 0 | 0 | 0
10 | 14 | 9 | 0 | 0 | 0 | 0 | 0 | 0
10 | 14 | 10 | 0 | 0 | 0 | 0 | 0 | 0
10 | 14 | 11 | 0 | 0 | 0 | 0 | 0 | 0
10 | 14 | 12 | 0 | 0 | 0 | 0 | 0 | 0
10 | 14 | 13 | 0 | 0 | 0 | 0 | 0 | 0
10 | 14 | 14 | 0 | 0 | 0 | 0 | 0 | 0
10 | 14 | 15 | 0 | 0 | 0 | 0 | 0 | 0
10 | 14 | 16 | 0 | 0 | 0 | 0 | 0 | 0
10 | 14 | 17 | 0 | 0 | 0 | 0 | 0 | 0
10 | 14 | 18 | 0 | 0 | 0 | 0 | 0 | 0
10 | 14 | 19 | 0 | 0 | 0 | 0 | 0 | 0
10 | 14 | 20 | 0 | 0 | 0 | 0 | 0 | 0
10 | 14 | 21 | 0 | 0 | 0 | 0 | 0 | 0
10 | 14 | 22 | 0 | 0 | 0 | 0 | 0 | 0
10 | 14 | 23 | 0 | 0 | 0 | 0 | 0 | 0
10 | 14 | 24 | 0 | 0 | 0 | 0 | 0 | 0 |  | 0 | 0 | 0 | 0 | 0 | 0 | #REF! | #REF! | #REF! | #REF! | #REF! | #REF! | #REF! | #REF! | #REF! | #REF! | #REF!
10 | 15 | 1 | 0 | 0 | 0 | 0 | 0 | 0
10 | 15 | 2 | 0 | 0 | 0 | 0 | 0 | 0
10 | 15 | 3 | 0 | 0 | 0 | 0 | 0 | 0
10 | 15 | 4 | 0 | 0 | 0 | 0 | 0 | 0
10 | 15 | 5 | 0 | 0 | 0 | 0 | 0 | 0
10 | 15 | 6 | 0 | 0 | 0 | 0 | 0 | 0
10 | 15 | 7 | 0 | 0 | 0 | 0 | 0 | 0
10 | 15 | 8 | 0 | 0 | 0 | 0 | 0 | 0
10 | 15 | 9 | 0 | 0 | 0 | 0 | 0 | 0
10 | 15 | 10 | 0 | 0 | 0 | 0 | 0 | 0
10 | 15 | 11 | 0 | 0 | 0 | 0 | 0 | 0
10 | 15 | 12 | 0 | 0 | 0 | 0 | 0 | 0
10 | 15 | 13 | 0 | 0 | 0 | 0 | 0 | 0
10 | 15 | 14 | 0 | 0 | 0 | 0 | 0 | 0
10 | 15 | 15 | 0 | 0 | 0 | 0 | 0 | 0
10 | 15 | 16 | 0 | 0 | 0 | 0 | 0 | 0
10 | 15 | 17 | 0 | 0 | 0 | 0 | 0 | 0
10 | 15 | 18 | 0 | 0 | 0 | 0 | 0 | 0
10 | 15 | 19 | 0 | 0 | 0 | 0 | 0 | 0
10 | 15 | 20 | 0 | 0 | 0 | 0 | 0 | 0
10 | 15 | 21 | 0 | 0 | 0 | 0 | 0 | 0
10 | 15 | 22 | 0 | 0 | 0 | 0 | 0 | 0
10 | 15 | 23 | 0 | 0 | 0 | 0 | 0 | 0
10 | 15 | 24 | 0 | 0 | 0 | 0 | 0 | 0 |  | 0 | 0 | 0 | 0 | 0 | 0 | #REF! | #REF! | #REF! | #REF! | #REF! | #REF! | #REF! | #REF! | #REF! | #REF! | #REF!
10 | 16 | 1 | 0 | 0 | 0 | 0 | 0 | 0
10 | 16 | 2 | 0 | 0 | 0 | 0 | 0 | 0
10 | 16 | 3 | 0 | 0 | 0 | 0 | 0 | 0
10 | 16 | 4 | 0 | 0 | 0 | 0 | 0 | 0
10 | 16 | 5 | 0 | 0 | 0 | 0 | 0 | 0
10 | 16 | 6 | 0 | 0 | 0 | 0 | 0 | 0
10 | 16 | 7 | 0 | 0 | 0 | 0 | 0 | 0
10 | 16 | 8 | 0 | 0 | 0 | 0 | 0 | 0
10 | 16 | 9 | 0 | 0 | 0 | 0 | 0 | 0
10 | 16 | 10 | 0 | 0 | 0 | 0 | 0 | 0
10 | 16 | 11 | 0 | 0 | 0 | 0 | 0 | 0
10 | 16 | 12 | 0 | 0 | 0 | 0 | 0 | 0
10 | 16 | 13 | 0 | 0 | 0 | 0 | 0 | 0
10 | 16 | 14 | 0 | 0 | 0 | 0 | 0 | 0
10 | 16 | 15 | 0 | 0 | 0 | 0 | 0 | 0
10 | 16 | 16 | 0 | 0 | 0 | 0 | 0 | 0
10 | 16 | 17 | 0 | 0 | 0 | 0 | 0 | 0
10 | 16 | 18 | 0 | 0 | 0 | 0 | 0 | 0
10 | 16 | 19 | 0 | 0 | 0 | 0 | 0 | 0
10 | 16 | 20 | 0 | 0 | 0 | 0 | 0 | 0
10 | 16 | 21 | 0 | 0 | 0 | 0 | 0 | 0
10 | 16 | 22 | 0 | 0 | 0 | 0 | 0 | 0
10 | 16 | 23 | 0 | 0 | 0 | 0 | 0 | 0
10 | 16 | 24 | 0 | 0 | 0 | 0 | 0 | 0 |  | 0 | 0 | 0 | 0 | 0 | 0 | #REF! | #REF! | #REF! | #REF! | #REF! | #REF! | #REF! | #REF! | #REF! | #REF! | #REF!
10 | 17 | 1 | 0 | 0 | 0 | 0 | 0 | 0
10 | 17 | 2 | 0 | 0 | 0 | 0 | 0 | 0
10 | 17 | 3 | 0 | 0 | 0 | 0 | 0 | 0
10 | 17 | 4 | 0 | 0 | 0 | 0 | 0 | 0
10 | 17 | 5 | 0 | 0 | 0 | 0 | 0 | 0
10 | 17 | 6 | 0 | 0 | 0 | 0 | 0 | 0
10 | 17 | 7 | 0 | 0 | 0 | 0 | 0 | 0
10 | 17 | 8 | 0 | 0 | 0 | 0 | 0 | 0
10 | 17 | 9 | 0 | 0 | 0 | 0 | 0 | 0
10 | 17 | 10 | 0 | 0 | 0 | 0 | 0 | 0
10 | 17 | 11 | 0 | 0 | 0 | 0 | 0 | 0
10 | 17 | 12 | 0 | 0 | 0 | 0 | 0 | 0
10 | 17 | 13 | 0 | 0 | 0 | 0 | 0 | 0
10 | 17 | 14 | 0 | 0 | 0 | 0 | 0 | 0
10 | 17 | 15 | 0 | 0 | 0 | 0 | 0 | 0
10 | 17 | 16 | 0 | 0 | 0 | 0 | 0 | 0
10 | 17 | 17 | 0 | 0 | 0 | 0 | 0 | 0
10 | 17 | 18 | 0 | 0 | 0 | 0 | 0 | 0
10 | 17 | 19 | 0 | 0 | 0 | 0 | 0 | 0
10 | 17 | 20 | 0 | 0 | 0 | 0 | 0 | 0
10 | 17 | 21 | 0 | 0 | 0 | 0 | 0 | 0
10 | 17 | 22 | 0 | 0 | 0 | 0 | 0 | 0
10 | 17 | 23 | 0 | 0 | 0 | 0 | 0 | 0
10 | 17 | 24 | 0 | 0 | 0 | 0 | 0 | 0 |  | 0 | 0 | 0 | 0 | 0 | 0 | #REF! | #REF! | #REF! | #REF! | #REF! | #REF! | #REF! | #REF! | #REF! | #REF! | #REF!
10 | 18 | 1 | 0 | 0 | 0 | 0 | 0 | 0
10 | 18 | 2 | 0 | 0 | 0 | 0 | 0 | 0
10 | 18 | 3 | 0 | 0 | 0 | 0 | 0 | 0
10 | 18 | 4 | 0 | 0 | 0 | 0 | 0 | 0
10 | 18 | 5 | 0 | 0 | 0 | 0 | 0 | 0
10 | 18 | 6 | 0 | 0 | 0 | 0 | 0 | 0
10 | 18 | 7 | 0 | 0 | 0 | 0 | 0 | 0
10 | 18 | 8 | 0 | 0 | 0 | 0 | 0 | 0
10 | 18 | 9 | 0 | 0 | 0 | 0 | 0 | 0
10 | 18 | 10 | 0 | 0 | 0 | 0 | 0 | 0
10 | 18 | 11 | 0 | 0 | 0 | 0 | 0 | 0
10 | 18 | 12 | 0 | 0 | 0 | 0 | 0 | 0
10 | 18 | 13 | 0 | 0 | 0 | 0 | 0 | 0
10 | 18 | 14 | 0 | 0 | 0 | 0 | 0 | 0
10 | 18 | 15 | 0 | 0 | 0 | 0 | 0 | 0
10 | 18 | 16 | 0 | 0 | 0 | 0 | 0 | 0
10 | 18 | 17 | 0 | 0 | 0 | 0 | 0 | 0
10 | 18 | 18 | 0 | 0 | 0 | 0 | 0 | 0
10 | 18 | 19 | 0 | 0 | 0 | 0 | 0 | 0
10 | 18 | 20 | 0 | 0 | 0 | 0 | 0 | 0
10 | 18 | 21 | 0 | 0 | 0 | 0 | 0 | 0
10 | 18 | 22 | 0 | 0 | 0 | 0 | 0 | 0
10 | 18 | 23 | 0 | 0 | 0 | 0 | 0 | 0
10 | 18 | 24 | 0 | 0 | 0 | 0 | 0 | 0 |  | 0 | 0 | 0 | 0 | 0 | 0 | #REF! | #REF! | #REF! | #REF! | #REF! | #REF! | #REF! | #REF! | #REF! | #REF! | #REF!
10 | 19 | 1 | 0 | 0 | 0 | 0 | 0 | 0
10 | 19 | 2 | 0 | 0 | 0 | 0 | 0 | 0
10 | 19 | 3 | 0 | 0 | 0 | 0 | 0 | 0
10 | 19 | 4 | 0 | 0 | 0 | 0 | 0 | 0
10 | 19 | 5 | 0 | 0 | 0 | 0 | 0 | 0
10 | 19 | 6 | 0 | 0 | 0 | 0 | 0 | 0
10 | 19 | 7 | 0 | 0 | 0 | 0 | 0 | 0
10 | 19 | 8 | 0 | 0 | 0 | 0 | 0 | 0
10 | 19 | 9 | 0 | 0 | 0 | 0 | 0 | 0
10 | 19 | 10 | 0 | 0 | 0 | 0 | 0 | 0
10 | 19 | 11 | 0 | 0 | 0 | 0 | 0 | 0
10 | 19 | 12 | 0 | 0 | 0 | 0 | 0 | 0
10 | 19 | 13 | 0 | 0 | 0 | 0 | 0 | 0
10 | 19 | 14 | 0 | 0 | 0 | 0 | 0 | 0
10 | 19 | 15 | 0 | 0 | 0 | 0 | 0 | 0
10 | 19 | 16 | 0 | 0 | 0 | 0 | 0 | 0
10 | 19 | 17 | 0 | 0 | 0 | 0 | 0 | 0
10 | 19 | 18 | 0 | 0 | 0 | 0 | 0 | 0
10 | 19 | 19 | 0 | 0 | 0 | 0 | 0 | 0
10 | 19 | 20 | 0 | 0 | 0 | 0 | 0 | 0
10 | 19 | 21 | 0 | 0 | 0 | 0 | 0 | 0
10 | 19 | 22 | 0 | 0 | 0 | 0 | 0 | 0
10 | 19 | 23 | 0 | 0 | 0 | 0 | 0 | 0
10 | 19 | 24 | 0 | 0 | 0 | 0 | 0 | 0 |  | 0 | 0 | 0 | 0 | 0 | 0 | #REF! | #REF! | #REF! | #REF! | #REF! | #REF! | #REF! | #REF! | #REF! | #REF! | #REF!
10 | 20 | 1 | 0 | 0 | 0 | 0 | 0 | 0
10 | 20 | 2 | 0 | 0 | 0 | 0 | 0 | 0
10 | 20 | 3 | 0 | 0 | 0 | 0 | 0 | 0
10 | 20 | 4 | 0 | 0 | 0 | 0 | 0 | 0
10 | 20 | 5 | 0 | 0 | 0 | 0 | 0 | 0
10 | 20 | 6 | 0 | 0 | 0 | 0 | 0 | 0
10 | 20 | 7 | 0 | 0 | 0 | 0 | 0 | 0
10 | 20 | 8 | 0 | 0 | 0 | 0 | 0 | 0
10 | 20 | 9 | 0 | 0 | 0 | 0 | 0 | 0
10 | 20 | 10 | 0 | 0 | 0 | 0 | 0 | 0
10 | 20 | 11 | 0 | 0 | 0 | 0 | 0 | 0
10 | 20 | 12 | 0 | 0 | 0 | 0 | 0 | 0
10 | 20 | 13 | 0 | 0 | 0 | 0 | 0 | 0
10 | 20 | 14 | 0 | 0 | 0 | 0 | 0 | 0
10 | 20 | 15 | 0 | 0 | 0 | 0 | 0 | 0
10 | 20 | 16 | 0 | 0 | 0 | 0 | 0 | 0
10 | 20 | 17 | 0 | 0 | 0 | 0 | 0 | 0
10 | 20 | 18 | 0 | 0 | 0 | 0 | 0 | 0
10 | 20 | 19 | 0 | 0 | 0 | 0 | 0 | 0
10 | 20 | 20 | 0 | 0 | 0 | 0 | 0 | 0
10 | 20 | 21 | 0 | 0 | 0 | 0 | 0 | 0
10 | 20 | 22 | 0 | 0 | 0 | 0 | 0 | 0
10 | 20 | 23 | 0 | 0 | 0 | 0 | 0 | 0
10 | 20 | 24 | 0 | 0 | 0 | 0 | 0 | 0 |  | 0 | 0 | 0 | 0 | 0 | 0 | #REF! | #REF! | #REF! | #REF! | #REF! | #REF! | #REF! | #REF! | #REF! | #REF! | #REF!
10 | 21 | 1 | 0 | 0 | 0 | 0 | 0 | 0
10 | 21 | 2 | 0 | 0 | 0 | 0 | 0 | 0
10 | 21 | 3 | 0 | 0 | 0 | 0 | 0 | 0
10 | 21 | 4 | 0 | 0 | 0 | 0 | 0 | 0
10 | 21 | 5 | 0 | 0 | 0 | 0 | 0 | 0
10 | 21 | 6 | 0 | 0 | 0 | 0 | 0 | 0
10 | 21 | 7 | 0 | 0 | 0 | 0 | 0 | 0
10 | 21 | 8 | 0 | 0 | 0 | 0 | 0 | 0
10 | 21 | 9 | 0 | 0 | 0 | 0 | 0 | 0
10 | 21 | 10 | 0 | 0 | 0 | 0 | 0 | 0
10 | 21 | 11 | 0 | 0 | 0 | 0 | 0 | 0
10 | 21 | 12 | 0 | 0 | 0 | 0 | 0 | 0
10 | 21 | 13 | 0 | 0 | 0 | 0 | 0 | 0
10 | 21 | 14 | 0 | 0 | 0 | 0 | 0 | 0
10 | 21 | 15 | 0 | 0 | 0 | 0 | 0 | 0
10 | 21 | 16 | 0 | 0 | 0 | 0 | 0 | 0
10 | 21 | 17 | 0 | 0 | 0 | 0 | 0 | 0
10 | 21 | 18 | 0 | 0 | 0 | 0 | 0 | 0
10 | 21 | 19 | 0 | 0 | 0 | 0 | 0 | 0
10 | 21 | 20 | 0 | 0 | 0 | 0 | 0 | 0
10 | 21 | 21 | 0 | 0 | 0 | 0 | 0 | 0
10 | 21 | 22 | 0 | 0 | 0 | 0 | 0 | 0
10 | 21 | 23 | 0 | 0 | 0 | 0 | 0 | 0
10 | 21 | 24 | 0 | 0 | 0 | 0 | 0 | 0 |  | 0 | 0 | 0 | 0 | 0 | 0 | #REF! | #REF! | #REF! | #REF! | #REF! | #REF! | #REF! | #REF! | #REF! | #REF! | #REF!
10 | 22 | 1 | 0 | 0 | 0 | 0 | 0 | 0
10 | 22 | 2 | 0 | 0 | 0 | 0 | 0 | 0
10 | 22 | 3 | 0 | 0 | 0 | 0 | 0 | 0
10 | 22 | 4 | 0 | 0 | 0 | 0 | 0 | 0
10 | 22 | 5 | 0 | 0 | 0 | 0 | 0 | 0
10 | 22 | 6 | 0 | 0 | 0 | 0 | 0 | 0
10 | 22 | 7 | 0 | 0 | 0 | 0 | 0 | 0
10 | 22 | 8 | 0 | 0 | 0 | 0 | 0 | 0
10 | 22 | 9 | 0 | 0 | 0 | 0 | 0 | 0
10 | 22 | 10 | 0 | 0 | 0 | 0 | 0 | 0
10 | 22 | 11 | 0 | 0 | 0 | 0 | 0 | 0
10 | 22 | 12 | 0 | 0 | 0 | 0 | 0 | 0
10 | 22 | 13 | 0 | 0 | 0 | 0 | 0 | 0
10 | 22 | 14 | 0 | 0 | 0 | 0 | 0 | 0
10 | 22 | 15 | 0 | 0 | 0 | 0 | 0 | 0
10 | 22 | 16 | 0 | 0 | 0 | 0 | 0 | 0
10 | 22 | 17 | 0 | 0 | 0 | 0 | 0 | 0
10 | 22 | 18 | 0 | 0 | 0 | 0 | 0 | 0
10 | 22 | 19 | 0 | 0 | 0 | 0 | 0 | 0
10 | 22 | 20 | 0 | 0 | 0 | 0 | 0 | 0
10 | 22 | 21 | 0 | 0 | 0 | 0 | 0 | 0
10 | 22 | 22 | 0 | 0 | 0 | 0 | 0 | 0
10 | 22 | 23 | 0 | 0 | 0 | 0 | 0 | 0
10 | 22 | 24 | 0 | 0 | 0 | 0 | 0 | 0 |  | 0 | 0 | 0 | 0 | 0 | 0 | #REF! | #REF! | #REF! | #REF! | #REF! | #REF! | #REF! | #REF! | #REF! | #REF! | #REF!
10 | 23 | 1 | 0 | 0 | 0 | 0 | 0 | 0
10 | 23 | 2 | 0 | 0 | 0 | 0 | 0 | 0
10 | 23 | 3 | 0 | 0 | 0 | 0 | 0 | 0
10 | 23 | 4 | 0 | 0 | 0 | 0 | 0 | 0
10 | 23 | 5 | 0 | 0 | 0 | 0 | 0 | 0
10 | 23 | 6 | 0 | 0 | 0 | 0 | 0 | 0
10 | 23 | 7 | 0 | 0 | 0 | 0 | 0 | 0
10 | 23 | 8 | 0 | 0 | 0 | 0 | 0 | 0
10 | 23 | 9 | 0 | 0 | 0 | 0 | 0 | 0
10 | 23 | 10 | 0 | 0 | 0 | 0 | 0 | 0
10 | 23 | 11 | 0 | 0 | 0 | 0 | 0 | 0
10 | 23 | 12 | 0 | 0 | 0 | 0 | 0 | 0
10 | 23 | 13 | 0 | 0 | 0 | 0 | 0 | 0
10 | 23 | 14 | 0 | 0 | 0 | 0 | 0 | 0
10 | 23 | 15 | 0 | 0 | 0 | 0 | 0 | 0
10 | 23 | 16 | 0 | 0 | 0 | 0 | 0 | 0
10 | 23 | 17 | 0 | 0 | 0 | 0 | 0 | 0
10 | 23 | 18 | 0 | 0 | 0 | 0 | 0 | 0
10 | 23 | 19 | 0 | 0 | 0 | 0 | 0 | 0
10 | 23 | 20 | 0 | 0 | 0 | 0 | 0 | 0
10 | 23 | 21 | 0 | 0 | 0 | 0 | 0 | 0
10 | 23 | 22 | 0 | 0 | 0 | 0 | 0 | 0
10 | 23 | 23 | 0 | 0 | 0 | 0 | 0 | 0
10 | 23 | 24 | 0 | 0 | 0 | 0 | 0 | 0 |  | 0 | 0 | 0 | 0 | 0 | 0 | #REF! | #REF! | #REF! | #REF! | #REF! | #REF! | #REF! | #REF! | #REF! | #REF! | #REF!
10 | 24 | 1 | 0 | 0 | 0 | 0 | 0 | 0
10 | 24 | 2 | 0 | 0 | 0 | 0 | 0 | 0
10 | 24 | 3 | 0 | 0 | 0 | 0 | 0 | 0
10 | 24 | 4 | 0 | 0 | 0 | 0 | 0 | 0
10 | 24 | 5 | 0 | 0 | 0 | 0 | 0 | 0
10 | 24 | 6 | 0 | 0 | 0 | 0 | 0 | 0
10 | 24 | 7 | 0 | 0 | 0 | 0 | 0 | 0
10 | 24 | 8 | 0 | 0 | 0 | 0 | 0 | 0
10 | 24 | 9 | 0 | 0 | 0 | 0 | 0 | 0
10 | 24 | 10 | 0 | 0 | 0 | 0 | 0 | 0
10 | 24 | 11 | 0 | 0 | 0 | 0 | 0 | 0
10 | 24 | 12 | 0 | 0 | 0 | 0 | 0 | 0
10 | 24 | 13 | 0 | 0 | 0 | 0 | 0 | 0
10 | 24 | 14 | 0 | 0 | 0 | 0 | 0 | 0
10 | 24 | 15 | 0 | 0 | 0 | 0 | 0 | 0
10 | 24 | 16 | 0 | 0 | 0 | 0 | 0 | 0
10 | 24 | 17 | 0 | 0 | 0 | 0 | 0 | 0
10 | 24 | 18 | 0 | 0 | 0 | 0 | 0 | 0
10 | 24 | 19 | 0 | 0 | 0 | 0 | 0 | 0
10 | 24 | 20 | 0 | 0 | 0 | 0 | 0 | 0
10 | 24 | 21 | 0 | 0 | 0 | 0 | 0 | 0
10 | 24 | 22 | 0 | 0 | 0 | 0 | 0 | 0
10 | 24 | 23 | 0 | 0 | 0 | 0 | 0 | 0
10 | 24 | 24 | 0 | 0 | 0 | 0 | 0 | 0 |  | 0 | 0 | 0 | 0 | 0 | 0 | #REF! | #REF! | #REF! | #REF! | #REF! | #REF! | #REF! | #REF! | #REF! | #REF! | #REF!
10 | 25 | 1 | 0 | 0 | 0 | 0 | 0 | 0
10 | 25 | 2 | 0 | 0 | 0 | 0 | 0 | 0
10 | 25 | 3 | 0 | 0 | 0 | 0 | 0 | 0
10 | 25 | 4 | 0 | 0 | 0 | 0 | 0 | 0
10 | 25 | 5 | 0 | 0 | 0 | 0 | 0 | 0
10 | 25 | 6 | 0 | 0 | 0 | 0 | 0 | 0
10 | 25 | 7 | 0 | 0 | 0 | 0 | 0 | 0
10 | 25 | 8 | 0 | 0 | 0 | 0 | 0 | 0
10 | 25 | 9 | 0 | 0 | 0 | 0 | 0 | 0
10 | 25 | 10 | 0 | 0 | 0 | 0 | 0 | 0
10 | 25 | 11 | 0 | 0 | 0 | 0 | 0 | 0
10 | 25 | 12 | 0 | 0 | 0 | 0 | 0 | 0
10 | 25 | 13 | 0 | 0 | 0 | 0 | 0 | 0
10 | 25 | 14 | 0 | 0 | 0 | 0 | 0 | 0
10 | 25 | 15 | 0 | 0 | 0 | 0 | 0 | 0
10 | 25 | 16 | 0 | 0 | 0 | 0 | 0 | 0
10 | 25 | 17 | 0 | 0 | 0 | 0 | 0 | 0
10 | 25 | 18 | 0 | 0 | 0 | 0 | 0 | 0
10 | 25 | 19 | 0 | 0 | 0 | 0 | 0 | 0
10 | 25 | 20 | 0 | 0 | 0 | 0 | 0 | 0
10 | 25 | 21 | 0 | 0 | 0 | 0 | 0 | 0
10 | 25 | 22 | 0 | 0 | 0 | 0 | 0 | 0
10 | 25 | 23 | 0 | 0 | 0 | 0 | 0 | 0
10 | 25 | 24 | 0 | 0 | 0 | 0 | 0 | 0 |  | 0 | 0 | 0 | 0 | 0 | 0 | #REF! | #REF! | #REF! | #REF! | #REF! | #REF! | #REF! | #REF! | #REF! | #REF! | #REF!
10 | 26 | 1 | 0 | 0 | 0 | 0 | 0 | 0
10 | 26 | 2 | 0 | 0 | 0 | 0 | 0 | 0
10 | 26 | 3 | 0 | 0 | 0 | 0 | 0 | 0
10 | 26 | 4 | 0 | 0 | 0 | 0 | 0 | 0
10 | 26 | 5 | 0 | 0 | 0 | 0 | 0 | 0
10 | 26 | 6 | 0 | 0 | 0 | 0 | 0 | 0
10 | 26 | 7 | 0 | 0 | 0 | 0 | 0 | 0
10 | 26 | 8 | 0 | 0 | 0 | 0 | 0 | 0
10 | 26 | 9 | 0 | 0 | 0 | 0 | 0 | 0
10 | 26 | 10 | 0 | 0 | 0 | 0 | 0 | 0
10 | 26 | 11 | 0 | 0 | 0 | 0 | 0 | 0
10 | 26 | 12 | 0 | 0 | 0 | 0 | 0 | 0
10 | 26 | 13 | 0 | 0 | 0 | 0 | 0 | 0
10 | 26 | 14 | 0 | 0 | 0 | 0 | 0 | 0
10 | 26 | 15 | 0 | 0 | 0 | 0 | 0 | 0
10 | 26 | 16 | 0 | 0 | 0 | 0 | 0 | 0
10 | 26 | 17 | 0 | 0 | 0 | 0 | 0 | 0
10 | 26 | 18 | 0 | 0 | 0 | 0 | 0 | 0
10 | 26 | 19 | 0 | 0 | 0 | 0 | 0 | 0
10 | 26 | 20 | 0 | 0 | 0 | 0 | 0 | 0
10 | 26 | 21 | 0 | 0 | 0 | 0 | 0 | 0
10 | 26 | 22 | 0 | 0 | 0 | 0 | 0 | 0
10 | 26 | 23 | 0 | 0 | 0 | 0 | 0 | 0
10 | 26 | 24 | 0 | 0 | 0 | 0 | 0 | 0 |  | 0 | 0 | 0 | 0 | 0 | 0 | #REF! | #REF! | #REF! | #REF! | #REF! | #REF! | #REF! | #REF! | #REF! | #REF! | #REF!
10 | 27 | 1 | 0 | 0 | 0 | 0 | 0 | 0
10 | 27 | 2 | 0 | 0 | 0 | 0 | 0 | 0
10 | 27 | 3 | 0 | 0 | 0 | 0 | 0 | 0
10 | 27 | 4 | 0 | 0 | 0 | 0 | 0 | 0
10 | 27 | 5 | 0 | 0 | 0 | 0 | 0 | 0
10 | 27 | 6 | 0 | 0 | 0 | 0 | 0 | 0
10 | 27 | 7 | 0 | 0 | 0 | 0 | 0 | 0
10 | 27 | 8 | 0 | 0 | 0 | 0 | 0 | 0
10 | 27 | 9 | 0 | 0 | 0 | 0 | 0 | 0
10 | 27 | 10 | 0 | 0 | 0 | 0 | 0 | 0
10 | 27 | 11 | 0 | 0 | 0 | 0 | 0 | 0
10 | 27 | 12 | 0 | 0 | 0 | 0 | 0 | 0
10 | 27 | 13 | 0 | 0 | 0 | 0 | 0 | 0
10 | 27 | 14 | 0 | 0 | 0 | 0 | 0 | 0
10 | 27 | 15 | 0 | 0 | 0 | 0 | 0 | 0
10 | 27 | 16 | 0 | 0 | 0 | 0 | 0 | 0
10 | 27 | 17 | 0 | 0 | 0 | 0 | 0 | 0
10 | 27 | 18 | 0 | 0 | 0 | 0 | 0 | 0
10 | 27 | 19 | 0 | 0 | 0 | 0 | 0 | 0
10 | 27 | 20 | 0 | 0 | 0 | 0 | 0 | 0
10 | 27 | 21 | 0 | 0 | 0 | 0 | 0 | 0
10 | 27 | 22 | 0 | 0 | 0 | 0 | 0 | 0
10 | 27 | 23 | 0 | 0 | 0 | 0 | 0 | 0
10 | 27 | 24 | 0 | 0 | 0 | 0 | 0 | 0 |  | 0 | 0 | 0 | 0 | 0 | 0 | #REF! | #REF! | #REF! | #REF! | #REF! | #REF! | #REF! | #REF! | #REF! | #REF! | #REF!
10 | 28 | 1 | 0 | 0 | 0 | 0 | 0 | 0
10 | 28 | 2 | 0 | 0 | 0 | 0 | 0 | 0
10 | 28 | 3 | 0 | 0 | 0 | 0 | 0 | 0
10 | 28 | 4 | 0 | 0 | 0 | 0 | 0 | 0
10 | 28 | 5 | 0 | 0 | 0 | 0 | 0 | 0
10 | 28 | 6 | 0 | 0 | 0 | 0 | 0 | 0
10 | 28 | 7 | 0 | 0 | 0 | 0 | 0 | 0
10 | 28 | 8 | 0 | 0 | 0 | 0 | 0 | 0
10 | 28 | 9 | 0 | 0 | 0 | 0 | 0 | 0
10 | 28 | 10 | 0 | 0 | 0 | 0 | 0 | 0
10 | 28 | 11 | 0 | 0 | 0 | 0 | 0 | 0
10 | 28 | 12 | 0 | 0 | 0 | 0 | 0 | 0
10 | 28 | 13 | 0 | 0 | 0 | 0 | 0 | 0
10 | 28 | 14 | 0 | 0 | 0 | 0 | 0 | 0
10 | 28 | 15 | 0 | 0 | 0 | 0 | 0 | 0
10 | 28 | 16 | 0 | 0 | 0 | 0 | 0 | 0
10 | 28 | 17 | 0 | 0 | 0 | 0 | 0 | 0
10 | 28 | 18 | 0 | 0 | 0 | 0 | 0 | 0
10 | 28 | 19 | 0 | 0 | 0 | 0 | 0 | 0
10 | 28 | 20 | 0 | 0 | 0 | 0 | 0 | 0
10 | 28 | 21 | 0 | 0 | 0 | 0 | 0 | 0
10 | 28 | 22 | 0 | 0 | 0 | 0 | 0 | 0
10 | 28 | 23 | 0 | 0 | 0 | 0 | 0 | 0
10 | 28 | 24 | 0 | 0 | 0 | 0 | 0 | 0 |  | 0 | 0 | 0 | 0 | 0 | 0 | #REF! | #REF! | #REF! | #REF! | #REF! | #REF! | #REF! | #REF! | #REF! | #REF! | #REF!
10 | 29 | 1 | 0 | 0 | 0 | 0 | 0 | 0
10 | 29 | 2 | 0 | 0 | 0 | 0 | 0 | 0
10 | 29 | 3 | 0 | 0 | 0 | 0 | 0 | 0
10 | 29 | 4 | 0 | 0 | 0 | 0 | 0 | 0
10 | 29 | 5 | 0 | 0 | 0 | 0 | 0 | 0
10 | 29 | 6 | 0 | 0 | 0 | 0 | 0 | 0
10 | 29 | 7 | 0 | 0 | 0 | 0 | 0 | 0
10 | 29 | 8 | 0 | 0 | 0 | 0 | 0 | 0
10 | 29 | 9 | 0 | 0 | 0 | 0 | 0 | 0
10 | 29 | 10 | 0 | 0 | 0 | 0 | 0 | 0
10 | 29 | 11 | 0 | 0 | 0 | 0 | 0 | 0
10 | 29 | 12 | 0 | 0 | 0 | 0 | 0 | 0
10 | 29 | 13 | 0 | 0 | 0 | 0 | 0 | 0
10 | 29 | 14 | 0 | 0 | 0 | 0 | 0 | 0
10 | 29 | 15 | 0 | 0 | 0 | 0 | 0 | 0
10 | 29 | 16 | 0 | 0 | 0 | 0 | 0 | 0
10 | 29 | 17 | 0 | 0 | 0 | 0 | 0 | 0
10 | 29 | 18 | 0 | 0 | 0 | 0 | 0 | 0
10 | 29 | 19 | 0 | 0 | 0 | 0 | 0 | 0
10 | 29 | 20 | 0 | 0 | 0 | 0 | 0 | 0
10 | 29 | 21 | 0 | 0 | 0 | 0 | 0 | 0
10 | 29 | 22 | 0 | 0 | 0 | 0 | 0 | 0
10 | 29 | 23 | 0 | 0 | 0 | 0 | 0 | 0
10 | 29 | 24 | 0 | 0 | 0 | 0 | 0 | 0 |  | 0 | 0 | 0 | 0 | 0 | 0 | #REF! | #REF! | #REF! | #REF! | #REF! | #REF! | #REF! | #REF! | #REF! | #REF! | #REF!
10 | 30 | 1 | 0 | 0 | 0 | 0 | 0 | 0
10 | 30 | 2 | 0 | 0 | 0 | 0 | 0 | 0
10 | 30 | 3 | 0 | 0 | 0 | 0 | 0 | 0
10 | 30 | 4 | 0 | 0 | 0 | 0 | 0 | 0
10 | 30 | 5 | 0 | 0 | 0 | 0 | 0 | 0
10 | 30 | 6 | 0 | 0 | 0 | 0 | 0 | 0
10 | 30 | 7 | 0 | 0 | 0 | 0 | 0 | 0
10 | 30 | 8 | 0 | 0 | 0 | 0 | 0 | 0
10 | 30 | 9 | 0 | 0 | 0 | 0 | 0 | 0
10 | 30 | 10 | 0 | 0 | 0 | 0 | 0 | 0
10 | 30 | 11 | 0 | 0 | 0 | 0 | 0 | 0
10 | 30 | 12 | 0 | 0 | 0 | 0 | 0 | 0
10 | 30 | 13 | 0 | 0 | 0 | 0 | 0 | 0
10 | 30 | 14 | 0 | 0 | 0 | 0 | 0 | 0
10 | 30 | 15 | 0 | 0 | 0 | 0 | 0 | 0
10 | 30 | 16 | 0 | 0 | 0 | 0 | 0 | 0
10 | 30 | 17 | 0 | 0 | 0 | 0 | 0 | 0
10 | 30 | 18 | 0 | 0 | 0 | 0 | 0 | 0
10 | 30 | 19 | 0 | 0 | 0 | 0 | 0 | 0
10 | 30 | 20 | 0 | 0 | 0 | 0 | 0 | 0
10 | 30 | 21 | 0 | 0 | 0 | 0 | 0 | 0
10 | 30 | 22 | 0 | 0 | 0 | 0 | 0 | 0
10 | 30 | 23 | 0 | 0 | 0 | 0 | 0 | 0
10 | 30 | 24 | 0 | 0 | 0 | 0 | 0 | 0 |  | 0 | 0 | 0 | 0 | 0 | 0 | #REF! | #REF! | #REF! | #REF! | #REF! | #REF! | #REF! | #REF! | #REF! | #REF! | #REF!
10 | 31 | 1 | 0 | 0 | 0 | 0 | 0 | 0
10 | 31 | 2 | 0 | 0 | 0 | 0 | 0 | 0
10 | 31 | 3 | 0 | 0 | 0 | 0 | 0 | 0
10 | 31 | 4 | 0 | 0 | 0 | 0 | 0 | 0
10 | 31 | 5 | 0 | 0 | 0 | 0 | 0 | 0
10 | 31 | 6 | 0 | 0 | 0 | 0 | 0 | 0
10 | 31 | 7 | 0 | 0 | 0 | 0 | 0 | 0
10 | 31 | 8 | 0 | 0 | 0 | 0 | 0 | 0
10 | 31 | 9 | 0 | 0 | 0 | 0 | 0 | 0
10 | 31 | 10 | 0 | 0 | 0 | 0 | 0 | 0
10 | 31 | 11 | 0 | 0 | 0 | 0 | 0 | 0
10 | 31 | 12 | 0 | 0 | 0 | 0 | 0 | 0
10 | 31 | 13 | 0 | 0 | 0 | 0 | 0 | 0
10 | 31 | 14 | 0 | 0 | 0 | 0 | 0 | 0
10 | 31 | 15 | 0 | 0 | 0 | 0 | 0 | 0
10 | 31 | 16 | 0 | 0 | 0 | 0 | 0 | 0
10 | 31 | 17 | 0 | 0 | 0 | 0 | 0 | 0
10 | 31 | 18 | 0 | 0 | 0 | 0 | 0 | 0
10 | 31 | 19 | 0 | 0 | 0 | 0 | 0 | 0
10 | 31 | 20 | 0 | 0 | 0 | 0 | 0 | 0
10 | 31 | 21 | 0 | 0 | 0 | 0 | 0 | 0
10 | 31 | 22 | 0 | 0 | 0 | 0 | 0 | 0
10 | 31 | 23 | 0 | 0 | 0 | 0 | 0 | 0
10 | 31 | 24 | 0 | 0 | 0 | 0 | 0 | 0 |  | 0 | 0 | 0 | 0 | 0 | 0 | #REF! | #REF! | #REF! | #REF! | #REF! | #REF! | #REF! | #REF! | #REF! | #REF! | #REF!
11 | 1 | 1 | 0 | 0 | 0 | 0 | 0 | 0
11 | 1 | 2 | 0 | 0 | 0 | 0 | 0 | 0
11 | 1 | 3 | 0 | 0 | 0 | 0 | 0 | 0
11 | 1 | 4 | 0 | 0 | 0 | 0 | 0 | 0
11 | 1 | 5 | 0 | 0 | 0 | 0 | 0 | 0
11 | 1 | 6 | 0 | 0 | 0 | 0 | 0 | 0
11 | 1 | 7 | 0 | 0 | 0 | 0 | 0 | 0
11 | 1 | 8 | 0 | 0 | 0 | 0 | 0 | 0
11 | 1 | 9 | 0 | 0 | 0 | 0 | 0 | 0
11 | 1 | 10 | 0 | 0 | 0 | 0 | 0 | 0
11 | 1 | 11 | 0 | 0 | 0 | 0 | 0 | 0
11 | 1 | 12 | 0 | 0 | 0 | 0 | 0 | 0
11 | 1 | 13 | 0 | 0 | 0 | 0 | 0 | 0
11 | 1 | 14 | 0 | 0 | 0 | 0 | 0 | 0
11 | 1 | 15 | 0 | 0 | 0 | 0 | 0 | 0
11 | 1 | 16 | 0 | 0 | 0 | 0 | 0 | 0
11 | 1 | 17 | 0 | 0 | 0 | 0 | 0 | 0
11 | 1 | 18 | 0 | 0 | 0 | 0 | 0 | 0
11 | 1 | 19 | 0 | 0 | 0 | 0 | 0 | 0
11 | 1 | 20 | 0 | 0 | 0 | 0 | 0 | 0
11 | 1 | 21 | 0 | 0 | 0 | 0 | 0 | 0
11 | 1 | 22 | 0 | 0 | 0 | 0 | 0 | 0
11 | 1 | 23 | 0 | 0 | 0 | 0 | 0 | 0
11 | 1 | 24 | 0 | 0 | 0 | 0 | 0 | 0 |  | 0 | 0 | 0 | 0 | 0 | 0 | #REF! | #REF! | #REF! | #REF! | #REF! | #REF! | #REF! | #REF! | #REF! | #REF! | #REF!
11 | 2 | 1 | 0 | 0 | 0 | 0 | 0 | 0
11 | 2 | 2 | 0 | 0 | 0 | 0 | 0 | 0
11 | 2 | 3 | 0 | 0 | 0 | 0 | 0 | 0
11 | 2 | 4 | 0 | 0 | 0 | 0 | 0 | 0
11 | 2 | 5 | 0 | 0 | 0 | 0 | 0 | 0
11 | 2 | 6 | 0 | 0 | 0 | 0 | 0 | 0
11 | 2 | 7 | 0 | 0 | 0 | 0 | 0 | 0
11 | 2 | 8 | 0 | 0 | 0 | 0 | 0 | 0
11 | 2 | 9 | 0 | 0 | 0 | 0 | 0 | 0
11 | 2 | 10 | 0 | 0 | 0 | 0 | 0 | 0
11 | 2 | 11 | 0 | 0 | 0 | 0 | 0 | 0
11 | 2 | 12 | 0 | 0 | 0 | 0 | 0 | 0
11 | 2 | 13 | 0 | 0 | 0 | 0 | 0 | 0
11 | 2 | 14 | 0 | 0 | 0 | 0 | 0 | 0
11 | 2 | 15 | 0 | 0 | 0 | 0 | 0 | 0
11 | 2 | 16 | 0 | 0 | 0 | 0 | 0 | 0
11 | 2 | 17 | 0 | 0 | 0 | 0 | 0 | 0
11 | 2 | 18 | 0 | 0 | 0 | 0 | 0 | 0
11 | 2 | 19 | 0 | 0 | 0 | 0 | 0 | 0
11 | 2 | 20 | 0 | 0 | 0 | 0 | 0 | 0
11 | 2 | 21 | 0 | 0 | 0 | 0 | 0 | 0
11 | 2 | 22 | 0 | 0 | 0 | 0 | 0 | 0
11 | 2 | 23 | 0 | 0 | 0 | 0 | 0 | 0
11 | 2 | 24 | 0 | 0 | 0 | 0 | 0 | 0 |  | 0 | 0 | 0 | 0 | 0 | 0 | #REF! | #REF! | #REF! | #REF! | #REF! | #REF! | #REF! | #REF! | #REF! | #REF! | #REF!
11 | 3 | 1 | 0 | 0 | 0 | 0 | 0 | 0
11 | 3 | 2 | 0 | 0 | 0 | 0 | 0 | 0
11 | 3 | 3 | 0 | 0 | 0 | 0 | 0 | 0
11 | 3 | 4 | 0 | 0 | 0 | 0 | 0 | 0
11 | 3 | 5 | 0 | 0 | 0 | 0 | 0 | 0
11 | 3 | 6 | 0 | 0 | 0 | 0 | 0 | 0
11 | 3 | 7 | 0 | 0 | 0 | 0 | 0 | 0
11 | 3 | 8 | 0 | 0 | 0 | 0 | 0 | 0
11 | 3 | 9 | 0 | 0 | 0 | 0 | 0 | 0
11 | 3 | 10 | 0 | 0 | 0 | 0 | 0 | 0
11 | 3 | 11 | 0 | 0 | 0 | 0 | 0 | 0
11 | 3 | 12 | 0 | 0 | 0 | 0 | 0 | 0
11 | 3 | 13 | 0 | 0 | 0 | 0 | 0 | 0
11 | 3 | 14 | 0 | 0 | 0 | 0 | 0 | 0
11 | 3 | 15 | 0 | 0 | 0 | 0 | 0 | 0
11 | 3 | 16 | 0 | 0 | 0 | 0 | 0 | 0
11 | 3 | 17 | 0 | 0 | 0 | 0 | 0 | 0
11 | 3 | 18 | 0 | 0 | 0 | 0 | 0 | 0
11 | 3 | 19 | 0 | 0 | 0 | 0 | 0 | 0
11 | 3 | 20 | 0 | 0 | 0 | 0 | 0 | 0
11 | 3 | 21 | 0 | 0 | 0 | 0 | 0 | 0
11 | 3 | 22 | 0 | 0 | 0 | 0 | 0 | 0
11 | 3 | 23 | 0 | 0 | 0 | 0 | 0 | 0
11 | 3 | 24 | 0 | 0 | 0 | 0 | 0 | 0 |  | 0 | 0 | 0 | 0 | 0 | 0 | #REF! | #REF! | #REF! | #REF! | #REF! | #REF! | #REF! | #REF! | #REF! | #REF! | #REF!
11 | 4 | 1 | 5.846 | 0 | 0 | 0 | 0 | 0
11 | 4 | 2 | 5.8586 | 0 | 0 | 0 | 0 | 0
11 | 4 | 3 | 6.1589 | 0 | 0 | 0 | 0 | 0
11 | 4 | 4 | 6.3414 | 0 | 0 | 0 | 0 | 0
11 | 4 | 5 | 6.5424 | 0 | 0 | 0 | 0 | 0
11 | 4 | 6 | 6.791 | 0 | 0 | 0 | 0 | 0
11 | 4 | 7 | 6.4335 | 0 | 0 | 0 | 0 | 0
11 | 4 | 8 | 1.6075 | 0 | 0 | 0 | 0 | 0
11 | 4 | 9 | 0 | 0 | 0 | 0 | 0 | 0
11 | 4 | 10 | 0 | 0 | 0 | 0 | 0 | 0
11 | 4 | 11 | 0 | 0 | 0 | 0 | 0 | 0
11 | 4 | 12 | 0 | 0 | 0 | 0 | 0 | 0
11 | 4 | 13 | 0 | 0 | 0 | 0 | 0 | 0
11 | 4 | 14 | 0 | 0 | 0 | 0 | 0 | 0
11 | 4 | 15 | 0 | 0 | 0 | 0 | 0 | 0
11 | 4 | 16 | 0 | 0 | 0 | 0 | 0 | 0
11 | 4 | 17 | 0 | 0 | 0 | 0 | 0 | 0
11 | 4 | 18 | 0 | 0 | 0 | 0 | 0 | 0
11 | 4 | 19 | 0 | 0 | 0 | 0 | 0 | 0
11 | 4 | 20 | 0 | 0 | 0 | 0 | 0 | 0
11 | 4 | 21 | 0 | 0 | 0 | 0 | 0 | 0
11 | 4 | 22 | 0 | 0 | 0 | 0 | 0 | 0
11 | 4 | 23 | 0 | 0 | 0 | 0 | 0 | 0
11 | 4 | 24 | 0 | 0 | 0 | 0 | 0 | 0 |  | 45.5794 | 0 | 0 | 0 | 0 | 0 | #REF! | #REF! | #REF! | #REF! | #REF! | #REF! | #REF! | #REF! | #REF! | #REF! | #REF!
11 | 5 | 1 | 0 | 0 | 0 | 0 | 0 | 0
11 | 5 | 2 | 1.1052 | 0 | 0 | 0 | 0 | 0
11 | 5 | 3 | 2.6929 | 0 | 0 | 0 | 0 | 0
11 | 5 | 4 | 5.8224 | 0 | 0 | 0 | 0 | 0
11 | 5 | 5 | 5.9092 | 0 | 0 | 0 | 0 | 0
11 | 5 | 6 | 5.9076 | 0 | 0 | 0 | 0 | 0
11 | 5 | 7 | 5.8717 | 0 | 0 | 0 | 0 | 0
11 | 5 | 8 | 5.3738 | 0 | 0 | 0 | 0 | 0
11 | 5 | 9 | 0 | 0 | 0 | 0 | 0 | 0
11 | 5 | 10 | 0 | 0 | 0 | 0 | 0 | 0
11 | 5 | 11 | 0 | 0 | 0 | 0 | 0 | 0
11 | 5 | 12 | 0 | 0 | 0 | 0 | 0 | 0
11 | 5 | 13 | 0 | 0 | 0 | 0 | 0 | 0
11 | 5 | 14 | 0 | 0 | 0 | 0 | 0 | 0
11 | 5 | 15 | 0 | 0 | 0 | 0 | 0 | 0
11 | 5 | 16 | 0 | 0 | 0 | 0 | 0 | 0
11 | 5 | 17 | 0 | 0 | 0 | 0 | 0 | 0
11 | 5 | 18 | 0 | 0 | 0 | 0 | 0 | 0
11 | 5 | 19 | 0 | 0 | 0 | 0 | 0 | 0
11 | 5 | 20 | 0 | 0 | 0 | 0 | 0 | 0
11 | 5 | 21 | 0 | 0 | 0 | 0 | 0 | 0
11 | 5 | 22 | 0 | 0 | 0 | 0 | 0 | 0
11 | 5 | 23 | 0 | 0 | 0 | 0 | 0 | 0
11 | 5 | 24 | 0 | 0 | 0 | 0 | 0 | 0 |  | 32.6829 | 0 | 0 | 0 | 0 | 0 | #REF! | #REF! | #REF! | #REF! | #REF! | #REF! | #REF! | #REF! | #REF! | #REF! | #REF!
11 | 6 | 1 | 0 | 0 | 0 | 0 | 0 | 0
11 | 6 | 2 | 0 | 0 | 0 | 0 | 0 | 0
11 | 6 | 3 | 0.90474 | 0 | 0 | 0 | 0 | 0
11 | 6 | 4 | 0.95399 | 0 | 0 | 0 | 0 | 0
11 | 6 | 5 | 2.3944 | 0 | 0 | 0 | 0 | 0
11 | 6 | 6 | 2.3871 | 0 | 0 | 0 | 0 | 0
11 | 6 | 7 | 4.3476 | 0 | 0 | 0 | 0 | 0
11 | 6 | 8 | 4.3461 | 0 | 0 | 0 | 0 | 0
11 | 6 | 9 | 0 | 0 | 0 | 0 | 0 | 0
11 | 6 | 10 | 0 | 0 | 0 | 0 | 0 | 0
11 | 6 | 11 | 0 | 0 | 0 | 0 | 0 | 0
11 | 6 | 12 | 0 | 0 | 0 | 0 | 0 | 0
11 | 6 | 13 | 0 | 0 | 0 | 0 | 0 | 0
11 | 6 | 14 | 0 | 0 | 0 | 0 | 0 | 0
11 | 6 | 15 | 0 | 0 | 0 | 0 | 0 | 0
11 | 6 | 16 | 0 | 0 | 0 | 0 | 0 | 0
11 | 6 | 17 | 0 | 0 | 0 | 0 | 0 | 0
11 | 6 | 18 | 0 | 0 | 0 | 0 | 0 | 0
11 | 6 | 19 | 0 | 0 | 0 | 0 | 0 | 0
11 | 6 | 20 | 0 | 0 | 0 | 0 | 0 | 0
11 | 6 | 21 | 0 | 0 | 0 | 0 | 0 | 0
11 | 6 | 22 | 0 | 0 | 0 | 0 | 0 | 0
11 | 6 | 23 | 0 | 0 | 0 | 0 | 0 | 0
11 | 6 | 24 | 0 | 0 | 0 | 0 | 0 | 0 |  | 15.3339 | 0 | 0 | 0 | 0 | 0 | #REF! | #REF! | #REF! | #REF! | #REF! | #REF! | #REF! | #REF! | #REF! | #REF! | #REF!
11 | 7 | 1 | 0 | 0 | 0 | 0 | 0 | 0
11 | 7 | 2 | 0.91311 | 0 | 0 | 0 | 0 | 0
11 | 7 | 3 | 2.4108 | 0 | 0 | 0 | 0 | 0
11 | 7 | 4 | 2.4561 | 0 | 0 | 0 | 0 | 0
11 | 7 | 5 | 3.8005 | 0 | 0 | 0 | 0 | 0
11 | 7 | 6 | 5.2428 | 0 | 0 | 0 | 0 | 0
11 | 7 | 7 | 4.3177 | 0 | 0 | 0 | 0 | 0
11 | 7 | 8 | 4.3323 | 0 | 0 | 0 | 0 | 0
11 | 7 | 9 | 0 | 0 | 0 | 0 | 0 | 0
11 | 7 | 10 | 0 | 0 | 0 | 0 | 0 | 0
11 | 7 | 11 | 0 | 0 | 0 | 0 | 0 | 0
11 | 7 | 12 | 0 | 0 | 0 | 0 | 0 | 0
11 | 7 | 13 | 0 | 0 | 0 | 0 | 0 | 0
11 | 7 | 14 | 0 | 0 | 0 | 0 | 0 | 0
11 | 7 | 15 | 0 | 0 | 0 | 0 | 0 | 0
11 | 7 | 16 | 0 | 0 | 0 | 0 | 0 | 0
11 | 7 | 17 | 0 | 0 | 0 | 0 | 0 | 0
11 | 7 | 18 | 0 | 0 | 0 | 0 | 0 | 0
11 | 7 | 19 | 0 | 0 | 0 | 0 | 0 | 0
11 | 7 | 20 | 0 | 0 | 0 | 0 | 0 | 0
11 | 7 | 21 | 0 | 0 | 0 | 0 | 0 | 0
11 | 7 | 22 | 0 | 0 | 0 | 0 | 0 | 0
11 | 7 | 23 | 0 | 0 | 0 | 0 | 0 | 0
11 | 7 | 24 | 0 | 0 | 0 | 0 | 0 | 0 |  | 23.4733 | 0 | 0 | 0 | 0 | 0 | #REF! | #REF! | #REF! | #REF! | #REF! | #REF! | #REF! | #REF! | #REF! | #REF! | #REF!
11 | 8 | 1 | 2.3648 | 0 | 0 | 0 | 0 | 0
11 | 8 | 2 | 5.5743 | 0 | 0 | 0 | 0 | 0
11 | 8 | 3 | 5.8156 | 0 | 0 | 0 | 0 | 0
11 | 8 | 4 | 6.1182 | 0 | 0 | 0 | 0 | 0
11 | 8 | 5 | 6.3651 | 0 | 0 | 0 | 0 | 0
11 | 8 | 6 | 6.8311 | 0 | 0 | 0 | 0 | 0
11 | 8 | 7 | 5.7639 | 0 | 0 | 0 | 0 | 0
11 | 8 | 8 | 1.6152 | 0 | 0 | 0 | 0 | 0
11 | 8 | 9 | 0 | 0 | 0 | 0 | 0 | 0
11 | 8 | 10 | 0 | 0 | 0 | 0 | 0 | 0
11 | 8 | 11 | 0 | 0 | 0 | 0 | 0 | 0
11 | 8 | 12 | 0 | 0 | 0 | 0 | 0 | 0
11 | 8 | 13 | 0 | 0 | 0 | 0 | 0 | 0
11 | 8 | 14 | 0 | 0 | 0 | 0 | 0 | 0
11 | 8 | 15 | 0 | 0 | 0 | 0 | 0 | 0
11 | 8 | 16 | 0 | 0 | 0 | 0 | 0 | 0
11 | 8 | 17 | 0 | 0 | 0 | 0 | 0 | 0
11 | 8 | 18 | 0 | 0 | 0 | 0 | 0 | 0
11 | 8 | 19 | 0 | 0 | 0 | 0 | 0 | 0
11 | 8 | 20 | 0 | 0 | 0 | 0 | 0 | 0
11 | 8 | 21 | 0 | 0 | 0 | 0 | 0 | 0
11 | 8 | 22 | 0 | 0 | 0 | 0 | 0 | 0
11 | 8 | 23 | 0 | 0 | 0 | 0 | 0 | 0
11 | 8 | 24 | 0 | 0 | 0 | 0 | 0 | 0 |  | 40.4483 | 0 | 0 | 0 | 0 | 0 | #REF! | #REF! | #REF! | #REF! | #REF! | #REF! | #REF! | #REF! | #REF! | #REF! | #REF!
11 | 9 | 1 | 0 | 0 | 0 | 0 | 0 | 0
11 | 9 | 2 | 2.5366 | 0 | 0 | 0 | 0 | 0
11 | 9 | 3 | 5.647 | 0 | 0 | 0 | 0 | 0
11 | 9 | 4 | 5.7526 | 0 | 0 | 0 | 0 | 0
11 | 9 | 5 | 5.7894 | 0 | 0 | 0 | 0 | 0
11 | 9 | 6 | 5.9498 | 0 | 0 | 0 | 0 | 0
11 | 9 | 7 | 5.5738 | 0 | 0 | 0 | 0 | 0
11 | 9 | 8 | 5.5719 | 0 | 0 | 0 | 0 | 0
11 | 9 | 9 | 3.9185 | 0 | 0 | 0 | 0 | 0
11 | 9 | 10 | 5.5168 | 0 | 0 | 0 | 0 | 0
11 | 9 | 11 | 5.5093 | 0 | 0 | 0 | 0 | 0
11 | 9 | 12 | 5.3788 | 0 | 0 | 0 | 0 | 0
11 | 9 | 13 | 4.3796 | 0 | 0 | 0 | 0 | 0
11 | 9 | 14 | 5.2772 | 0 | 0 | 0 | 0 | 0
11 | 9 | 15 | 5.3155 | 0 | 0 | 0 | 0 | 0
11 | 9 | 16 | 5.308 | 0 | 0 | 0 | 0 | 0
11 | 9 | 17 | 5.3096 | 0 | 0 | 0 | 0 | 0
11 | 9 | 18 | 5.3852 | 0 | 0 | 0 | 0 | 0
11 | 9 | 19 | 5.372 | 0 | 0 | 0 | 0 | 0
11 | 9 | 20 | 4.412 | 0 | 0 | 0 | 0 | 0
11 | 9 | 21 | 5.4167 | 0 | 0 | 0 | 0 | 0
11 | 9 | 22 | 5.6181 | 0 | 0 | 0 | 0 | 0
11 | 9 | 23 | 5.7008 | 0 | 0 | 0 | 0 | 0
11 | 9 | 24 | 6.0056 | 0 | 0 | 0 | 0 | 0 |  | 120.6447 | 0 | 0 | 0 | 0 | 0 | #REF! | #REF! | #REF! | #REF! | #REF! | #REF! | #REF! | #REF! | #REF! | #REF! | #REF!
11 | 10 | 1 | 6.1866 | 0 | 0 | 0 | 0 | 0
11 | 10 | 2 | 6.3191 | 0 | 0 | 0 | 0 | 0
11 | 10 | 3 | 6.4725 | 0 | 0 | 0 | 0 | 0
11 | 10 | 4 | 6.6034 | 0 | 0 | 0 | 0 | 0
11 | 10 | 5 | 6.9093 | 0 | 0 | 0 | 0 | 0
11 | 10 | 6 | 7.2814 | 0 | 0 | 0 | 0 | 0
11 | 10 | 7 | 6.2593 | 0 | 0 | 0 | 0 | 0
11 | 10 | 8 | 3.1003 | 0 | 0 | 0 | 0 | 0
11 | 10 | 9 | 0 | 0 | 0 | 0 | 0 | 0
11 | 10 | 10 | 0 | 0 | 0 | 0 | 0 | 0
11 | 10 | 11 | 0 | 0 | 0 | 0 | 0 | 0
11 | 10 | 12 | 0 | 0 | 0 | 0 | 0 | 0
11 | 10 | 13 | 0 | 0 | 0 | 0 | 0 | 0
11 | 10 | 14 | 0 | 0 | 0 | 0 | 0 | 0
11 | 10 | 15 | 0 | 0 | 0 | 0 | 0 | 0
11 | 10 | 16 | 0 | 0 | 0 | 0 | 0 | 0
11 | 10 | 17 | 0 | 0 | 0 | 0 | 0 | 0
11 | 10 | 18 | 0 | 0 | 0 | 0 | 0 | 0
11 | 10 | 19 | 0 | 0 | 0 | 0 | 0 | 0
11 | 10 | 20 | 0 | 0 | 0 | 0 | 0 | 0
11 | 10 | 21 | 4.6106 | 0 | 0 | 0 | 0 | 0
11 | 10 | 22 | 6.0105 | 0 | 0 | 0 | 0 | 0
11 | 10 | 23 | 6.3734 | 0 | 0 | 0 | 0 | 0
11 | 10 | 24 | 7.273 | 0 | 0 | 0 | 0 | 0 |  | 73.3995 | 0 | 0 | 0 | 0 | 0 | #REF! | #REF! | #REF! | #REF! | #REF! | #REF! | #REF! | #REF! | #REF! | #REF! | #REF!
11 | 11 | 1 | 7.3796 | 0 | 0 | 0 | 0 | 0
11 | 11 | 2 | 7.7217 | 0 | 0 | 0 | 0 | 0
11 | 11 | 3 | 8.1482 | 0 | 0 | 0 | 0 | 0
11 | 11 | 4 | 8.4389 | 0 | 0 | 0 | 0 | 0
11 | 11 | 5 | 8.3635 | 0 | 0 | 0 | 0 | 0
11 | 11 | 6 | 8.3545 | 0 | 0 | 0 | 0 | 0
11 | 11 | 7 | 7.8992 | 0 | 0 | 0 | 0 | 0
11 | 11 | 8 | 7.0983 | 0 | 0 | 0 | 0 | 0
11 | 11 | 9 | 6.0944 | 0 | 0 | 0 | 0 | 0
11 | 11 | 10 | 4.2182 | 0 | 0 | 0 | 0 | 0
11 | 11 | 11 | 3.0727 | 0 | 0 | 0 | 0 | 0
11 | 11 | 12 | 1.5842 | 0 | 0 | 0 | 0 | 0
11 | 11 | 13 | 0 | 0 | 0 | 0 | 0 | 0
11 | 11 | 14 | 0 | 0 | 0 | 0 | 0 | 0
11 | 11 | 15 | 0 | 0 | 0 | 0 | 0 | 0
11 | 11 | 16 | 0 | 0 | 0 | 0 | 0 | 0
11 | 11 | 17 | 0 | 0 | 0 | 0 | 0 | 0
11 | 11 | 18 | 0 | 0 | 0 | 0 | 0 | 0
11 | 11 | 19 | 3.0059 | 0 | 0 | 0 | 0 | 0
11 | 11 | 20 | 3.0261 | 0 | 0 | 0 | 0 | 0
11 | 11 | 21 | 5.5036 | 0 | 0 | 0 | 0 | 0
11 | 11 | 22 | 5.763 | 0 | 0 | 0 | 0 | 0
11 | 11 | 23 | 6.2959 | 0 | 0 | 0 | 0 | 0
11 | 11 | 24 | 6.5325 | 0 | 0 | 0 | 0 | 0 |  | 108.5006 | 0 | 0 | 0 | 0 | 0 | #REF! | #REF! | #REF! | #REF! | #REF! | #REF! | #REF! | #REF! | #REF! | #REF! | #REF!
11 | 12 | 1 | 6.7552 | 0 | 0 | 0 | 0 | 0
11 | 12 | 2 | 6.7909 | 0 | 0 | 0 | 0 | 0
11 | 12 | 3 | 6.9744 | 0 | 0 | 0 | 0 | 0
11 | 12 | 4 | 7.0718 | 0 | 0 | 0 | 0 | 0
11 | 12 | 5 | 7.1557 | 0 | 0 | 0 | 0 | 0
11 | 12 | 6 | 7.2632 | 0 | 0 | 0 | 0 | 0
11 | 12 | 7 | 6.5135 | 0 | 0 | 0 | 0 | 0
11 | 12 | 8 | 4.5825 | 0 | 0 | 0 | 0 | 0
11 | 12 | 9 | 0 | 0 | 0 | 0 | 0 | 0
11 | 12 | 10 | 0 | 0 | 0 | 0 | 0 | 0
11 | 12 | 11 | 0 | 0 | 0 | 0 | 0 | 0
11 | 12 | 12 | 0 | 0 | 0 | 0 | 0 | 0
11 | 12 | 13 | 0 | 0 | 0 | 0 | 0 | 0
11 | 12 | 14 | 0 | 0 | 0 | 0 | 0 | 0
11 | 12 | 15 | 0 | 0 | 0 | 0 | 0 | 0
11 | 12 | 16 | 0 | 0 | 0 | 0 | 0 | 0
11 | 12 | 17 | 0 | 0 | 0 | 0 | 0 | 0
11 | 12 | 18 | 0 | 0 | 0 | 0 | 0 | 0
11 | 12 | 19 | 0 | 0 | 0 | 0 | 0 | 0
11 | 12 | 20 | 0 | 0 | 0 | 0 | 0 | 0
11 | 12 | 21 | 0 | 0 | 0 | 0 | 0 | 0
11 | 12 | 22 | 0 | 0 | 0 | 0 | 0 | 0
11 | 12 | 23 | 0 | 0 | 0 | 0 | 0 | 0
11 | 12 | 24 | 1.1933 | 0 | 0 | 0 | 0 | 0 |  | 54.3004 | 0 | 0 | 0 | 0 | 0 | #REF! | #REF! | #REF! | #REF! | #REF! | #REF! | #REF! | #REF! | #REF! | #REF! | #REF!
11 | 13 | 1 | 6.0819 | 0 | 0 | 0 | 0 | 0
11 | 13 | 2 | 6.3666 | 0 | 0 | 0 | 0 | 0
11 | 13 | 3 | 6.5419 | 0 | 0 | 0 | 0 | 0
11 | 13 | 4 | 6.7581 | 0 | 0 | 0 | 0 | 0
11 | 13 | 5 | 6.9711 | 0 | 0 | 0 | 0 | 0
11 | 13 | 6 | 7.2989 | 0 | 0 | 0 | 0 | 0
11 | 13 | 7 | 6.522 | 0 | 0 | 0 | 0 | 0
11 | 13 | 8 | 6.268 | 0 | 0 | 0 | 0 | 0
11 | 13 | 9 | 5.8028 | 0 | 0 | 0 | 0 | 0
11 | 13 | 10 | 1.5848 | 0 | 0 | 0 | 0 | 0
11 | 13 | 11 | 1.5644 | 0 | 0 | 0 | 0 | 0
11 | 13 | 12 | 1.5592 | 0 | 0 | 0 | 0 | 0
11 | 13 | 13 | 0 | 0 | 0 | 0 | 0 | 0
11 | 13 | 14 | 0 | 0 | 0 | 0 | 0 | 0
11 | 13 | 15 | 0 | 0 | 0 | 0 | 0 | 0
11 | 13 | 16 | 0 | 0 | 0 | 0 | 0 | 0
11 | 13 | 17 | 0 | 0 | 0 | 0 | 0 | 0
11 | 13 | 18 | 0 | 0 | 0 | 0 | 0 | 0
11 | 13 | 19 | 4.3812 | 0 | 0 | 0 | 0 | 0
11 | 13 | 20 | 2.9975 | 0 | 0 | 0 | 0 | 0
11 | 13 | 21 | 4.4719 | 0 | 0 | 0 | 0 | 0
11 | 13 | 22 | 5.6298 | 0 | 0 | 0 | 0 | 0
11 | 13 | 23 | 5.9121 | 0 | 0 | 0 | 0 | 0
11 | 13 | 24 | 6.4774 | 0 | 0 | 0 | 0 | 0 |  | 93.1896 | 0 | 0 | 0 | 0 | 0 | #REF! | #REF! | #REF! | #REF! | #REF! | #REF! | #REF! | #REF! | #REF! | #REF! | #REF!
11 | 14 | 1 | 6.8097 | 0 | 0 | 0 | 0 | 0
11 | 14 | 2 | 7.0533 | 0 | 0 | 0 | 0 | 0
11 | 14 | 3 | 7.2758 | 0 | 0 | 0 | 0 | 0
11 | 14 | 4 | 7.5568 | 0 | 0 | 0 | 0 | 0
11 | 14 | 5 | 7.7772 | 0 | 0 | 0 | 0 | 0
11 | 14 | 6 | 8.3068 | 0 | 0 | 0 | 0 | 0
11 | 14 | 7 | 6.9195 | 0 | 0 | 0 | 0 | 0
11 | 14 | 8 | 6.722 | 0 | 0 | 0 | 0 | 0
11 | 14 | 9 | 5.8999 | 0 | 0 | 0 | 0 | 0
11 | 14 | 10 | 0 | 0 | 0 | 0 | 0 | 0
11 | 14 | 11 | 0 | 0 | 0 | 0 | 0 | 0
11 | 14 | 12 | 0 | 0 | 0 | 0 | 0 | 0
11 | 14 | 13 | 0 | 0 | 0 | 0 | 0 | 0
11 | 14 | 14 | 0 | 0 | 0 | 0 | 0 | 0
11 | 14 | 15 | 0 | 0 | 0 | 0 | 0 | 0
11 | 14 | 16 | 0 | 0 | 0 | 0 | 0 | 0
11 | 14 | 17 | 0 | 0 | 0 | 0 | 0 | 0
11 | 14 | 18 | 0 | 0 | 0 | 0 | 0 | 0
11 | 14 | 19 | 0 | 0 | 0 | 0 | 0 | 0
11 | 14 | 20 | 0 | 0 | 0 | 0 | 0 | 0
11 | 14 | 21 | 0 | 0 | 0 | 0 | 0 | 0
11 | 14 | 22 | 0 | 0 | 0 | 0 | 0 | 0
11 | 14 | 23 | 0 | 0 | 0 | 0 | 0 | 0
11 | 14 | 24 | 2.5192 | 0 | 0 | 0 | 0 | 0 |  | 66.8401 | 0 | 0 | 0 | 0 | 0 | #REF! | #REF! | #REF! | #REF! | #REF! | #REF! | #REF! | #REF! | #REF! | #REF! | #REF!
11 | 15 | 1 | 6.0381 | 0 | 0 | 0 | 0 | 0
11 | 15 | 2 | 6.4637 | 0 | 0 | 0 | 0 | 0
11 | 15 | 3 | 6.6309 | 0 | 0 | 0 | 0 | 0
11 | 15 | 4 | 6.9176 | 0 | 0 | 0 | 0 | 0
11 | 15 | 5 | 6.9988 | 0 | 0 | 0 | 0 | 0
11 | 15 | 6 | 7.5138 | 0 | 0 | 0 | 0 | 0
11 | 15 | 7 | 6.5331 | 0 | 0 | 0 | 0 | 0
11 | 15 | 8 | 6.1565 | 0 | 0 | 0 | 0 | 0
11 | 15 | 9 | 0 | 0 | 0 | 0 | 0 | 0
11 | 15 | 10 | 0 | 0 | 0 | 0 | 0 | 0
11 | 15 | 11 | 0 | 0 | 0 | 0 | 0 | 0
11 | 15 | 12 | 0 | 0 | 0 | 0 | 0 | 0
11 | 15 | 13 | 0 | 0 | 0 | 0 | 0 | 0
11 | 15 | 14 | 0 | 0 | 0 | 0 | 0 | 0
11 | 15 | 15 | 0 | 0 | 0 | 0 | 0 | 0
11 | 15 | 16 | 0 | 0 | 0 | 0 | 0 | 0
11 | 15 | 17 | 0 | 0 | 0 | 0 | 0 | 0
11 | 15 | 18 | 1.561 | 0 | 0 | 0 | 0 | 0
11 | 15 | 19 | 4.3886 | 0 | 0 | 0 | 0 | 0
11 | 15 | 20 | 3.0044 | 0 | 0 | 0 | 0 | 0
11 | 15 | 21 | 5.4178 | 0 | 0 | 0 | 0 | 0
11 | 15 | 22 | 5.6892 | 0 | 0 | 0 | 0 | 0
11 | 15 | 23 | 5.948 | 0 | 0 | 0 | 0 | 0
11 | 15 | 24 | 6.555 | 0 | 0 | 0 | 0 | 0 |  | 85.8166 | 0 | 0 | 0 | 0 | 0 | #REF! | #REF! | #REF! | #REF! | #REF! | #REF! | #REF! | #REF! | #REF! | #REF! | #REF!
11 | 16 | 1 | 6.7914 | 0 | 0 | 0 | 0 | 0
11 | 16 | 2 | 6.7279 | 0 | 0 | 0 | 0 | 0
11 | 16 | 3 | 7.03 | 0 | 0 | 0 | 0 | 0
11 | 16 | 4 | 7.163 | 0 | 0 | 0 | 0 | 0
11 | 16 | 5 | 7.2634 | 0 | 0 | 0 | 0 | 0
11 | 16 | 6 | 7.4798 | 0 | 0 | 0 | 0 | 0
11 | 16 | 7 | 6.4229 | 0 | 0 | 0 | 0 | 0
11 | 16 | 8 | 4.5409 | 0 | 0 | 0 | 0 | 0
11 | 16 | 9 | 0 | 0 | 0 | 0 | 0 | 0
11 | 16 | 10 | 0 | 0 | 0 | 0 | 0 | 0
11 | 16 | 11 | 0 | 0 | 0 | 0 | 0 | 0
11 | 16 | 12 | 0 | 0 | 0 | 0 | 0 | 0
11 | 16 | 13 | 0 | 0 | 0 | 0 | 0 | 0
11 | 16 | 14 | 0 | 0 | 0 | 0 | 0 | 0
11 | 16 | 15 | 0 | 0 | 0 | 0 | 0 | 0
11 | 16 | 16 | 0 | 0 | 0 | 0 | 0 | 0
11 | 16 | 17 | 0 | 0 | 0 | 0 | 0 | 0
11 | 16 | 18 | 0 | 0 | 0 | 0 | 0 | 0
11 | 16 | 19 | 0 | 0 | 0 | 0 | 0 | 0
11 | 16 | 20 | 0 | 0 | 0 | 0 | 0 | 0
11 | 16 | 21 | 0 | 0 | 0 | 0 | 0 | 0
11 | 16 | 22 | 1.6367 | 0 | 0 | 0 | 0 | 0
11 | 16 | 23 | 4.4542 | 0 | 0 | 0 | 0 | 0
11 | 16 | 24 | 6.6499 | 0 | 0 | 0 | 0 | 0 |  | 66.1602 | 0 | 0 | 0 | 0 | 0 | #REF! | #REF! | #REF! | #REF! | #REF! | #REF! | #REF! | #REF! | #REF! | #REF! | #REF!
11 | 17 | 1 | 7.0732 | 0 | 0 | 0 | 0 | 0
11 | 17 | 2 | 7.4791 | 0 | 0 | 0 | 0 | 0
11 | 17 | 3 | 7.8966 | 0 | 0 | 0 | 0 | 0
11 | 17 | 4 | 8.1497 | 0 | 0 | 0 | 0 | 0
11 | 17 | 5 | 8.2947 | 0 | 0 | 0 | 0 | 0
11 | 17 | 6 | 8.9464 | 0 | 0 | 0 | 0 | 0
11 | 17 | 7 | 7.4839 | 0 | 0 | 0 | 0 | 0
11 | 17 | 8 | 6.2949 | 0 | 0 | 0 | 0 | 0
11 | 17 | 9 | 0 | 0 | 0 | 0 | 0 | 0
11 | 17 | 10 | 0 | 0 | 0 | 0 | 0 | 0
11 | 17 | 11 | 0 | 0 | 0 | 0 | 0 | 0
11 | 17 | 12 | 0 | 0 | 0 | 0 | 0 | 0
11 | 17 | 13 | 0 | 0 | 0 | 0 | 0 | 0
11 | 17 | 14 | 0 | 0 | 0 | 0 | 0 | 0
11 | 17 | 15 | 0 | 0 | 0 | 0 | 0 | 0
11 | 17 | 16 | 0 | 0 | 0 | 0 | 0 | 0
11 | 17 | 17 | 0 | 0 | 0 | 0 | 0 | 0
11 | 17 | 18 | 0 | 0 | 0 | 0 | 0 | 0
11 | 17 | 19 | 0 | 0 | 0 | 0 | 0 | 0
11 | 17 | 20 | 0 | 0 | 0 | 0 | 0 | 0
11 | 17 | 21 | 0 | 0 | 0 | 0 | 0 | 0
11 | 17 | 22 | 1.651 | 0 | 0 | 0 | 0 | 0
11 | 17 | 23 | 4.6898 | 0 | 0 | 0 | 0 | 0
11 | 17 | 24 | 7.0386 | 0 | 0 | 0 | 0 | 0 |  | 74.9978 | 0 | 0 | 0 | 0 | 0 | #REF! | #REF! | #REF! | #REF! | #REF! | #REF! | #REF! | #REF! | #REF! | #REF! | #REF!
11 | 18 | 1 | 7.5583 | 0 | 0 | 0 | 0 | 0
11 | 18 | 2 | 7.9052 | 0 | 0 | 0 | 0 | 0
11 | 18 | 3 | 8.2337 | 0 | 0 | 0 | 0 | 0
11 | 18 | 4 | 8.5185 | 0 | 0 | 0 | 0 | 0
11 | 18 | 5 | 8.74 | 0 | 0 | 0 | 0 | 0
11 | 18 | 6 | 9.0614 | 0 | 0 | 0 | 0 | 0
11 | 18 | 7 | 8.7245 | 0 | 0 | 0 | 0 | 0
11 | 18 | 8 | 6.8453 | 0 | 0 | 0 | 0 | 0
11 | 18 | 9 | 0 | 0 | 0 | 0 | 0 | 0
11 | 18 | 10 | 0 | 0 | 0 | 0 | 0 | 0
11 | 18 | 11 | 0 | 0 | 0 | 0 | 0 | 0
11 | 18 | 12 | 0 | 0 | 0 | 0 | 0 | 0
11 | 18 | 13 | 0 | 0 | 0 | 0 | 0 | 0
11 | 18 | 14 | 0 | 0 | 0 | 0 | 0 | 0
11 | 18 | 15 | 0 | 0 | 0 | 0 | 0 | 0
11 | 18 | 16 | 0 | 0 | 0 | 0 | 0 | 0
11 | 18 | 17 | 0 | 0 | 0 | 0 | 0 | 0
11 | 18 | 18 | 0 | 0 | 0 | 0 | 0 | 0
11 | 18 | 19 | 0 | 0 | 0 | 0 | 0 | 0
11 | 18 | 20 | 0 | 0 | 0 | 0 | 0 | 0
11 | 18 | 21 | 0 | 0 | 0 | 0 | 0 | 0
11 | 18 | 22 | 0 | 0 | 0 | 0 | 0 | 0
11 | 18 | 23 | 4.5324 | 0 | 0 | 0 | 0 | 0
11 | 18 | 24 | 6.5554 | 0 | 0 | 0 | 0 | 0 |  | 76.6746 | 0 | 0 | 0 | 0 | 0 | #REF! | #REF! | #REF! | #REF! | #REF! | #REF! | #REF! | #REF! | #REF! | #REF! | #REF!
11 | 19 | 1 | 7.0366 | 0 | 0 | 0 | 0 | 0
11 | 19 | 2 | 7.4949 | 0 | 0 | 0 | 0 | 0
11 | 19 | 3 | 7.7598 | 0 | 0 | 0 | 0 | 0
11 | 19 | 4 | 8.1683 | 0 | 0 | 0 | 0 | 0
11 | 19 | 5 | 8.3347 | 0 | 0 | 0 | 0 | 0
11 | 19 | 6 | 8.5721 | 0 | 0 | 0 | 0 | 0
11 | 19 | 7 | 7.9248 | 0 | 0 | 0 | 0 | 0
11 | 19 | 8 | 4.7358 | 0 | 0 | 0 | 0 | 0
11 | 19 | 9 | 0 | 0 | 0 | 0 | 0 | 0
11 | 19 | 10 | 0 | 0 | 0 | 0 | 0 | 0
11 | 19 | 11 | 0 | 0 | 0 | 0 | 0 | 0
11 | 19 | 12 | 0 | 0 | 0 | 0 | 0 | 0
11 | 19 | 13 | 0 | 0 | 0 | 0 | 0 | 0
11 | 19 | 14 | 0 | 0 | 0 | 0 | 0 | 0
11 | 19 | 15 | 0 | 0 | 0 | 0 | 0 | 0
11 | 19 | 16 | 0 | 0 | 0 | 0 | 0 | 0
11 | 19 | 17 | 0 | 0 | 0 | 0 | 0 | 0
11 | 19 | 18 | 0 | 0 | 0 | 0 | 0 | 0
11 | 19 | 19 | 0 | 0 | 0 | 0 | 0 | 0
11 | 19 | 20 | 0 | 0 | 0 | 0 | 0 | 0
11 | 19 | 21 | 0 | 0 | 0 | 0 | 0 | 0
11 | 19 | 22 | 0 | 0 | 0 | 0 | 0 | 0
11 | 19 | 23 | 0 | 0 | 0 | 0 | 0 | 0
11 | 19 | 24 | 0 | 0 | 0 | 0 | 0 | 0 |  | 60.027 | 0 | 0 | 0 | 0 | 0 | #REF! | #REF! | #REF! | #REF! | #REF! | #REF! | #REF! | #REF! | #REF! | #REF! | #REF!
11 | 20 | 1 | 0 | 0 | 0 | 0 | 0 | 0
11 | 20 | 2 | 0 | 0 | 0 | 0 | 0 | 0
11 | 20 | 3 | 0 | 0 | 0 | 0 | 0 | 0
11 | 20 | 4 | 0.89802 | 0 | 0 | 0 | 0 | 0
11 | 20 | 5 | 0.9808 | 0 | 0 | 0 | 0 | 0
11 | 20 | 6 | 2.4219 | 0 | 0 | 0 | 0 | 0
11 | 20 | 7 | 4.3634 | 0 | 0 | 0 | 0 | 0
11 | 20 | 8 | 4.3586 | 0 | 0 | 0 | 0 | 0
11 | 20 | 9 | 1.4047 | 0 | 0 | 0 | 0 | 0
11 | 20 | 10 | 1.4016 | 0 | 0 | 0 | 0 | 0
11 | 20 | 11 | 0 | 0 | 0 | 0 | 0 | 0
11 | 20 | 12 | 0 | 0 | 0 | 0 | 0 | 0
11 | 20 | 13 | 2.9905 | 0 | 0 | 0 | 0 | 0
11 | 20 | 14 | 5.3914 | 0 | 0 | 0 | 0 | 0
11 | 20 | 15 | 5.5522 | 0 | 0 | 0 | 0 | 0
11 | 20 | 16 | 5.5778 | 0 | 0 | 0 | 0 | 0
11 | 20 | 17 | 5.6986 | 0 | 0 | 0 | 0 | 0
11 | 20 | 18 | 6.0886 | 0 | 0 | 0 | 0 | 0
11 | 20 | 19 | 6.2779 | 0 | 0 | 0 | 0 | 0
11 | 20 | 20 | 6.0213 | 0 | 0 | 0 | 0 | 0
11 | 20 | 21 | 6.2058 | 0 | 0 | 0 | 0 | 0
11 | 20 | 22 | 6.3665 | 0 | 0 | 0 | 0 | 0
11 | 20 | 23 | 6.5107 | 0 | 0 | 0 | 0 | 0
11 | 20 | 24 | 6.9703 | 0 | 0 | 0 | 0 | 0 |  | 85.4807 | 0 | 0 | 0 | 0 | 0 | #REF! | #REF! | #REF! | #REF! | #REF! | #REF! | #REF! | #REF! | #REF! | #REF! | #REF!
11 | 21 | 1 | 7.0432 | 0 | 0 | 0 | 0 | 0
11 | 21 | 2 | 7.3138 | 0 | 0 | 0 | 0 | 0
11 | 21 | 3 | 7.4623 | 0 | 0 | 0 | 0 | 0
11 | 21 | 4 | 7.6475 | 0 | 0 | 0 | 0 | 0
11 | 21 | 5 | 7.8035 | 0 | 0 | 0 | 0 | 0
11 | 21 | 6 | 8.3224 | 0 | 0 | 0 | 0 | 0
11 | 21 | 7 | 7.3059 | 0 | 0 | 0 | 0 | 0
11 | 21 | 8 | 7.1777 | 0 | 0 | 0 | 0 | 0
11 | 21 | 9 | 6.5356 | 0 | 0 | 0 | 0 | 0
11 | 21 | 10 | 6.593 | 0 | 0 | 0 | 0 | 0
11 | 21 | 11 | 6.4888 | 0 | 0 | 0 | 0 | 0
11 | 21 | 12 | 6.3234 | 0 | 0 | 0 | 0 | 0
11 | 21 | 13 | 5.8488 | 0 | 0 | 0 | 0 | 0
11 | 21 | 14 | 5.7095 | 0 | 0 | 0 | 0 | 0
11 | 21 | 15 | 5.9556 | 0 | 0 | 0 | 0 | 0
11 | 21 | 16 | 5.923 | 0 | 0 | 0 | 0 | 0
11 | 21 | 17 | 6.4671 | 0 | 0 | 0 | 0 | 0
11 | 21 | 18 | 7.4665 | 0 | 0 | 0 | 0 | 0
11 | 21 | 19 | 8.0905 | 0 | 0 | 0 | 0 | 0
11 | 21 | 20 | 7.4166 | 0 | 0 | 0 | 0 | 0
11 | 21 | 21 | 7.9685 | 0 | 0 | 0 | 0 | 0
11 | 21 | 22 | 8.4233 | 0 | 0 | 0 | 0 | 0
11 | 21 | 23 | 9.0349 | 0 | 0 | 0 | 0 | 0
11 | 21 | 24 | 9.9484 | 0 | 0 | 0 | 0 | 0 |  | 174.2698 | 0 | 0 | 0 | 0 | 0 | #REF! | #REF! | #REF! | #REF! | #REF! | #REF! | #REF! | #REF! | #REF! | #REF! | #REF!
11 | 22 | 1 | 10.2599 | 0 | 0 | 0 | 0 | 0
11 | 22 | 2 | 10.7117 | 0 | 0 | 0 | 0 | 0
11 | 22 | 3 | 13.1993 | 0 | 0 | 0 | 0 | 0
11 | 22 | 4 | 13.3364 | 0 | 0 | 0 | 0 | 0
11 | 22 | 5 | 13.7982 | 0 | 0 | 0 | 0 | 0
11 | 22 | 6 | 15.142 | 0 | 0 | 0 | 0 | 0
11 | 22 | 7 | 11.0409 | 0 | 0 | 0 | 0 | 0
11 | 22 | 8 | 7.5178 | 0 | 0 | 0 | 0 | 0
11 | 22 | 9 | 1.7383 | 0 | 0 | 0 | 0 | 0
11 | 22 | 10 | 1.6803 | 0 | 0 | 0 | 0 | 0
11 | 22 | 11 | 0 | 0 | 0 | 0 | 0 | 0
11 | 22 | 12 | 0 | 0 | 0 | 0 | 0 | 0
11 | 22 | 13 | 0 | 0 | 0 | 0 | 0 | 0
11 | 22 | 14 | 0 | 0 | 0 | 0 | 0 | 0
11 | 22 | 15 | 0 | 0 | 0 | 0 | 0 | 0
11 | 22 | 16 | 0 | 0 | 0 | 0 | 0 | 0
11 | 22 | 17 | 0 | 0 | 0 | 0 | 0 | 0
11 | 22 | 18 | 0 | 0 | 0 | 0 | 0 | 0
11 | 22 | 19 | 0 | 0 | 0 | 0 | 0 | 0
11 | 22 | 20 | 1.4935 | 0 | 0 | 0 | 0 | 0
11 | 22 | 21 | 6.1032 | 0 | 0 | 0 | 0 | 0
11 | 22 | 22 | 6.6677 | 0 | 0 | 0 | 0 | 0
11 | 22 | 23 | 7.2272 | 0 | 0 | 0 | 0 | 0
11 | 22 | 24 | 8.2187 | 0 | 0 | 0 | 0 | 0 |  | 128.1349 | 0 | 0 | 0 | 0 | 0 | #REF! | #REF! | #REF! | #REF! | #REF! | #REF! | #REF! | #REF! | #REF! | #REF! | #REF!
11 | 23 | 1 | 8.7041 | 0 | 0 | 0 | 0 | 0
11 | 23 | 2 | 8.9524 | 0 | 0 | 0 | 0 | 0
11 | 23 | 3 | 9.0158 | 0 | 0 | 0 | 0 | 0
11 | 23 | 4 | 9.2064 | 0 | 0 | 0 | 0 | 0
11 | 23 | 5 | 9.2165 | 0 | 0 | 0 | 0 | 0
11 | 23 | 6 | 9.1867 | 0 | 0 | 0 | 0 | 0
11 | 23 | 7 | 8.8007 | 0 | 0 | 0 | 0 | 0
11 | 23 | 8 | 7.7157 | 0 | 0 | 0 | 0 | 0
11 | 23 | 9 | 4.2532 | 0 | 0 | 0 | 0 | 0
11 | 23 | 10 | 0 | 0 | 0 | 0 | 0 | 0
11 | 23 | 11 | 0 | 0 | 0 | 0 | 0 | 0
11 | 23 | 12 | 0 | 0 | 0 | 0 | 0 | 0
11 | 23 | 13 | 0 | 0 | 0 | 0 | 0 | 0
11 | 23 | 14 | 0 | 0 | 0 | 0 | 0 | 0
11 | 23 | 15 | 0 | 0 | 0 | 0 | 0 | 0
11 | 23 | 16 | 0 | 0 | 0 | 0 | 0 | 0
11 | 23 | 17 | 0 | 0 | 0 | 0 | 0 | 0
11 | 23 | 18 | 0 | 0 | 0 | 0 | 0 | 0
11 | 23 | 19 | 0 | 0 | 0 | 0 | 0 | 0
11 | 23 | 20 | 0 | 0 | 0 | 0 | 0 | 0
11 | 23 | 21 | 1.6238 | 0 | 0 | 0 | 0 | 0
11 | 23 | 22 | 2.764 | 0 | 0 | 0 | 0 | 0
11 | 23 | 23 | 6.5579 | 0 | 0 | 0 | 0 | 0
11 | 23 | 24 | 7.2525 | 0 | 0 | 0 | 0 | 0 |  | 93.2496 | 0 | 0 | 0 | 0 | 0 | #REF! | #REF! | #REF! | #REF! | #REF! | #REF! | #REF! | #REF! | #REF! | #REF! | #REF!
11 | 24 | 1 | 7.6124 | 0 | 0 | 0 | 0 | 0
11 | 24 | 2 | 7.917 | 0 | 0 | 0 | 0 | 0
11 | 24 | 3 | 8.3154 | 0 | 0 | 0 | 0 | 0
11 | 24 | 4 | 8.7862 | 0 | 0 | 0 | 0 | 0
11 | 24 | 5 | 9.0597 | 0 | 0 | 0 | 0 | 0
11 | 24 | 6 | 9.8872 | 0 | 0 | 0 | 0 | 0
11 | 24 | 7 | 8.5413 | 0 | 0 | 0 | 0 | 0
11 | 24 | 8 | 6.1731 | 0 | 0 | 0 | 0 | 0
11 | 24 | 9 | 0 | 0 | 0 | 0 | 0 | 0
11 | 24 | 10 | 0 | 0 | 0 | 0 | 0 | 0
11 | 24 | 11 | 0 | 0 | 0 | 0 | 0 | 0
11 | 24 | 12 | 0 | 0 | 0 | 0 | 0 | 0
11 | 24 | 13 | 0 | 0 | 0 | 0 | 0 | 0
11 | 24 | 14 | 0 | 0 | 0 | 0 | 0 | 0
11 | 24 | 15 | 0 | 0 | 0 | 0 | 0 | 0
11 | 24 | 16 | 0 | 0 | 0 | 0 | 0 | 0
11 | 24 | 17 | 0 | 0 | 0 | 0 | 0 | 0
11 | 24 | 18 | 0 | 0 | 0 | 0 | 0 | 0
11 | 24 | 19 | 0 | 0 | 0 | 0 | 0 | 0
11 | 24 | 20 | 0 | 0 | 0 | 0 | 0 | 0
11 | 24 | 21 | 0 | 0 | 0 | 0 | 0 | 0
11 | 24 | 22 | 4.1591 | 0 | 0 | 0 | 0 | 0
11 | 24 | 23 | 6.2076 | 0 | 0 | 0 | 0 | 0
11 | 24 | 24 | 6.8811 | 0 | 0 | 0 | 0 | 0 |  | 83.5401 | 0 | 0 | 0 | 0 | 0 | #REF! | #REF! | #REF! | #REF! | #REF! | #REF! | #REF! | #REF! | #REF! | #REF! | #REF!
11 | 25 | 1 | 7.4289 | 0 | 0 | 0 | 0 | 0
11 | 25 | 2 | 7.8228 | 0 | 0 | 0 | 0 | 0
11 | 25 | 3 | 8.2126 | 0 | 0 | 0 | 0 | 0
11 | 25 | 4 | 8.6162 | 0 | 0 | 0 | 0 | 0
11 | 25 | 5 | 8.9239 | 0 | 0 | 0 | 0 | 0
11 | 25 | 6 | 9.2937 | 0 | 0 | 0 | 0 | 0
11 | 25 | 7 | 8.9817 | 0 | 0 | 0 | 0 | 0
11 | 25 | 8 | 7.5272 | 0 | 0 | 0 | 0 | 0
11 | 25 | 9 | 0 | 0 | 0 | 0 | 0 | 0
11 | 25 | 10 | 0 | 0 | 0 | 0 | 0 | 0
11 | 25 | 11 | 0 | 0 | 0 | 0 | 0 | 0
11 | 25 | 12 | 0 | 0 | 0 | 0 | 0 | 0
11 | 25 | 13 | 0 | 0 | 0 | 0 | 0 | 0
11 | 25 | 14 | 0 | 0 | 0 | 0 | 0 | 0
11 | 25 | 15 | 0 | 0 | 0 | 0 | 0 | 0
11 | 25 | 16 | 0 | 0 | 0 | 0 | 0 | 0
11 | 25 | 17 | 0 | 0 | 0 | 0 | 0 | 0
11 | 25 | 18 | 0 | 0 | 0 | 0 | 0 | 0
11 | 25 | 19 | 0 | 0 | 0 | 0 | 0 | 0
11 | 25 | 20 | 0 | 0 | 0 | 0 | 0 | 0
11 | 25 | 21 | 1.596 | 0 | 0 | 0 | 0 | 0
11 | 25 | 22 | 1.6011 | 0 | 0 | 0 | 0 | 0
11 | 25 | 23 | 4.317 | 0 | 0 | 0 | 0 | 0
11 | 25 | 24 | 5.9374 | 0 | 0 | 0 | 0 | 0 |  | 80.2586 | 0 | 0 | 0 | 0 | 0 | #REF! | #REF! | #REF! | #REF! | #REF! | #REF! | #REF! | #REF! | #REF! | #REF! | #REF!
11 | 26 | 1 | 6.1841 | 0 | 0 | 0 | 0 | 0
11 | 26 | 2 | 6.4973 | 0 | 0 | 0 | 0 | 0
11 | 26 | 3 | 6.6552 | 0 | 0 | 0 | 0 | 0
11 | 26 | 4 | 6.8939 | 0 | 0 | 0 | 0 | 0
11 | 26 | 5 | 7.0826 | 0 | 0 | 0 | 0 | 0
11 | 26 | 6 | 7.6226 | 0 | 0 | 0 | 0 | 0
11 | 26 | 7 | 7.7525 | 0 | 0 | 0 | 0 | 0
11 | 26 | 8 | 5.7206 | 0 | 0 | 0 | 0 | 0
11 | 26 | 9 | 0 | 0 | 0 | 0 | 0 | 0
11 | 26 | 10 | 0 | 0 | 0 | 0 | 0 | 0
11 | 26 | 11 | 0 | 0 | 0 | 0 | 0 | 0
11 | 26 | 12 | 0 | 0 | 0 | 0 | 0 | 0
11 | 26 | 13 | 0 | 0 | 0 | 0 | 0 | 0
11 | 26 | 14 | 0 | 0 | 0 | 0 | 0 | 0
11 | 26 | 15 | 0 | 0 | 0 | 0 | 0 | 0
11 | 26 | 16 | 0 | 0 | 0 | 0 | 0 | 0
11 | 26 | 17 | 0 | 0 | 0 | 0 | 0 | 0
11 | 26 | 18 | 3.0244 | 0 | 0 | 0 | 0 | 0
11 | 26 | 19 | 6.7302 | 0 | 0 | 0 | 0 | 0
11 | 26 | 20 | 7.3823 | 0 | 0 | 0 | 0 | 0
11 | 26 | 21 | 8.0009 | 0 | 0 | 0 | 0 | 0
11 | 26 | 22 | 8.6007 | 0 | 0 | 0 | 0 | 0
11 | 26 | 23 | 9.8065 | 0 | 0 | 0 | 0 | 0
11 | 26 | 24 | 10.3926 | 0 | 0 | 0 | 0 | 0 |  | 108.3465 | 0 | 0 | 0 | 0 | 0 | #REF! | #REF! | #REF! | #REF! | #REF! | #REF! | #REF! | #REF! | #REF! | #REF! | #REF!
11 | 27 | 1 | 10.7441 | 0 | 0 | 0 | 0 | 0
11 | 27 | 2 | 11.0566 | 0 | 0 | 0 | 0 | 0
11 | 27 | 3 | 11.2034 | 0 | 0 | 0 | 0 | 0
11 | 27 | 4 | 11.6383 | 0 | 0 | 0 | 0 | 0
11 | 27 | 5 | 11.9953 | 0 | 0 | 0 | 0 | 0
11 | 27 | 6 | 13.1432 | 0 | 0 | 0 | 0 | 0
11 | 27 | 7 | 11.2971 | 0 | 0 | 0 | 0 | 0
11 | 27 | 8 | 9.3004 | 0 | 0 | 0 | 0 | 0
11 | 27 | 9 | 6.1574 | 0 | 0 | 0 | 0 | 0
11 | 27 | 10 | 6.1398 | 0 | 0 | 0 | 0 | 0
11 | 27 | 11 | 1.6734 | 0 | 0 | 0 | 0 | 0
11 | 27 | 12 | 6.1559 | 0 | 0 | 0 | 0 | 0
11 | 27 | 13 | 6.2076 | 0 | 0 | 0 | 0 | 0
11 | 27 | 14 | 6.6533 | 0 | 0 | 0 | 0 | 0
11 | 27 | 15 | 6.9726 | 0 | 0 | 0 | 0 | 0
11 | 27 | 16 | 6.8997 | 0 | 0 | 0 | 0 | 0
11 | 27 | 17 | 7.4407 | 0 | 0 | 0 | 0 | 0
11 | 27 | 18 | 8.8293 | 0 | 0 | 0 | 0 | 0
11 | 27 | 19 | 9.5934 | 0 | 0 | 0 | 0 | 0
11 | 27 | 20 | 8.2954 | 0 | 0 | 0 | 0 | 0
11 | 27 | 21 | 8.8735 | 0 | 0 | 0 | 0 | 0
11 | 27 | 22 | 9.1614 | 0 | 0 | 0 | 0 | 0
11 | 27 | 23 | 9.8698 | 0 | 0 | 0 | 0 | 0
11 | 27 | 24 | 10.5061 | 0 | 0 | 0 | 0 | 0 |  | 209.8079 | 0 | 0 | 0 | 0 | 0 | #REF! | #REF! | #REF! | #REF! | #REF! | #REF! | #REF! | #REF! | #REF! | #REF! | #REF!
11 | 28 | 1 | 10.8772 | 0 | 0 | 0 | 0 | 0
11 | 28 | 2 | 11.043 | 0 | 0 | 0 | 0 | 0
11 | 28 | 3 | 11.0442 | 0 | 0 | 0 | 0 | 0
11 | 28 | 4 | 11.1057 | 0 | 0 | 0 | 0 | 0
11 | 28 | 5 | 11.2947 | 0 | 0 | 0 | 0 | 0
11 | 28 | 6 | 15.1231 | 0 | 0 | 0 | 0 | 0
11 | 28 | 7 | 12.3269 | 0 | 0 | 0 | 0 | 0
11 | 28 | 8 | 7.7627 | 0 | 0 | 0 | 0 | 0
11 | 28 | 9 | 1.735 | 0 | 0 | 0 | 0 | 0
11 | 28 | 10 | 1.6802 | 0 | 0 | 0 | 0 | 0
11 | 28 | 11 | 0 | 0 | 0 | 0 | 0 | 0
11 | 28 | 12 | 0 | 0 | 0 | 0 | 0 | 0
11 | 28 | 13 | 0 | 0 | 0 | 0 | 0 | 0
11 | 28 | 14 | 0 | 0 | 0 | 0 | 0 | 0
11 | 28 | 15 | 1.6107 | 0 | 0 | 0 | 0 | 0
11 | 28 | 16 | 3.0728 | 0 | 0 | 0 | 0 | 0
11 | 28 | 17 | 5.7374 | 0 | 0 | 0 | 0 | 0
11 | 28 | 18 | 6.4776 | 0 | 0 | 0 | 0 | 0
11 | 28 | 19 | 6.9787 | 0 | 0 | 0 | 0 | 0
11 | 28 | 20 | 6.7007 | 0 | 0 | 0 | 0 | 0
11 | 28 | 21 | 7.239 | 0 | 0 | 0 | 0 | 0
11 | 28 | 22 | 7.6666 | 0 | 0 | 0 | 0 | 0
11 | 28 | 23 | 8.1479 | 0 | 0 | 0 | 0 | 0
11 | 28 | 24 | 9.0126 | 0 | 0 | 0 | 0 | 0 |  | 156.637 | 0 | 0 | 0 | 0 | 0 | #REF! | #REF! | #REF! | #REF! | #REF! | #REF! | #REF! | #REF! | #REF! | #REF! | #REF!
11 | 29 | 1 | 9.5266 | 0 | 0 | 0 | 0 | 0
11 | 29 | 2 | 9.7714 | 0 | 0 | 0 | 0 | 0
11 | 29 | 3 | 12.0627 | 0 | 0 | 0 | 0 | 0
11 | 29 | 4 | 12.5159 | 0 | 0 | 0 | 0 | 0
11 | 29 | 5 | 12.9524 | 0 | 0 | 0 | 0 | 0
11 | 29 | 6 | 14.5763 | 0 | 0 | 0 | 0 | 0
11 | 29 | 7 | 12.0361 | 0 | 0 | 0 | 0 | 0
11 | 29 | 8 | 7.8149 | 0 | 0 | 0 | 0 | 0
11 | 29 | 9 | 1.7308 | 0 | 0 | 0 | 0 | 0
11 | 29 | 10 | 1.672 | 0 | 0 | 0 | 0 | 0
11 | 29 | 11 | 0 | 0 | 0 | 0 | 0 | 0
11 | 29 | 12 | 0 | 0 | 0 | 0 | 0 | 0
11 | 29 | 13 | 0 | 0 | 0 | 0 | 0 | 0
11 | 29 | 14 | 0 | 0 | 0 | 0 | 0 | 0
11 | 29 | 15 | 0 | 0 | 0 | 0 | 0 | 0
11 | 29 | 16 | 0 | 0 | 0 | 0 | 0 | 0
11 | 29 | 17 | 0 | 0 | 0 | 0 | 0 | 0
11 | 29 | 18 | 0 | 0 | 0 | 0 | 0 | 0
11 | 29 | 19 | 0 | 0 | 0 | 0 | 0 | 0
11 | 29 | 20 | 0 | 0 | 0 | 0 | 0 | 0
11 | 29 | 21 | 0 | 0 | 0 | 0 | 0 | 0
11 | 29 | 22 | 4.3137 | 0 | 0 | 0 | 0 | 0
11 | 29 | 23 | 6.6162 | 0 | 0 | 0 | 0 | 0
11 | 29 | 24 | 7.3405 | 0 | 0 | 0 | 0 | 0 |  | 112.9295 | 0 | 0 | 0 | 0 | 0 | #REF! | #REF! | #REF! | #REF! | #REF! | #REF! | #REF! | #REF! | #REF! | #REF! | #REF!
11 | 30 | 1 | 7.9247 | 0 | 0 | 0 | 0 | 0
11 | 30 | 2 | 8.1449 | 0 | 0 | 0 | 0 | 0
11 | 30 | 3 | 8.4613 | 0 | 0 | 0 | 0 | 0
11 | 30 | 4 | 9.2197 | 0 | 0 | 0 | 0 | 0
11 | 30 | 5 | 9.1996 | 0 | 0 | 0 | 0 | 0
11 | 30 | 6 | 10.2626 | 0 | 0 | 0 | 0 | 0
11 | 30 | 7 | 8.9554 | 0 | 0 | 0 | 0 | 0
11 | 30 | 8 | 7.4165 | 0 | 0 | 0 | 0 | 0
11 | 30 | 9 | 0 | 0 | 0 | 0 | 0 | 0
11 | 30 | 10 | 0 | 0 | 0 | 0 | 0 | 0
11 | 30 | 11 | 0 | 0 | 0 | 0 | 0 | 0
11 | 30 | 12 | 0 | 0 | 0 | 0 | 0 | 0
11 | 30 | 13 | 0 | 0 | 0 | 0 | 0 | 0
11 | 30 | 14 | 0 | 0 | 0 | 0 | 0 | 0
11 | 30 | 15 | 0 | 0 | 0 | 0 | 0 | 0
11 | 30 | 16 | 0 | 0 | 0 | 0 | 0 | 0
11 | 30 | 17 | 0 | 0 | 0 | 0 | 0 | 0
11 | 30 | 18 | 0 | 0 | 0 | 0 | 0 | 0
11 | 30 | 19 | 0 | 0 | 0 | 0 | 0 | 0
11 | 30 | 20 | 0 | 0 | 0 | 0 | 0 | 0
11 | 30 | 21 | 0 | 0 | 0 | 0 | 0 | 0
11 | 30 | 22 | 2.6677 | 0 | 0 | 0 | 0 | 0
11 | 30 | 23 | 6.3788 | 0 | 0 | 0 | 0 | 0
11 | 30 | 24 | 7.2318 | 0 | 0 | 0 | 0 | 0 |  | 85.8631 | 0 | 0 | 0 | 0 | 0 | #REF! | #REF! | #REF! | #REF! | #REF! | #REF! | #REF! | #REF! | #REF! | #REF! | #REF!
12 | 1 | 1 | 7.9851 | 0 | 0 | 0 | 0 | 0
12 | 1 | 2 | 8.51 | 0 | 0 | 0 | 0 | 0
12 | 1 | 3 | 8.8856 | 0 | 0 | 0 | 0 | 0
12 | 1 | 4 | 9.1431 | 0 | 0 | 0 | 0 | 0
12 | 1 | 5 | 9.2942 | 0 | 0 | 0 | 0 | 0
12 | 1 | 6 | 9.7535 | 0 | 0 | 0 | 0 | 0
12 | 1 | 7 | 8.5532 | 0 | 0 | 0 | 0 | 0
12 | 1 | 8 | 8.0844 | 0 | 0 | 0 | 0 | 0
12 | 1 | 9 | 7.4286 | 0 | 0 | 0 | 0 | 0
12 | 1 | 10 | 7.3268 | 0 | 0 | 0 | 0 | 0
12 | 1 | 11 | 6.4005 | 0 | 0 | 0 | 0 | 0
12 | 1 | 12 | 6.4547 | 0 | 0 | 0 | 0 | 0
12 | 1 | 13 | 5.7153 | 0 | 0 | 0 | 0 | 0
12 | 1 | 14 | 5.4648 | 0 | 0 | 0 | 0 | 0
12 | 1 | 15 | 0 | 0 | 0 | 0 | 0 | 0
12 | 1 | 16 | 5.3131 | 0 | 0 | 0 | 0 | 0
12 | 1 | 17 | 5.4422 | 0 | 0 | 0 | 0 | 0
12 | 1 | 18 | 5.9586 | 0 | 0 | 0 | 0 | 0
12 | 1 | 19 | 6.3344 | 0 | 0 | 0 | 0 | 0
12 | 1 | 20 | 5.8531 | 0 | 0 | 0 | 0 | 0
12 | 1 | 21 | 6.2482 | 0 | 0 | 0 | 0 | 0
12 | 1 | 22 | 6.8729 | 0 | 0 | 0 | 0 | 0
12 | 1 | 23 | 7.3583 | 0 | 0 | 0 | 0 | 0
12 | 1 | 24 | 8.0904 | 0 | 0 | 0 | 0 | 0 |  | 166.471 | 0 | 0 | 0 | 0 | 0 | #REF! | #REF! | #REF! | #REF! | #REF! | #REF! | #REF! | #REF! | #REF! | #REF! | #REF!
12 | 2 | 1 | 8.3887 | 0 | 0 | 0 | 0 | 0
12 | 2 | 2 | 8.3193 | 0 | 0 | 0 | 0 | 0
12 | 2 | 3 | 8.2697 | 0 | 0 | 0 | 0 | 0
12 | 2 | 4 | 9.0884 | 0 | 0 | 0 | 0 | 0
12 | 2 | 5 | 9.0343 | 0 | 0 | 0 | 0 | 0
12 | 2 | 6 | 9.3092 | 0 | 0 | 0 | 0 | 0
12 | 2 | 7 | 9.3743 | 0 | 0 | 0 | 0 | 0
12 | 2 | 8 | 7.2543 | 0 | 0 | 0 | 0 | 0
12 | 2 | 9 | 0 | 0 | 0 | 0 | 0 | 0
12 | 2 | 10 | 0 | 0 | 0 | 0 | 0 | 0
12 | 2 | 11 | 0 | 0 | 0 | 0 | 0 | 0
12 | 2 | 12 | 0 | 0 | 0 | 0 | 0 | 0
12 | 2 | 13 | 1.6146 | 0 | 0 | 0 | 0 | 0
12 | 2 | 14 | 0 | 0 | 0 | 0 | 0 | 0
12 | 2 | 15 | 0 | 0 | 0 | 0 | 0 | 0
12 | 2 | 16 | 0 | 0 | 0 | 0 | 0 | 0
12 | 2 | 17 | 4.1062 | 0 | 0 | 0 | 0 | 0
12 | 2 | 18 | 5.2626 | 0 | 0 | 0 | 0 | 0
12 | 2 | 19 | 6.6855 | 0 | 0 | 0 | 0 | 0
12 | 2 | 20 | 7.2627 | 0 | 0 | 0 | 0 | 0
12 | 2 | 21 | 7.5979 | 0 | 0 | 0 | 0 | 0
12 | 2 | 22 | 8.217 | 0 | 0 | 0 | 0 | 0
12 | 2 | 23 | 9.2207 | 0 | 0 | 0 | 0 | 0
12 | 2 | 24 | 9.5778 | 0 | 0 | 0 | 0 | 0 |  | 128.5834 | 0 | 0 | 0 | 0 | 0 | #REF! | #REF! | #REF! | #REF! | #REF! | #REF! | #REF! | #REF! | #REF! | #REF! | #REF!
12 | 3 | 1 | 9.8667 | 0 | 0 | 0 | 0 | 0
12 | 3 | 2 | 10.2542 | 0 | 0 | 0 | 0 | 0
12 | 3 | 3 | 10.6441 | 0 | 0 | 0 | 0 | 0
12 | 3 | 4 | 10.7696 | 0 | 0 | 0 | 0 | 0
12 | 3 | 5 | 12.8672 | 0 | 0 | 0 | 0 | 0
12 | 3 | 6 | 13.3983 | 0 | 0 | 0 | 0 | 0
12 | 3 | 7 | 13.4328 | 0 | 0 | 0 | 0 | 0
12 | 3 | 8 | 10.1731 | 0 | 0 | 0 | 0 | 0
12 | 3 | 9 | 0 | 0 | 0 | 0 | 0 | 0
12 | 3 | 10 | 0 | 0 | 0 | 0 | 0 | 0
12 | 3 | 11 | 0 | 0 | 0 | 0 | 0 | 0
12 | 3 | 12 | 0 | 0 | 0 | 0 | 0 | 0
12 | 3 | 13 | 0 | 0 | 0 | 0 | 0 | 0
12 | 3 | 14 | 0 | 0 | 0 | 0 | 0 | 0
12 | 3 | 15 | 0 | 0 | 0 | 0 | 0 | 0
12 | 3 | 16 | 0 | 0 | 0 | 0 | 0 | 0
12 | 3 | 17 | 0 | 0 | 0 | 0 | 0 | 0
12 | 3 | 18 | 0 | 0 | 0 | 0 | 0 | 0
12 | 3 | 19 | 0 | 0 | 0 | 0 | 0 | 0
12 | 3 | 20 | 1.6552 | 0 | 0 | 0 | 0 | 0
12 | 3 | 21 | 6.2999 | 0 | 0 | 0 | 0 | 0
12 | 3 | 22 | 6.9597 | 0 | 0 | 0 | 0 | 0
12 | 3 | 23 | 8.0744 | 0 | 0 | 0 | 0 | 0
12 | 3 | 24 | 8.8667 | 0 | 0 | 0 | 0 | 0 |  | 123.2619 | 0 | 0 | 0 | 0 | 0 | #REF! | #REF! | #REF! | #REF! | #REF! | #REF! | #REF! | #REF! | #REF! | #REF! | #REF!
12 | 4 | 1 | 9.2395 | 0 | 0 | 0 | 0 | 0
12 | 4 | 2 | 9.9566 | 0 | 0 | 0 | 0 | 0
12 | 4 | 3 | 10.3321 | 0 | 0 | 0 | 0 | 0
12 | 4 | 4 | 12.5366 | 0 | 0 | 0 | 0 | 0
12 | 4 | 5 | 13.0688 | 0 | 0 | 0 | 0 | 0
12 | 4 | 6 | 14.5453 | 0 | 0 | 0 | 0 | 0
12 | 4 | 7 | 13.0743 | 0 | 0 | 0 | 0 | 0
12 | 4 | 8 | 9.2826 | 0 | 0 | 0 | 0 | 0
12 | 4 | 9 | 4.8785 | 0 | 0 | 0 | 0 | 0
12 | 4 | 10 | 1.7085 | 0 | 0 | 0 | 0 | 0
12 | 4 | 11 | 0 | 0 | 0 | 0 | 0 | 0
12 | 4 | 12 | 0 | 0 | 0 | 0 | 0 | 0
12 | 4 | 13 | 0 | 0 | 0 | 0 | 0 | 0
12 | 4 | 14 | 0 | 0 | 0 | 0 | 0 | 0
12 | 4 | 15 | 0 | 0 | 0 | 0 | 0 | 0
12 | 4 | 16 | 0 | 0 | 0 | 0 | 0 | 0
12 | 4 | 17 | 0 | 0 | 0 | 0 | 0 | 0
12 | 4 | 18 | 0 | 0 | 0 | 0 | 0 | 0
12 | 4 | 19 | 0 | 0 | 0 | 0 | 0 | 0
12 | 4 | 20 | 4.2384 | 0 | 0 | 0 | 0 | 0
12 | 4 | 21 | 6.4205 | 0 | 0 | 0 | 0 | 0
12 | 4 | 22 | 6.8766 | 0 | 0 | 0 | 0 | 0
12 | 4 | 23 | 7.6707 | 0 | 0 | 0 | 0 | 0
12 | 4 | 24 | 8.7446 | 0 | 0 | 0 | 0 | 0 |  | 132.5738 | 0 | 0 | 0 | 0 | 0 | #REF! | #REF! | #REF! | #REF! | #REF! | #REF! | #REF! | #REF! | #REF! | #REF! | #REF!
12 | 5 | 1 | 9.2613 | 0 | 0 | 0 | 0 | 0
12 | 5 | 2 | 11.131 | 0 | 0 | 0 | 0 | 0
12 | 5 | 3 | 11.4677 | 0 | 0 | 0 | 0 | 0
12 | 5 | 4 | 11.6703 | 0 | 0 | 0 | 0 | 0
12 | 5 | 5 | 12.0461 | 0 | 0 | 0 | 0 | 0
12 | 5 | 6 | 13.0726 | 0 | 0 | 0 | 0 | 0
12 | 5 | 7 | 11.8485 | 0 | 0 | 0 | 0 | 0
12 | 5 | 8 | 11.2055 | 0 | 0 | 0 | 0 | 0
12 | 5 | 9 | 8.33 | 0 | 0 | 0 | 0 | 0
12 | 5 | 10 | 6.8451 | 0 | 0 | 0 | 0 | 0
12 | 5 | 11 | 1.629 | 0 | 0 | 0 | 0 | 0
12 | 5 | 12 | 0 | 0 | 0 | 0 | 0 | 0
12 | 5 | 13 | 0 | 0 | 0 | 0 | 0 | 0
12 | 5 | 14 | 0 | 0 | 0 | 0 | 0 | 0
12 | 5 | 15 | 0 | 0 | 0 | 0 | 0 | 0
12 | 5 | 16 | 0 | 0 | 0 | 0 | 0 | 0
12 | 5 | 17 | 0 | 0 | 0 | 0 | 0 | 0
12 | 5 | 18 | 0 | 0 | 0 | 0 | 0 | 0
12 | 5 | 19 | 4.4111 | 0 | 0 | 0 | 0 | 0
12 | 5 | 20 | 3.0088 | 0 | 0 | 0 | 0 | 0
12 | 5 | 21 | 5.4251 | 0 | 0 | 0 | 0 | 0
12 | 5 | 22 | 4.135 | 0 | 0 | 0 | 0 | 0
12 | 5 | 23 | 5.6481 | 0 | 0 | 0 | 0 | 0
12 | 5 | 24 | 6.0687 | 0 | 0 | 0 | 0 | 0 |  | 137.2037 | 0 | 0 | 0 | 0 | 0 | #REF! | #REF! | #REF! | #REF! | #REF! | #REF! | #REF! | #REF! | #REF! | #REF! | #REF!
12 | 6 | 1 | 6.228 | 0 | 0 | 0 | 0 | 0
12 | 6 | 2 | 6.3166 | 0 | 0 | 0 | 0 | 0
12 | 6 | 3 | 6.5051 | 0 | 0 | 0 | 0 | 0
12 | 6 | 4 | 6.7183 | 0 | 0 | 0 | 0 | 0
12 | 6 | 5 | 6.8918 | 0 | 0 | 0 | 0 | 0
12 | 6 | 6 | 7.1973 | 0 | 0 | 0 | 0 | 0
12 | 6 | 7 | 6.5062 | 0 | 0 | 0 | 0 | 0
12 | 6 | 8 | 6.5076 | 0 | 0 | 0 | 0 | 0
12 | 6 | 9 | 6.2094 | 0 | 0 | 0 | 0 | 0
12 | 6 | 10 | 6.5083 | 0 | 0 | 0 | 0 | 0
12 | 6 | 11 | 6.5741 | 0 | 0 | 0 | 0 | 0
12 | 6 | 12 | 6.4153 | 0 | 0 | 0 | 0 | 0
12 | 6 | 13 | 6.0448 | 0 | 0 | 0 | 0 | 0
12 | 6 | 14 | 6.3422 | 0 | 0 | 0 | 0 | 0
12 | 6 | 15 | 6.4137 | 0 | 0 | 0 | 0 | 0
12 | 6 | 16 | 6.38 | 0 | 0 | 0 | 0 | 0
12 | 6 | 17 | 6.6643 | 0 | 0 | 0 | 0 | 0
12 | 6 | 18 | 7.7944 | 0 | 0 | 0 | 0 | 0
12 | 6 | 19 | 8.1717 | 0 | 0 | 0 | 0 | 0
12 | 6 | 20 | 7.3777 | 0 | 0 | 0 | 0 | 0
12 | 6 | 21 | 8.1818 | 0 | 0 | 0 | 0 | 0
12 | 6 | 22 | 8.4572 | 0 | 0 | 0 | 0 | 0
12 | 6 | 23 | 9.1285 | 0 | 0 | 0 | 0 | 0
12 | 6 | 24 | 9.873 | 0 | 0 | 0 | 0 | 0 |  | 169.4076 | 0 | 0 | 0 | 0 | 0 | #REF! | #REF! | #REF! | #REF! | #REF! | #REF! | #REF! | #REF! | #REF! | #REF! | #REF!
12 | 7 | 1 | 10.3803 | 0 | 0 | 0 | 0 | 0
12 | 7 | 2 | 10.6646 | 0 | 0 | 0 | 0 | 0
12 | 7 | 3 | 13.5159 | 0 | 0 | 0 | 0 | 0
12 | 7 | 4 | 13.9474 | 0 | 0 | 0 | 0 | 0
12 | 7 | 5 | 14.1481 | 0 | 0 | 0 | 0 | 0
12 | 7 | 6 | 12.5267 | 0 | 0 | 0 | 0 | 0
12 | 7 | 7 | 13.7004 | 0 | 0 | 0 | 0 | 0
12 | 7 | 8 | 11.2792 | 0 | 0 | 0 | 0 | 0
12 | 7 | 9 | 5.9462 | 0 | 0 | 0 | 0 | 0
12 | 7 | 10 | 1.6934 | 0 | 0 | 0 | 0 | 0
12 | 7 | 11 | 0 | 0 | 0 | 0 | 0 | 0
12 | 7 | 12 | 0 | 0 | 0 | 0 | 0 | 0
12 | 7 | 13 | 0 | 0 | 0 | 0 | 0 | 0
12 | 7 | 14 | 0 | 0 | 0 | 0 | 0 | 0
12 | 7 | 15 | 0 | 0 | 0 | 0 | 0 | 0
12 | 7 | 16 | 0 | 0 | 0 | 0 | 0 | 0
12 | 7 | 17 | 0 | 0 | 0 | 0 | 0 | 0
12 | 7 | 18 | 0 | 0 | 0 | 0 | 0 | 0
12 | 7 | 19 | 4.696 | 0 | 0 | 0 | 0 | 0
12 | 7 | 20 | 6.4874 | 0 | 0 | 0 | 0 | 0
12 | 7 | 21 | 7.1073 | 0 | 0 | 0 | 0 | 0
12 | 7 | 22 | 8.0043 | 0 | 0 | 0 | 0 | 0
12 | 7 | 23 | 8.8445 | 0 | 0 | 0 | 0 | 0
12 | 7 | 24 | 10.1251 | 0 | 0 | 0 | 0 | 0 |  | 153.067 | 0 | 0 | 0 | 0 | 0 | #REF! | #REF! | #REF! | #REF! | #REF! | #REF! | #REF! | #REF! | #REF! | #REF! | #REF!
12 | 8 | 1 | 10.5033 | 0 | 0 | 0 | 0 | 0
12 | 8 | 2 | 11.1641 | 0 | 0 | 0 | 0 | 0
12 | 8 | 3 | 11.5701 | 0 | 0 | 0 | 0 | 0
12 | 8 | 4 | 11.9467 | 0 | 0 | 0 | 0 | 0
12 | 8 | 5 | 12.1549 | 0 | 0 | 0 | 0 | 0
12 | 8 | 6 | 13.3219 | 0 | 0 | 0 | 0 | 0
12 | 8 | 7 | 14.837 | 0 | 0 | 0 | 0 | 0
12 | 8 | 8 | 8.6565 | 0 | 0 | 0 | 0 | 0
12 | 8 | 9 | 5.012 | 0 | 0 | 0 | 0 | 0
12 | 8 | 10 | 1.7163 | 0 | 0 | 0 | 0 | 0
12 | 8 | 11 | 0 | 0 | 0 | 0 | 0 | 0
12 | 8 | 12 | 0 | 0 | 0 | 0 | 0 | 0
12 | 8 | 13 | 0 | 0 | 0 | 0 | 0 | 0
12 | 8 | 14 | 0 | 0 | 0 | 0 | 0 | 0
12 | 8 | 15 | 0 | 0 | 0 | 0 | 0 | 0
12 | 8 | 16 | 0 | 0 | 0 | 0 | 0 | 0
12 | 8 | 17 | 0 | 0 | 0 | 0 | 0 | 0
12 | 8 | 18 | 0 | 0 | 0 | 0 | 0 | 0
12 | 8 | 19 | 1.1801 | 0 | 0 | 0 | 0 | 0
12 | 8 | 20 | 6.3905 | 0 | 0 | 0 | 0 | 0
12 | 8 | 21 | 7.0087 | 0 | 0 | 0 | 0 | 0
12 | 8 | 22 | 7.6643 | 0 | 0 | 0 | 0 | 0
12 | 8 | 23 | 8.4077 | 0 | 0 | 0 | 0 | 0
12 | 8 | 24 | 11.0624 | 0 | 0 | 0 | 0 | 0 |  | 142.5966 | 0 | 0 | 0 | 0 | 0 | #REF! | #REF! | #REF! | #REF! | #REF! | #REF! | #REF! | #REF! | #REF! | #REF! | #REF!
12 | 9 | 1 | 12.0364 | 0 | 0 | 0 | 0 | 0
12 | 9 | 2 | 10.5872 | 0 | 0 | 0 | 0 | 0
12 | 9 | 3 | 12.795 | 0 | 0 | 0 | 0 | 0
12 | 9 | 4 | 13.3864 | 0 | 0 | 0 | 0 | 0
12 | 9 | 5 | 14.1046 | 0 | 0 | 0 | 0 | 0
12 | 9 | 6 | 14.3357 | 0 | 0 | 0 | 0 | 0
12 | 9 | 7 | 14.4971 | 0 | 0 | 0 | 0 | 0
12 | 9 | 8 | 9.8105 | 0 | 0 | 0 | 0 | 0
12 | 9 | 9 | 0 | 0 | 0 | 0 | 0 | 0
12 | 9 | 10 | 1.6997 | 0 | 0 | 0 | 0 | 0
12 | 9 | 11 | 0 | 0 | 0 | 0 | 0 | 0
12 | 9 | 12 | 0 | 0 | 0 | 0 | 0 | 0
12 | 9 | 13 | 0 | 0 | 0 | 0 | 0 | 0
12 | 9 | 14 | 0 | 0 | 0 | 0 | 0 | 0
12 | 9 | 15 | 0 | 0 | 0 | 0 | 0 | 0
12 | 9 | 16 | 0 | 0 | 0 | 0 | 0 | 0
12 | 9 | 17 | 0 | 0 | 0 | 0 | 0 | 0
12 | 9 | 18 | 0 | 0 | 0 | 0 | 0 | 0
12 | 9 | 19 | 0 | 0 | 0 | 0 | 0 | 0
12 | 9 | 20 | 0 | 0 | 0 | 0 | 0 | 0
12 | 9 | 21 | 1.6454 | 0 | 0 | 0 | 0 | 0
12 | 9 | 22 | 4.7765 | 0 | 0 | 0 | 0 | 0
12 | 9 | 23 | 6.8649 | 0 | 0 | 0 | 0 | 0
12 | 9 | 24 | 7.2523 | 0 | 0 | 0 | 0 | 0 |  | 123.7919 | 0 | 0 | 0 | 0 | 0 | #REF! | #REF! | #REF! | #REF! | #REF! | #REF! | #REF! | #REF! | #REF! | #REF! | #REF!
12 | 10 | 1 | 7.5831 | 0 | 0 | 0 | 0 | 0
12 | 10 | 2 | 7.5678 | 0 | 0 | 0 | 0 | 0
12 | 10 | 3 | 7.7607 | 0 | 0 | 0 | 0 | 0
12 | 10 | 4 | 7.786 | 0 | 0 | 0 | 0 | 0
12 | 10 | 5 | 7.9816 | 0 | 0 | 0 | 0 | 0
12 | 10 | 6 | 8.0041 | 0 | 0 | 0 | 0 | 0
12 | 10 | 7 | 8.1035 | 0 | 0 | 0 | 0 | 0
12 | 10 | 8 | 7.108 | 0 | 0 | 0 | 0 | 0
12 | 10 | 9 | 2.4352 | 0 | 0 | 0 | 0 | 0
12 | 10 | 10 | 0 | 0 | 0 | 0 | 0 | 0
12 | 10 | 11 | 0 | 0 | 0 | 0 | 0 | 0
12 | 10 | 12 | 0 | 0 | 0 | 0 | 0 | 0
12 | 10 | 13 | 0 | 0 | 0 | 0 | 0 | 0
12 | 10 | 14 | 0 | 0 | 0 | 0 | 0 | 0
12 | 10 | 15 | 0 | 0 | 0 | 0 | 0 | 0
12 | 10 | 16 | 0 | 0 | 0 | 0 | 0 | 0
12 | 10 | 17 | 0 | 0 | 0 | 0 | 0 | 0
12 | 10 | 18 | 0 | 0 | 0 | 0 | 0 | 0
12 | 10 | 19 | 0 | 0 | 0 | 0 | 0 | 0
12 | 10 | 20 | 0 | 0 | 0 | 0 | 0 | 0
12 | 10 | 21 | 0 | 0 | 0 | 0 | 0 | 0
12 | 10 | 22 | 0 | 0 | 0 | 0 | 0 | 0
12 | 10 | 23 | 0 | 0 | 0 | 0 | 0 | 0
12 | 10 | 24 | 0.90606 | 0 | 0 | 0 | 0 | 0 |  | 65.2361 | 0 | 0 | 0 | 0 | 0 | #REF! | #REF! | #REF! | #REF! | #REF! | #REF! | #REF! | #REF! | #REF! | #REF! | #REF!
12 | 11 | 1 | 1.0207 | 0 | 0 | 0 | 0 | 0
12 | 11 | 2 | 2.4619 | 0 | 0 | 0 | 0 | 0
12 | 11 | 3 | 5.5032 | 0 | 0 | 0 | 0 | 0
12 | 11 | 4 | 5.5694 | 0 | 0 | 0 | 0 | 0
12 | 11 | 5 | 5.6929 | 0 | 0 | 0 | 0 | 0
12 | 11 | 6 | 5.8678 | 0 | 0 | 0 | 0 | 0
12 | 11 | 7 | 5.585 | 0 | 0 | 0 | 0 | 0
12 | 11 | 8 | 5.609 | 0 | 0 | 0 | 0 | 0
12 | 11 | 9 | 3.9411 | 0 | 0 | 0 | 0 | 0
12 | 11 | 10 | 5.5578 | 0 | 0 | 0 | 0 | 0
12 | 11 | 11 | 5.5369 | 0 | 0 | 0 | 0 | 0
12 | 11 | 12 | 5.3706 | 0 | 0 | 0 | 0 | 0
12 | 11 | 13 | 5.2717 | 0 | 0 | 0 | 0 | 0
12 | 11 | 14 | 5.3228 | 0 | 0 | 0 | 0 | 0
12 | 11 | 15 | 5.3297 | 0 | 0 | 0 | 0 | 0
12 | 11 | 16 | 5.2416 | 0 | 0 | 0 | 0 | 0
12 | 11 | 17 | 5.2748 | 0 | 0 | 0 | 0 | 0
12 | 11 | 18 | 5.4434 | 0 | 0 | 0 | 0 | 0
12 | 11 | 19 | 5.6345 | 0 | 0 | 0 | 0 | 0
12 | 11 | 20 | 5.5321 | 0 | 0 | 0 | 0 | 0
12 | 11 | 21 | 5.8143 | 0 | 0 | 0 | 0 | 0
12 | 11 | 22 | 5.8556 | 0 | 0 | 0 | 0 | 0
12 | 11 | 23 | 5.9098 | 0 | 0 | 0 | 0 | 0
12 | 11 | 24 | 6.2183 | 0 | 0 | 0 | 0 | 0 |  | 124.5648 | 0 | 0 | 0 | 0 | 0 | #REF! | #REF! | #REF! | #REF! | #REF! | #REF! | #REF! | #REF! | #REF! | #REF! | #REF!
12 | 12 | 1 | 6.244 | 0 | 0 | 0 | 0 | 0
12 | 12 | 2 | 6.2224 | 0 | 0 | 0 | 0 | 0
12 | 12 | 3 | 6.4161 | 0 | 0 | 0 | 0 | 0
12 | 12 | 4 | 6.61 | 0 | 0 | 0 | 0 | 0
12 | 12 | 5 | 6.91 | 0 | 0 | 0 | 0 | 0
12 | 12 | 6 | 7.2972 | 0 | 0 | 0 | 0 | 0
12 | 12 | 7 | 6.6922 | 0 | 0 | 0 | 0 | 0
12 | 12 | 8 | 6.3902 | 0 | 0 | 0 | 0 | 0
12 | 12 | 9 | 2.8621 | 0 | 0 | 0 | 0 | 0
12 | 12 | 10 | 0 | 0 | 0 | 0 | 0 | 0
12 | 12 | 11 | 0 | 0 | 0 | 0 | 0 | 0
12 | 12 | 12 | 0 | 0 | 0 | 0 | 0 | 0
12 | 12 | 13 | 0 | 0 | 0 | 0 | 0 | 0
12 | 12 | 14 | 0 | 0 | 0 | 0 | 0 | 0
12 | 12 | 15 | 0 | 0 | 0 | 0 | 0 | 0
12 | 12 | 16 | 0 | 0 | 0 | 0 | 0 | 0
12 | 12 | 17 | 0 | 0 | 0 | 0 | 0 | 0
12 | 12 | 18 | 1.5686 | 0 | 0 | 0 | 0 | 0
12 | 12 | 19 | 4.4061 | 0 | 0 | 0 | 0 | 0
12 | 12 | 20 | 4.4352 | 0 | 0 | 0 | 0 | 0
12 | 12 | 21 | 5.5551 | 0 | 0 | 0 | 0 | 0
12 | 12 | 22 | 5.7005 | 0 | 0 | 0 | 0 | 0
12 | 12 | 23 | 5.906 | 0 | 0 | 0 | 0 | 0
12 | 12 | 24 | 6.3564 | 0 | 0 | 0 | 0 | 0 |  | 89.572 | 0 | 0 | 0 | 0 | 0 | #REF! | #REF! | #REF! | #REF! | #REF! | #REF! | #REF! | #REF! | #REF! | #REF! | #REF!
12 | 13 | 1 | 6.5233 | 0 | 0 | 0 | 0 | 0
12 | 13 | 2 | 6.7523 | 0 | 0 | 0 | 0 | 0
12 | 13 | 3 | 6.9768 | 0 | 0 | 0 | 0 | 0
12 | 13 | 4 | 7.2084 | 0 | 0 | 0 | 0 | 0
12 | 13 | 5 | 7.3817 | 0 | 0 | 0 | 0 | 0
12 | 13 | 6 | 7.9738 | 0 | 0 | 0 | 0 | 0
12 | 13 | 7 | 7.487 | 0 | 0 | 0 | 0 | 0
12 | 13 | 8 | 6.0761 | 0 | 0 | 0 | 0 | 0
12 | 13 | 9 | 0 | 0 | 0 | 0 | 0 | 0
12 | 13 | 10 | 0 | 0 | 0 | 0 | 0 | 0
12 | 13 | 11 | 0 | 0 | 0 | 0 | 0 | 0
12 | 13 | 12 | 0 | 0 | 0 | 0 | 0 | 0
12 | 13 | 13 | 0 | 0 | 0 | 0 | 0 | 0
12 | 13 | 14 | 0 | 0 | 0 | 0 | 0 | 0
12 | 13 | 15 | 0 | 0 | 0 | 0 | 0 | 0
12 | 13 | 16 | 0 | 0 | 0 | 0 | 0 | 0
12 | 13 | 17 | 0 | 0 | 0 | 0 | 0 | 0
12 | 13 | 18 | 0 | 0 | 0 | 0 | 0 | 0
12 | 13 | 19 | 0 | 0 | 0 | 0 | 0 | 0
12 | 13 | 20 | 3.1079 | 0 | 0 | 0 | 0 | 0
12 | 13 | 21 | 5.8791 | 0 | 0 | 0 | 0 | 0
12 | 13 | 22 | 6.3311 | 0 | 0 | 0 | 0 | 0
12 | 13 | 23 | 6.5963 | 0 | 0 | 0 | 0 | 0
12 | 13 | 24 | 7.6722 | 0 | 0 | 0 | 0 | 0 |  | 85.9661 | 0 | 0 | 0 | 0 | 0 | #REF! | #REF! | #REF! | #REF! | #REF! | #REF! | #REF! | #REF! | #REF! | #REF! | #REF!
12 | 14 | 1 | 7.6889 | 0 | 0 | 0 | 0 | 0
12 | 14 | 2 | 7.9315 | 0 | 0 | 0 | 0 | 0
12 | 14 | 3 | 8.201 | 0 | 0 | 0 | 0 | 0
12 | 14 | 4 | 8.1251 | 0 | 0 | 0 | 0 | 0
12 | 14 | 5 | 8.1386 | 0 | 0 | 0 | 0 | 0
12 | 14 | 6 | 8.4947 | 0 | 0 | 0 | 0 | 0
12 | 14 | 7 | 7.5637 | 0 | 0 | 0 | 0 | 0
12 | 14 | 8 | 7.4563 | 0 | 0 | 0 | 0 | 0
12 | 14 | 9 | 7.0666 | 0 | 0 | 0 | 0 | 0
12 | 14 | 10 | 7.4175 | 0 | 0 | 0 | 0 | 0
12 | 14 | 11 | 7.4389 | 0 | 0 | 0 | 0 | 0
12 | 14 | 12 | 7.4821 | 0 | 0 | 0 | 0 | 0
12 | 14 | 13 | 6.7859 | 0 | 0 | 0 | 0 | 0
12 | 14 | 14 | 7.0158 | 0 | 0 | 0 | 0 | 0
12 | 14 | 15 | 7.1153 | 0 | 0 | 0 | 0 | 0
12 | 14 | 16 | 6.8191 | 0 | 0 | 0 | 0 | 0
12 | 14 | 17 | 6.7919 | 0 | 0 | 0 | 0 | 0
12 | 14 | 18 | 7.3114 | 0 | 0 | 0 | 0 | 0
12 | 14 | 19 | 7.3411 | 0 | 0 | 0 | 0 | 0
12 | 14 | 20 | 6.5057 | 0 | 0 | 0 | 0 | 0
12 | 14 | 21 | 6.6544 | 0 | 0 | 0 | 0 | 0
12 | 14 | 22 | 6.7527 | 0 | 0 | 0 | 0 | 0
12 | 14 | 23 | 6.7279 | 0 | 0 | 0 | 0 | 0
12 | 14 | 24 | 7.3067 | 0 | 0 | 0 | 0 | 0 |  | 176.1329 | 0 | 0 | 0 | 0 | 0 | #REF! | #REF! | #REF! | #REF! | #REF! | #REF! | #REF! | #REF! | #REF! | #REF! | #REF!
12 | 15 | 1 | 7.3438 | 0 | 0 | 0 | 0 | 0
12 | 15 | 2 | 7.5149 | 0 | 0 | 0 | 0 | 0
12 | 15 | 3 | 7.7715 | 0 | 0 | 0 | 0 | 0
12 | 15 | 4 | 8.0386 | 0 | 0 | 0 | 0 | 0
12 | 15 | 5 | 8.3298 | 0 | 0 | 0 | 0 | 0
12 | 15 | 6 | 9.1017 | 0 | 0 | 0 | 0 | 0
12 | 15 | 7 | 8.2986 | 0 | 0 | 0 | 0 | 0
12 | 15 | 8 | 7.9518 | 0 | 0 | 0 | 0 | 0
12 | 15 | 9 | 7.7682 | 0 | 0 | 0 | 0 | 0
12 | 15 | 10 | 8.0973 | 0 | 0 | 0 | 0 | 0
12 | 15 | 11 | 8.1134 | 0 | 0 | 0 | 0 | 0
12 | 15 | 12 | 8.2672 | 0 | 0 | 0 | 0 | 0
12 | 15 | 13 | 7.5635 | 0 | 0 | 0 | 0 | 0
12 | 15 | 14 | 8.0308 | 0 | 0 | 0 | 0 | 0
12 | 15 | 15 | 8.17 | 0 | 0 | 0 | 0 | 0
12 | 15 | 16 | 8.0256 | 0 | 0 | 0 | 0 | 0
12 | 15 | 17 | 8.3033 | 0 | 0 | 0 | 0 | 0
12 | 15 | 18 | 9.4869 | 0 | 0 | 0 | 0 | 0
12 | 15 | 19 | 9.6771 | 0 | 0 | 0 | 0 | 0
12 | 15 | 20 | 8.3715 | 0 | 0 | 0 | 0 | 0
12 | 15 | 21 | 8.6846 | 0 | 0 | 0 | 0 | 0
12 | 15 | 22 | 8.898 | 0 | 0 | 0 | 0 | 0
12 | 15 | 23 | 9.2823 | 0 | 0 | 0 | 0 | 0
12 | 15 | 24 | 10.0802 | 0 | 0 | 0 | 0 | 0 |  | 201.1707 | 0 | 0 | 0 | 0 | 0 | #REF! | #REF! | #REF! | #REF! | #REF! | #REF! | #REF! | #REF! | #REF! | #REF! | #REF!
12 | 16 | 1 | 10.2777 | 0 | 0 | 0 | 0 | 0
12 | 16 | 2 | 10.3522 | 0 | 0 | 0 | 0 | 0
12 | 16 | 3 | 10.4913 | 0 | 0 | 0 | 0 | 0
12 | 16 | 4 | 10.5362 | 0 | 0 | 0 | 0 | 0
12 | 16 | 5 | 10.7967 | 0 | 0 | 0 | 0 | 0
12 | 16 | 6 | 10.9347 | 0 | 0 | 0 | 0 | 0
12 | 16 | 7 | 11.0391 | 0 | 0 | 0 | 0 | 0
12 | 16 | 8 | 10.354 | 0 | 0 | 0 | 0 | 0
12 | 16 | 9 | 8.4056 | 0 | 0 | 0 | 0 | 0
12 | 16 | 10 | 7.606 | 0 | 0 | 0 | 0 | 0
12 | 16 | 11 | 6.8614 | 0 | 0 | 0 | 0 | 0
12 | 16 | 12 | 7.7634 | 0 | 0 | 0 | 0 | 0
12 | 16 | 13 | 8.2626 | 0 | 0 | 0 | 0 | 0
12 | 16 | 14 | 9.0468 | 0 | 0 | 0 | 0 | 0
12 | 16 | 15 | 9.5522 | 0 | 0 | 0 | 0 | 0
12 | 16 | 16 | 9.1084 | 0 | 0 | 0 | 0 | 0
12 | 16 | 17 | 12.3215 | 0 | 0 | 0 | 0 | 0
12 | 16 | 18 | 10.5994 | 0 | 0 | 0 | 0 | 0
12 | 16 | 19 | 10.7225 | 0 | 0 | 0 | 0 | 0
12 | 16 | 20 | 10.739 | 0 | 0 | 0 | 0 | 0
12 | 16 | 21 | 10.5826 | 0 | 0 | 0 | 0 | 0
12 | 16 | 22 | 9.307 | 0 | 0 | 0 | 0 | 0
12 | 16 | 23 | 10.0086 | 0 | 0 | 0 | 0 | 0
12 | 16 | 24 | 10.0153 | 0 | 0 | 0 | 0 | 0 |  | 235.6844 | 0 | 0 | 0 | 0 | 0 | #REF! | #REF! | #REF! | #REF! | #REF! | #REF! | #REF! | #REF! | #REF! | #REF! | #REF!
12 | 17 | 1 | 9.8864 | 0 | 0 | 0 | 0 | 0
12 | 17 | 2 | 9.8244 | 0 | 0 | 0 | 0 | 0
12 | 17 | 3 | 9.7538 | 0 | 0 | 0 | 0 | 0
12 | 17 | 4 | 10.0693 | 0 | 0 | 0 | 0 | 0
12 | 17 | 5 | 12.1263 | 0 | 0 | 0 | 0 | 0
12 | 17 | 6 | 12.6966 | 0 | 0 | 0 | 0 | 0
12 | 17 | 7 | 13.4413 | 0 | 0 | 0 | 0 | 0
12 | 17 | 8 | 9.3458 | 0 | 0 | 0 | 0 | 0
12 | 17 | 9 | 0 | 0 | 0 | 0 | 0 | 0
12 | 17 | 10 | 1.6544 | 0 | 0 | 0 | 0 | 0
12 | 17 | 11 | 0 | 0 | 0 | 0 | 0 | 0
12 | 17 | 12 | 0 | 0 | 0 | 0 | 0 | 0
12 | 17 | 13 | 0 | 0 | 0 | 0 | 0 | 0
12 | 17 | 14 | 0 | 0 | 0 | 0 | 0 | 0
12 | 17 | 15 | 0 | 0 | 0 | 0 | 0 | 0
12 | 17 | 16 | 0 | 0 | 0 | 0 | 0 | 0
12 | 17 | 17 | 0 | 0 | 0 | 0 | 0 | 0
12 | 17 | 18 | 0 | 0 | 0 | 0 | 0 | 0
12 | 17 | 19 | 3.1049 | 0 | 0 | 0 | 0 | 0
12 | 17 | 20 | 4.675 | 0 | 0 | 0 | 0 | 0
12 | 17 | 21 | 6.4702 | 0 | 0 | 0 | 0 | 0
12 | 17 | 22 | 7.2054 | 0 | 0 | 0 | 0 | 0
12 | 17 | 23 | 8.3651 | 0 | 0 | 0 | 0 | 0
12 | 17 | 24 | 8.7273 | 0 | 0 | 0 | 0 | 0 |  | 127.3462 | 0 | 0 | 0 | 0 | 0 | #REF! | #REF! | #REF! | #REF! | #REF! | #REF! | #REF! | #REF! | #REF! | #REF! | #REF!
12 | 18 | 1 | 9.0642 | 0 | 0 | 0 | 0 | 0
12 | 18 | 2 | 9.2964 | 0 | 0 | 0 | 0 | 0
12 | 18 | 3 | 9.243 | 0 | 0 | 0 | 0 | 0
12 | 18 | 4 | 9.4669 | 0 | 0 | 0 | 0 | 0
12 | 18 | 5 | 9.4418 | 0 | 0 | 0 | 0 | 0
12 | 18 | 6 | 10.059 | 0 | 0 | 0 | 0 | 0
12 | 18 | 7 | 8.9206 | 0 | 0 | 0 | 0 | 0
12 | 18 | 8 | 8.7694 | 0 | 0 | 0 | 0 | 0
12 | 18 | 9 | 8.0038 | 0 | 0 | 0 | 0 | 0
12 | 18 | 10 | 8.043 | 0 | 0 | 0 | 0 | 0
12 | 18 | 11 | 6.3571 | 0 | 0 | 0 | 0 | 0
12 | 18 | 12 | 6.1348 | 0 | 0 | 0 | 0 | 0
12 | 18 | 13 | 6.5413 | 0 | 0 | 0 | 0 | 0
12 | 18 | 14 | 7.0803 | 0 | 0 | 0 | 0 | 0
12 | 18 | 15 | 7.3075 | 0 | 0 | 0 | 0 | 0
12 | 18 | 16 | 7.2766 | 0 | 0 | 0 | 0 | 0
12 | 18 | 17 | 7.5561 | 0 | 0 | 0 | 0 | 0
12 | 18 | 18 | 9.1912 | 0 | 0 | 0 | 0 | 0
12 | 18 | 19 | 9.5473 | 0 | 0 | 0 | 0 | 0
12 | 18 | 20 | 8.5237 | 0 | 0 | 0 | 0 | 0
12 | 18 | 21 | 8.9928 | 0 | 0 | 0 | 0 | 0
12 | 18 | 22 | 9.402 | 0 | 0 | 0 | 0 | 0
12 | 18 | 23 | 9.8731 | 0 | 0 | 0 | 0 | 0
12 | 18 | 24 | 10.8522 | 0 | 0 | 0 | 0 | 0 |  | 204.9441 | 0 | 0 | 0 | 0 | 0 | #REF! | #REF! | #REF! | #REF! | #REF! | #REF! | #REF! | #REF! | #REF! | #REF! | #REF!
12 | 19 | 1 | 11.3058 | 0 | 0 | 0 | 0 | 0
12 | 19 | 2 | 11.6431 | 0 | 0 | 0 | 0 | 0
12 | 19 | 3 | 11.8715 | 0 | 0 | 0 | 0 | 0
12 | 19 | 4 | 11.9284 | 0 | 0 | 0 | 0 | 0
12 | 19 | 5 | 11.9142 | 0 | 0 | 0 | 0 | 0
12 | 19 | 6 | 12.5775 | 0 | 0 | 0 | 0 | 0
12 | 19 | 7 | 14.0792 | 0 | 0 | 0 | 0 | 0
12 | 19 | 8 | 10.0128 | 0 | 0 | 0 | 0 | 0
12 | 19 | 9 | 7.1019 | 0 | 0 | 0 | 0 | 0
12 | 19 | 10 | 6.1071 | 0 | 0 | 0 | 0 | 0
12 | 19 | 11 | 1.6912 | 0 | 0 | 0 | 0 | 0
12 | 19 | 12 | 1.6843 | 0 | 0 | 0 | 0 | 0
12 | 19 | 13 | 1.6705 | 0 | 0 | 0 | 0 | 0
12 | 19 | 14 | 4.2288 | 0 | 0 | 0 | 0 | 0
12 | 19 | 15 | 6.5442 | 0 | 0 | 0 | 0 | 0
12 | 19 | 16 | 6.6216 | 0 | 0 | 0 | 0 | 0
12 | 19 | 17 | 7.0573 | 0 | 0 | 0 | 0 | 0
12 | 19 | 18 | 8.4923 | 0 | 0 | 0 | 0 | 0
12 | 19 | 19 | 8.9947 | 0 | 0 | 0 | 0 | 0
12 | 19 | 20 | 8.1829 | 0 | 0 | 0 | 0 | 0
12 | 19 | 21 | 8.5614 | 0 | 0 | 0 | 0 | 0
12 | 19 | 22 | 8.7757 | 0 | 0 | 0 | 0 | 0
12 | 19 | 23 | 9.3305 | 0 | 0 | 0 | 0 | 0
12 | 19 | 24 | 10.5387 | 0 | 0 | 0 | 0 | 0 |  | 200.9157 | 0 | 0 | 0 | 0 | 0 | #REF! | #REF! | #REF! | #REF! | #REF! | #REF! | #REF! | #REF! | #REF! | #REF! | #REF!
12 | 20 | 1 | 13.0866 | 0 | 0 | 0 | 0 | 0
12 | 20 | 2 | 13.2812 | 0 | 0 | 0 | 0 | 0
12 | 20 | 3 | 13.7609 | 0 | 0 | 0 | 0 | 0
12 | 20 | 4 | 14.1172 | 0 | 0 | 0 | 0 | 0
12 | 20 | 5 | 14.3957 | 0 | 0 | 0 | 0 | 0
12 | 20 | 6 | 15.9693 | 0 | 0 | 0 | 0 | 0
12 | 20 | 7 | 14.6203 | 0 | 0 | 0 | 0 | 0
12 | 20 | 8 | 11.8806 | 0 | 0 | 0 | 0 | 0
12 | 20 | 9 | 6.9607 | 0 | 0 | 0 | 0 | 0
12 | 20 | 10 | 4.4569 | 0 | 0 | 0 | 0 | 0
12 | 20 | 11 | 1.7125 | 0 | 0 | 0 | 0 | 0
12 | 20 | 12 | 0 | 0 | 0 | 0 | 0 | 0
12 | 20 | 13 | 0 | 0 | 0 | 0 | 0 | 0
12 | 20 | 14 | 0 | 0 | 0 | 0 | 0 | 0
12 | 20 | 15 | 0 | 0 | 0 | 0 | 0 | 0
12 | 20 | 16 | 1.6444 | 0 | 0 | 0 | 0 | 0
12 | 20 | 17 | 6.0299 | 0 | 0 | 0 | 0 | 0
12 | 20 | 18 | 7.1246 | 0 | 0 | 0 | 0 | 0
12 | 20 | 19 | 8.084 | 0 | 0 | 0 | 0 | 0
12 | 20 | 20 | 7.5535 | 0 | 0 | 0 | 0 | 0
12 | 20 | 21 | 8.2081 | 0 | 0 | 0 | 0 | 0
12 | 20 | 22 | 8.8626 | 0 | 0 | 0 | 0 | 0
12 | 20 | 23 | 9.3758 | 0 | 0 | 0 | 0 | 0
12 | 20 | 24 | 10.2905 | 0 | 0 | 0 | 0 | 0 |  | 191.4151 | 0 | 0 | 0 | 0 | 0 | #REF! | #REF! | #REF! | #REF! | #REF! | #REF! | #REF! | #REF! | #REF! | #REF! | #REF!
12 | 21 | 1 | 10.5371 | 0 | 0 | 0 | 0 | 0
12 | 21 | 2 | 10.7244 | 0 | 0 | 0 | 0 | 0
12 | 21 | 3 | 10.5127 | 0 | 0 | 0 | 0 | 0
12 | 21 | 4 | 11.0611 | 0 | 0 | 0 | 0 | 0
12 | 21 | 5 | 11.2524 | 0 | 0 | 0 | 0 | 0
12 | 21 | 6 | 12.2399 | 0 | 0 | 0 | 0 | 0
12 | 21 | 7 | 13.1034 | 0 | 0 | 0 | 0 | 0
12 | 21 | 8 | 10.5141 | 0 | 0 | 0 | 0 | 0
12 | 21 | 9 | 8.2058 | 0 | 0 | 0 | 0 | 0
12 | 21 | 10 | 8.2379 | 0 | 0 | 0 | 0 | 0
12 | 21 | 11 | 6.0616 | 0 | 0 | 0 | 0 | 0
12 | 21 | 12 | 1.6411 | 0 | 0 | 0 | 0 | 0
12 | 21 | 13 | 1.6382 | 0 | 0 | 0 | 0 | 0
12 | 21 | 14 | 5.9334 | 0 | 0 | 0 | 0 | 0
12 | 21 | 15 | 6.3096 | 0 | 0 | 0 | 0 | 0
12 | 21 | 16 | 6.4888 | 0 | 0 | 0 | 0 | 0
12 | 21 | 17 | 7.0572 | 0 | 0 | 0 | 0 | 0
12 | 21 | 18 | 8.1806 | 0 | 0 | 0 | 0 | 0
12 | 21 | 19 | 8.6867 | 0 | 0 | 0 | 0 | 0
12 | 21 | 20 | 7.7701 | 0 | 0 | 0 | 0 | 0
12 | 21 | 21 | 8.2427 | 0 | 0 | 0 | 0 | 0
12 | 21 | 22 | 8.3735 | 0 | 0 | 0 | 0 | 0
12 | 21 | 23 | 8.7236 | 0 | 0 | 0 | 0 | 0
12 | 21 | 24 | 9.5483 | 0 | 0 | 0 | 0 | 0 |  | 201.0441 | 0 | 0 | 0 | 0 | 0 | #REF! | #REF! | #REF! | #REF! | #REF! | #REF! | #REF! | #REF! | #REF! | #REF! | #REF!
12 | 22 | 1 | 9.8498 | 0 | 0 | 0 | 0 | 0
12 | 22 | 2 | 9.9974 | 0 | 0 | 0 | 0 | 0
12 | 22 | 3 | 9.817 | 0 | 0 | 0 | 0 | 0
12 | 22 | 4 | 10.0213 | 0 | 0 | 0 | 0 | 0
12 | 22 | 5 | 10.1979 | 0 | 0 | 0 | 0 | 0
12 | 22 | 6 | 10.6536 | 0 | 0 | 0 | 0 | 0
12 | 22 | 7 | 9.6427 | 0 | 0 | 0 | 0 | 0
12 | 22 | 8 | 8.8944 | 0 | 0 | 0 | 0 | 0
12 | 22 | 9 | 6.3342 | 0 | 0 | 0 | 0 | 0
12 | 22 | 10 | 4.3785 | 0 | 0 | 0 | 0 | 0
12 | 22 | 11 | 1.7481 | 0 | 0 | 0 | 0 | 0
12 | 22 | 12 | 4.6753 | 0 | 0 | 0 | 0 | 0
12 | 22 | 13 | 3.333 | 0 | 0 | 0 | 0 | 0
12 | 22 | 14 | 4.82 | 0 | 0 | 0 | 0 | 0
12 | 22 | 15 | 7.6267 | 0 | 0 | 0 | 0 | 0
12 | 22 | 16 | 8.3262 | 0 | 0 | 0 | 0 | 0
12 | 22 | 17 | 9.561 | 0 | 0 | 0 | 0 | 0
12 | 22 | 18 | 11.761 | 0 | 0 | 0 | 0 | 0
12 | 22 | 19 | 12.7885 | 0 | 0 | 0 | 0 | 0
12 | 22 | 20 | 11.1671 | 0 | 0 | 0 | 0 | 0
12 | 22 | 21 | 11.6619 | 0 | 0 | 0 | 0 | 0
12 | 22 | 22 | 11.9355 | 0 | 0 | 0 | 0 | 0
12 | 22 | 23 | 12.2834 | 0 | 0 | 0 | 0 | 0
12 | 22 | 24 | 12.767 | 0 | 0 | 0 | 0 | 0 |  | 214.2416 | 0 | 0 | 0 | 0 | 0 | #REF! | #REF! | #REF! | #REF! | #REF! | #REF! | #REF! | #REF! | #REF! | #REF! | #REF!
12 | 23 | 1 | 12.9037 | 0 | 0 | 0 | 0 | 0
12 | 23 | 2 | 13.141 | 0 | 0 | 0 | 0 | 0
12 | 23 | 3 | 13.222 | 0 | 0 | 0 | 0 | 0
12 | 23 | 4 | 13.3991 | 0 | 0 | 0 | 0 | 0
12 | 23 | 5 | 13.6743 | 0 | 0 | 0 | 0 | 0
12 | 23 | 6 | 13.7022 | 0 | 0 | 0 | 0 | 0
12 | 23 | 7 | 13.9009 | 0 | 0 | 0 | 0 | 0
12 | 23 | 8 | 10.8803 | 0 | 0 | 0 | 0 | 0
12 | 23 | 9 | 4.5517 | 0 | 0 | 0 | 0 | 0
12 | 23 | 10 | 1.7896 | 0 | 0 | 0 | 0 | 0
12 | 23 | 11 | 1.7536 | 0 | 0 | 0 | 0 | 0
12 | 23 | 12 | 0 | 0 | 0 | 0 | 0 | 0
12 | 23 | 13 | 0 | 0 | 0 | 0 | 0 | 0
12 | 23 | 14 | 0 | 0 | 0 | 0 | 0 | 0
12 | 23 | 15 | 0 | 0 | 0 | 0 | 0 | 0
12 | 23 | 16 | 0 | 0 | 0 | 0 | 0 | 0
12 | 23 | 17 | 1.5081 | 0 | 0 | 0 | 0 | 0
12 | 23 | 18 | 7.3281 | 0 | 0 | 0 | 0 | 0
12 | 23 | 19 | 8.7251 | 0 | 0 | 0 | 0 | 0
12 | 23 | 20 | 9.782 | 0 | 0 | 0 | 0 | 0
12 | 23 | 21 | 10.4723 | 0 | 0 | 0 | 0 | 0
12 | 23 | 22 | 11.1395 | 0 | 0 | 0 | 0 | 0
12 | 23 | 23 | 12.5834 | 0 | 0 | 0 | 0 | 0
12 | 23 | 24 | 13.0112 | 0 | 0 | 0 | 0 | 0 |  | 187.4679 | 0 | 0 | 0 | 0 | 0 | #REF! | #REF! | #REF! | #REF! | #REF! | #REF! | #REF! | #REF! | #REF! | #REF! | #REF!
12 | 24 | 1 | 13.357 | 0 | 0 | 0 | 0 | 0
12 | 24 | 2 | 13.4763 | 0 | 0 | 0 | 0 | 0
12 | 24 | 3 | 13.7574 | 0 | 0 | 0 | 0 | 0
12 | 24 | 4 | 13.8838 | 0 | 0 | 0 | 0 | 0
12 | 24 | 5 | 13.8063 | 0 | 0 | 0 | 0 | 0
12 | 24 | 6 | 13.9206 | 0 | 0 | 0 | 0 | 0
12 | 24 | 7 | 14.3288 | 0 | 0 | 0 | 0 | 0
12 | 24 | 8 | 10.5883 | 0 | 0 | 0 | 0 | 0
12 | 24 | 9 | 4.6598 | 0 | 0 | 0 | 0 | 0
12 | 24 | 10 | 1.8272 | 0 | 0 | 0 | 0 | 0
12 | 24 | 11 | 1.7781 | 0 | 0 | 0 | 0 | 0
12 | 24 | 12 | 0 | 0 | 0 | 0 | 0 | 0
12 | 24 | 13 | 0 | 0 | 0 | 0 | 0 | 0
12 | 24 | 14 | 0 | 0 | 0 | 0 | 0 | 0
12 | 24 | 15 | 0 | 0 | 0 | 0 | 0 | 0
12 | 24 | 16 | 0 | 0 | 0 | 0 | 0 | 0
12 | 24 | 17 | 6.4692 | 0 | 0 | 0 | 0 | 0
12 | 24 | 18 | 10.2638 | 0 | 0 | 0 | 0 | 0
12 | 24 | 19 | 10.0462 | 0 | 0 | 0 | 0 | 0
12 | 24 | 20 | 10.9227 | 0 | 0 | 0 | 0 | 0
12 | 24 | 21 | 11.6386 | 0 | 0 | 0 | 0 | 0
12 | 24 | 22 | 12.3851 | 0 | 0 | 0 | 0 | 0
12 | 24 | 23 | 13.691 | 0 | 0 | 0 | 0 | 0
12 | 24 | 24 | 14.1303 | 0 | 0 | 0 | 0 | 0 |  | 204.9306 | 0 | 0 | 0 | 0 | 0 | #REF! | #REF! | #REF! | #REF! | #REF! | #REF! | #REF! | #REF! | #REF! | #REF! | #REF!
12 | 25 | 1 | 14.5743 | 0 | 0 | 0 | 0 | 0
12 | 25 | 2 | 14.9209 | 0 | 0 | 0 | 0 | 0
12 | 25 | 3 | 15.022 | 0 | 0 | 0 | 0 | 0
12 | 25 | 4 | 15.2424 | 0 | 0 | 0 | 0 | 0
12 | 25 | 5 | 15.6199 | 0 | 0 | 0 | 0 | 0
12 | 25 | 6 | 17.0226 | 0 | 0 | 0 | 0 | 0
12 | 25 | 7 | 15.0221 | 0 | 0 | 0 | 0 | 0
12 | 25 | 8 | 11.5628 | 0 | 0 | 0 | 0 | 0
12 | 25 | 9 | 7.5211 | 0 | 0 | 0 | 0 | 0
12 | 25 | 10 | 6.4201 | 0 | 0 | 0 | 0 | 0
12 | 25 | 11 | 1.7869 | 0 | 0 | 0 | 0 | 0
12 | 25 | 12 | 1.7659 | 0 | 0 | 0 | 0 | 0
12 | 25 | 13 | 0 | 0 | 0 | 0 | 0 | 0
12 | 25 | 14 | 1.7569 | 0 | 0 | 0 | 0 | 0
12 | 25 | 15 | 4.9875 | 0 | 0 | 0 | 0 | 0
12 | 25 | 16 | 7.5636 | 0 | 0 | 0 | 0 | 0
12 | 25 | 17 | 8.5137 | 0 | 0 | 0 | 0 | 0
12 | 25 | 18 | 11.4015 | 0 | 0 | 0 | 0 | 0
12 | 25 | 19 | 12.5912 | 0 | 0 | 0 | 0 | 0
12 | 25 | 20 | 10.8348 | 0 | 0 | 0 | 0 | 0
12 | 25 | 21 | 11.5024 | 0 | 0 | 0 | 0 | 0
12 | 25 | 22 | 11.7634 | 0 | 0 | 0 | 0 | 0
12 | 25 | 23 | 12.3164 | 0 | 0 | 0 | 0 | 0
12 | 25 | 24 | 13.3424 | 0 | 0 | 0 | 0 | 0 |  | 243.0546 | 0 | 0 | 0 | 0 | 0 | #REF! | #REF! | #REF! | #REF! | #REF! | #REF! | #REF! | #REF! | #REF! | #REF! | #REF!
12 | 26 | 1 | 13.1725 | 0 | 0 | 0 | 0 | 0
12 | 26 | 2 | 13.2069 | 0 | 0 | 0 | 0 | 0
12 | 26 | 3 | 13.3244 | 0 | 0 | 0 | 0 | 0
12 | 26 | 4 | 13.2766 | 0 | 0 | 0 | 0 | 0
12 | 26 | 5 | 13.0961 | 0 | 0 | 0 | 0 | 0
12 | 26 | 6 | 13.8158 | 0 | 0 | 0 | 0 | 0
12 | 26 | 7 | 12.2783 | 0 | 0 | 0 | 0 | 0
12 | 26 | 8 | 10.2853 | 0 | 0 | 0 | 0 | 0
12 | 26 | 9 | 6.5812 | 0 | 0 | 0 | 0 | 0
12 | 26 | 10 | 1.7797 | 0 | 0 | 0 | 0 | 0
12 | 26 | 11 | 1.723 | 0 | 0 | 0 | 0 | 0
12 | 26 | 12 | 0 | 0 | 0 | 0 | 0 | 0
12 | 26 | 13 | 0 | 0 | 0 | 0 | 0 | 0
12 | 26 | 14 | 0 | 0 | 0 | 0 | 0 | 0
12 | 26 | 15 | 0 | 0 | 0 | 0 | 0 | 0
12 | 26 | 16 | 0 | 0 | 0 | 0 | 0 | 0
12 | 26 | 17 | 4.6409 | 0 | 0 | 0 | 0 | 0
12 | 26 | 18 | 8.586 | 0 | 0 | 0 | 0 | 0
12 | 26 | 19 | 9.7441 | 0 | 0 | 0 | 0 | 0
12 | 26 | 20 | 8.9413 | 0 | 0 | 0 | 0 | 0
12 | 26 | 21 | 9.565 | 0 | 0 | 0 | 0 | 0
12 | 26 | 22 | 9.965 | 0 | 0 | 0 | 0 | 0
12 | 26 | 23 | 10.2974 | 0 | 0 | 0 | 0 | 0
12 | 26 | 24 | 11.094 | 0 | 0 | 0 | 0 | 0 |  | 185.3735 | 0 | 0 | 0 | 0 | 0 | #REF! | #REF! | #REF! | #REF! | #REF! | #REF! | #REF! | #REF! | #REF! | #REF! | #REF!
12 | 27 | 1 | 11.3144 | 0 | 0 | 0 | 0 | 0
12 | 27 | 2 | 11.4709 | 0 | 0 | 0 | 0 | 0
12 | 27 | 3 | 11.4498 | 0 | 0 | 0 | 0 | 0
12 | 27 | 4 | 11.6429 | 0 | 0 | 0 | 0 | 0
12 | 27 | 5 | 11.59 | 0 | 0 | 0 | 0 | 0
12 | 27 | 6 | 12.4402 | 0 | 0 | 0 | 0 | 0
12 | 27 | 7 | 11.1011 | 0 | 0 | 0 | 0 | 0
12 | 27 | 8 | 10.4462 | 0 | 0 | 0 | 0 | 0
12 | 27 | 9 | 7.4725 | 0 | 0 | 0 | 0 | 0
12 | 27 | 10 | 4.4746 | 0 | 0 | 0 | 0 | 0
12 | 27 | 11 | 1.7116 | 0 | 0 | 0 | 0 | 0
12 | 27 | 12 | 1.6911 | 0 | 0 | 0 | 0 | 0
12 | 27 | 13 | 1.6782 | 0 | 0 | 0 | 0 | 0
12 | 27 | 14 | 1.6913 | 0 | 0 | 0 | 0 | 0
12 | 27 | 15 | 4.5138 | 0 | 0 | 0 | 0 | 0
12 | 27 | 16 | 6.1282 | 0 | 0 | 0 | 0 | 0
12 | 27 | 17 | 7.0209 | 0 | 0 | 0 | 0 | 0
12 | 27 | 18 | 8.8185 | 0 | 0 | 0 | 0 | 0
12 | 27 | 19 | 9.9226 | 0 | 0 | 0 | 0 | 0
12 | 27 | 20 | 8.9026 | 0 | 0 | 0 | 0 | 0
12 | 27 | 21 | 9.552 | 0 | 0 | 0 | 0 | 0
12 | 27 | 22 | 9.5399 | 0 | 0 | 0 | 0 | 0
12 | 27 | 23 | 9.7505 | 0 | 0 | 0 | 0 | 0
12 | 27 | 24 | 10.3767 | 0 | 0 | 0 | 0 | 0 |  | 194.7006 | 0 | 0 | 0 | 0 | 0 | #REF! | #REF! | #REF! | #REF! | #REF! | #REF! | #REF! | #REF! | #REF! | #REF! | #REF!
12 | 28 | 1 | 10.6764 | 0 | 0 | 0 | 0 | 0
12 | 28 | 2 | 11.1289 | 0 | 0 | 0 | 0 | 0
12 | 28 | 3 | 11.3759 | 0 | 0 | 0 | 0 | 0
12 | 28 | 4 | 11.602 | 0 | 0 | 0 | 0 | 0
12 | 28 | 5 | 11.9169 | 0 | 0 | 0 | 0 | 0
12 | 28 | 6 | 12.7713 | 0 | 0 | 0 | 0 | 0
12 | 28 | 7 | 11.2365 | 0 | 0 | 0 | 0 | 0
12 | 28 | 8 | 9.4522 | 0 | 0 | 0 | 0 | 0
12 | 28 | 9 | 6.4783 | 0 | 0 | 0 | 0 | 0
12 | 28 | 10 | 1.7759 | 0 | 0 | 0 | 0 | 0
12 | 28 | 11 | 2.8609 | 0 | 0 | 0 | 0 | 0
12 | 28 | 12 | 1.7333 | 0 | 0 | 0 | 0 | 0
12 | 28 | 13 | 4.5266 | 0 | 0 | 0 | 0 | 0
12 | 28 | 14 | 4.6456 | 0 | 0 | 0 | 0 | 0
12 | 28 | 15 | 6.7635 | 0 | 0 | 0 | 0 | 0
12 | 28 | 16 | 7.527 | 0 | 0 | 0 | 0 | 0
12 | 28 | 17 | 8.7171 | 0 | 0 | 0 | 0 | 0
12 | 28 | 18 | 11.2798 | 0 | 0 | 0 | 0 | 0
12 | 28 | 19 | 12.4236 | 0 | 0 | 0 | 0 | 0
12 | 28 | 20 | 11.0181 | 0 | 0 | 0 | 0 | 0
12 | 28 | 21 | 11.7564 | 0 | 0 | 0 | 0 | 0
12 | 28 | 22 | 12.0292 | 0 | 0 | 0 | 0 | 0
12 | 28 | 23 | 12.3472 | 0 | 0 | 0 | 0 | 0
12 | 28 | 24 | 13.3111 | 0 | 0 | 0 | 0 | 0 |  | 219.3535 | 0 | 0 | 0 | 0 | 0 | #REF! | #REF! | #REF! | #REF! | #REF! | #REF! | #REF! | #REF! | #REF! | #REF! | #REF!
12 | 29 | 1 | 13.6541 | 0 | 0 | 0 | 0 | 0
12 | 29 | 2 | 13.9044 | 0 | 0 | 0 | 0 | 0
12 | 29 | 3 | 14.0224 | 0 | 0 | 0 | 0 | 0
12 | 29 | 4 | 13.7949 | 0 | 0 | 0 | 0 | 0
12 | 29 | 5 | 13.7321 | 0 | 0 | 0 | 0 | 0
12 | 29 | 6 | 14.6646 | 0 | 0 | 0 | 0 | 0
12 | 29 | 7 | 13.3431 | 0 | 0 | 0 | 0 | 0
12 | 29 | 8 | 10.4022 | 0 | 0 | 0 | 0 | 0
12 | 29 | 9 | 6.83 | 0 | 0 | 0 | 0 | 0
12 | 29 | 10 | 1.8677 | 0 | 0 | 0 | 0 | 0
12 | 29 | 11 | 1.7695 | 0 | 0 | 0 | 0 | 0
12 | 29 | 12 | 0 | 0 | 0 | 0 | 0 | 0
12 | 29 | 13 | 0 | 0 | 0 | 0 | 0 | 0
12 | 29 | 14 | 0 | 0 | 0 | 0 | 0 | 0
12 | 29 | 15 | 0 | 0 | 0 | 0 | 0 | 0
12 | 29 | 16 | 1.7978 | 0 | 0 | 0 | 0 | 0
12 | 29 | 17 | 7.7425 | 0 | 0 | 0 | 0 | 0
12 | 29 | 18 | 10.5568 | 0 | 0 | 0 | 0 | 0
12 | 29 | 19 | 12.4564 | 0 | 0 | 0 | 0 | 0
12 | 29 | 20 | 11.24 | 0 | 0 | 0 | 0 | 0
12 | 29 | 21 | 12.0267 | 0 | 0 | 0 | 0 | 0
12 | 29 | 22 | 12.5982 | 0 | 0 | 0 | 0 | 0
12 | 29 | 23 | 13.2874 | 0 | 0 | 0 | 0 | 0
12 | 29 | 24 | 14.1625 | 0 | 0 | 0 | 0 | 0 |  | 213.8531 | 0 | 0 | 0 | 0 | 0 | #REF! | #REF! | #REF! | #REF! | #REF! | #REF! | #REF! | #REF! | #REF! | #REF! | #REF!
12 | 30 | 1 | 14.5646 | 0 | 0 | 0 | 0 | 0
12 | 30 | 2 | 14.8485 | 0 | 0 | 0 | 0 | 0
12 | 30 | 3 | 15.2188 | 0 | 0 | 0 | 0 | 0
12 | 30 | 4 | 15.5765 | 0 | 0 | 0 | 0 | 0
12 | 30 | 5 | 15.7105 | 0 | 0 | 0 | 0 | 0
12 | 30 | 6 | 15.866 | 0 | 0 | 0 | 0 | 0
12 | 30 | 7 | 15.5865 | 0 | 0 | 0 | 0 | 0
12 | 30 | 8 | 12.2328 | 0 | 0 | 0 | 0 | 0
12 | 30 | 9 | 7.252 | 0 | 0 | 0 | 0 | 0
12 | 30 | 10 | 1.902 | 0 | 0 | 0 | 0 | 0
12 | 30 | 11 | 1.8041 | 0 | 0 | 0 | 0 | 0
12 | 30 | 12 | 1.8225 | 0 | 0 | 0 | 0 | 0
12 | 30 | 13 | 2.9506 | 0 | 0 | 0 | 0 | 0
12 | 30 | 14 | 7.22 | 0 | 0 | 0 | 0 | 0
12 | 30 | 15 | 7.2383 | 0 | 0 | 0 | 0 | 0
12 | 30 | 16 | 6.9243 | 0 | 0 | 0 | 0 | 0
12 | 30 | 17 | 9.9025 | 0 | 0 | 0 | 0 | 0
12 | 30 | 18 | 11.4032 | 0 | 0 | 0 | 0 | 0
12 | 30 | 19 | 10.5641 | 0 | 0 | 0 | 0 | 0
12 | 30 | 20 | 10.7253 | 0 | 0 | 0 | 0 | 0
12 | 30 | 21 | 11.1326 | 0 | 0 | 0 | 0 | 0
12 | 30 | 22 | 11.6942 | 0 | 0 | 0 | 0 | 0
12 | 30 | 23 | 13.1378 | 0 | 0 | 0 | 0 | 0
12 | 30 | 24 | 13.7569 | 0 | 0 | 0 | 0 | 0 |  | 249.0344 | 0 | 0 | 0 | 0 | 0 | #REF! | #REF! | #REF! | #REF! | #REF! | #REF! | #REF! | #REF! | #REF! | #REF! | #REF!
12 | 31 | 1 | 13.8973 | 0 | 0 | 0 | 0 | 0
12 | 31 | 2 | 13.7539 | 0 | 0 | 0 | 0 | 0
12 | 31 | 3 | 13.8689 | 0 | 0 | 0 | 0 | 0
12 | 31 | 4 | 14.0901 | 0 | 0 | 0 | 0 | 0
12 | 31 | 5 | 14.5243 | 0 | 0 | 0 | 0 | 0
12 | 31 | 6 | 18.1344 | 0 | 0 | 0 | 0 | 0
12 | 31 | 7 | 14.4931 | 0 | 0 | 0 | 0 | 0
12 | 31 | 8 | 11.126 | 0 | 0 | 0 | 0 | 0
12 | 31 | 9 | 6.5372 | 0 | 0 | 0 | 0 | 0
12 | 31 | 10 | 1.7776 | 0 | 0 | 0 | 0 | 0
12 | 31 | 11 | 1.6978 | 0 | 0 | 0 | 0 | 0
12 | 31 | 12 | 0 | 0 | 0 | 0 | 0 | 0
12 | 31 | 13 | 0 | 0 | 0 | 0 | 0 | 0
12 | 31 | 14 | 0 | 0 | 0 | 0 | 0 | 0
12 | 31 | 15 | 0 | 0 | 0 | 0 | 0 | 0
12 | 31 | 16 | 0 | 0 | 0 | 0 | 0 | 0
12 | 31 | 17 | 0 | 0 | 0 | 0 | 0 | 0
12 | 31 | 18 | 6.3021 | 0 | 0 | 0 | 0 | 0
12 | 31 | 19 | 7.5907 | 0 | 0 | 0 | 0 | 0
12 | 31 | 20 | 8.3736 | 0 | 0 | 0 | 0 | 0
12 | 31 | 21 | 9.1757 | 0 | 0 | 0 | 0 | 0
12 | 31 | 22 | 9.7891 | 0 | 0 | 0 | 0 | 0
12 | 31 | 23 | 10.981 | 0 | 0 | 0 | 0 | 0
12 | 31 | 24 | 11.4985 | 0 | 0 | 0 | 0 | 0 |  | 187.6112 | 0 | 0 | 0 | 0 | 0 | #REF! | #REF! | #REF! | #REF! | #REF! | #REF! | #REF! | #REF! | #REF! | #REF! | #REF!
合計 |  |  | 26413.7929 | 0 | 0 | 0 | 5284.4748 | 423.9133 |  | 26413.7929 | 0 | 0 | 0 | 5284.4748 | 423.9133 | #REF! | #REF! | #REF! | #REF! | #REF! | #REF! | #REF! | #REF! | #REF! | #REF! | #REF!

## ①日別集計 (hidden)
| 暖房 |  |  |  | 冷房
| 消費電力 | ガス消費量 | 石油消費量 | 未処理 | 消費電力 | 未処理
2021-01-01 | 159.5049 | 0 | 0 | 0 | 0 | 0
2021-01-02 | 213.4222 | 0 | 0 | 0 | 0 | 0
2021-01-03 | 264.2253 | 0 | 0 | 0 | 0 | 0
2021-01-04 | 202.0509 | 0 | 0 | 0 | 0 | 0
2021-01-05 | 177.9607 | 0 | 0 | 0 | 0 | 0
2021-01-06 | 171.8765 | 0 | 0 | 0 | 0 | 0
2021-01-07 | 222.7378 | 0 | 0 | 0 | 0 | 0
2021-01-08 | 129.7445 | 0 | 0 | 0 | 0 | 0
2021-01-09 | 138.4758 | 0 | 0 | 0 | 0 | 0
2021-01-10 | 140.5959 | 0 | 0 | 0 | 0 | 0
2021-01-11 | 205.5952 | 0 | 0 | 0 | 0 | 0
2021-01-12 | 166.5851 | 0 | 0 | 0 | 0 | 0
2021-01-13 | 189.6086 | 0 | 0 | 0 | 0 | 0
2021-01-14 | 199.8232 | 0 | 0 | 0 | 0 | 0
2021-01-15 | 213.2814 | 0 | 0 | 0 | 0 | 0
2021-01-16 | 212.2082 | 0 | 0 | 0 | 0 | 0
2021-01-17 | 267.3165 | 0 | 0 | 0 | 0 | 0
2021-01-18 | 277.9542 | 0 | 0 | 0 | 0 | 0
2021-01-19 | 218.6592 | 0 | 0 | 0 | 0 | 0
2021-01-20 | 224.1488 | 0 | 0 | 0 | 0 | 0
2021-01-21 | 160.1039 | 0 | 0 | 0 | 0 | 0
2021-01-22 | 197.1661 | 0 | 0 | 0 | 0 | 0
2021-01-23 | 186.1284 | 0 | 0 | 0 | 0 | 0
2021-01-24 | 188.1929 | 0 | 0 | 0 | 0 | 0
2021-01-25 | 222.382 | 0 | 0 | 0 | 0 | 0
2021-01-26 | 209.3702 | 0 | 0 | 0 | 0 | 0
2021-01-27 | 202.3385 | 0 | 0 | 0 | 0 | 0
2021-01-28 | 195.6788 | 0 | 0 | 0 | 0 | 0
2021-01-29 | 195.6723 | 0 | 0 | 0 | 0 | 0
2021-01-30 | 194.5007 | 0 | 0 | 0 | 0 | 0
2021-01-31 | 216.2426 | 0 | 0 | 0 | 0 | 0
2021-02-01 | 194.7564 | 0 | 0 | 0 | 0 | 0
2021-02-02 | 191.1478 | 0 | 0 | 0 | 0 | 0
2021-02-03 | 178.0437 | 0 | 0 | 0 | 0 | 0
2021-02-04 | 166.2315 | 0 | 0 | 0 | 0 | 0
2021-02-05 | 229.1479 | 0 | 0 | 0 | 0 | 0
2021-02-06 | 215.934 | 0 | 0 | 0 | 0 | 0
2021-02-07 | 144.038 | 0 | 0 | 0 | 0 | 0
2021-02-08 | 192.5568 | 0 | 0 | 0 | 0 | 0
2021-02-09 | 201.9504 | 0 | 0 | 0 | 0 | 0
2021-02-10 | 218.6813 | 0 | 0 | 0 | 0 | 0
2021-02-11 | 161.75 | 0 | 0 | 0 | 0 | 0
2021-02-12 | 121.8653 | 0 | 0 | 0 | 0 | 0
2021-02-13 | 225.9579 | 0 | 0 | 0 | 0 | 0
2021-02-14 | 187.2019 | 0 | 0 | 0 | 0 | 0
2021-02-15 | 162.9628 | 0 | 0 | 0 | 0 | 0
2021-02-16 | 194.0614 | 0 | 0 | 0 | 0 | 0
2021-02-17 | 232.635 | 0 | 0 | 0 | 0 | 0
2021-02-18 | 241.7998 | 0 | 0 | 0 | 0 | 0
2021-02-19 | 202.7144 | 0 | 0 | 0 | 0 | 0
2021-02-20 | 260.0642 | 0 | 0 | 0 | 0 | 0
2021-02-21 | 250.3514 | 0 | 0 | 0 | 0 | 0
2021-02-22 | 265.8707 | 0 | 0 | 0 | 0 | 0
2021-02-23 | 283.878 | 0 | 0 | 0 | 0 | 0
2021-02-24 | 268.7365 | 0 | 0 | 0 | 0 | 0
2021-02-25 | 261.9188 | 0 | 0 | 0 | 0 | 0
2021-02-26 | 194.5836 | 0 | 0 | 0 | 0 | 0
2021-02-27 | 171.4877 | 0 | 0 | 0 | 0 | 0
2021-02-28 | 210.4639 | 0 | 0 | 0 | 0 | 0
2021-03-01 | 364.5683 | 0 | 0 | 0 | 0 | 0
2021-03-02 | 245.1018 | 0 | 0 | 0 | 0 | 0
2021-03-03 | 293.9167 | 0 | 0 | 0 | 0 | 0
2021-03-04 | 167.5489 | 0 | 0 | 0 | 0 | 0
2021-03-05 | 178.2229 | 0 | 0 | 0 | 0 | 0
2021-03-06 | 274.325 | 0 | 0 | 0 | 0 | 0
2021-03-07 | 199.2577 | 0 | 0 | 0 | 0 | 0
2021-03-08 | 165.7086 | 0 | 0 | 0 | 0 | 0
2021-03-09 | 194.4738 | 0 | 0 | 0 | 0 | 0
2021-03-10 | 199.4968 | 0 | 0 | 0 | 0 | 0
2021-03-11 | 198.1036 | 0 | 0 | 0 | 0 | 0
2021-03-12 | 165.7511 | 0 | 0 | 0 | 0 | 0
2021-03-13 | 155.6833 | 0 | 0 | 0 | 0 | 0
2021-03-14 | 147.8968 | 0 | 0 | 0 | 0 | 0
2021-03-15 | 141.1714 | 0 | 0 | 0 | 0 | 0
2021-03-16 | 148.1334 | 0 | 0 | 0 | 0 | 0
2021-03-17 | 159.5885 | 0 | 0 | 0 | 0 | 0
2021-03-18 | 137.1643 | 0 | 0 | 0 | 0 | 0
2021-03-19 | 121.5812 | 0 | 0 | 0 | 0 | 0
2021-03-20 | 75.2055 | 0 | 0 | 0 | 0 | 0
2021-03-21 | 153.5427 | 0 | 0 | 0 | 0 | 0
2021-03-22 | 70.4682 | 0 | 0 | 0 | 0 | 0
2021-03-23 | 92.175 | 0 | 0 | 0 | 0 | 0
2021-03-24 | 163.294 | 0 | 0 | 0 | 0 | 0
2021-03-25 | 92.8466 | 0 | 0 | 0 | 0 | 0
2021-03-26 | 100.5419 | 0 | 0 | 0 | 0 | 0
2021-03-27 | 162.3448 | 0 | 0 | 0 | 0 | 0
2021-03-28 | 148.4116 | 0 | 0 | 0 | 0 | 0
2021-03-29 | 167.9226 | 0 | 0 | 0 | 0 | 0
2021-03-30 | 112.5353 | 0 | 0 | 0 | 0 | 0
2021-03-31 | 196.6925 | 0 | 0 | 0 | 0 | 0
2021-04-01 | 121.4524 | 0 | 0 | 0 | 0 | 0
2021-04-02 | 48.2707 | 0 | 0 | 0 | 0 | 0
2021-04-03 | 34.8926 | 0 | 0 | 0 | 0 | 0
2021-04-04 | 140.1497 | 0 | 0 | 0 | 0 | 0
2021-04-05 | 77.9423 | 0 | 0 | 0 | 0 | 0
2021-04-06 | 56.6627 | 0 | 0 | 0 | 0 | 0
2021-04-07 | 44.673 | 0 | 0 | 0 | 0 | 0
2021-04-08 | 57.8654 | 0 | 0 | 0 | 0 | 0
2021-04-09 | 40.381 | 0 | 0 | 0 | 0 | 0
2021-04-10 | 19.1158 | 0 | 0 | 0 | 0 | 0
2021-04-11 | 95.5965 | 0 | 0 | 0 | 0 | 0
2021-04-12 | 133.795 | 0 | 0 | 0 | 0 | 0
2021-04-13 | 130.9902 | 0 | 0 | 0 | 0 | 0
2021-04-14 | 114.0509 | 0 | 0 | 0 | 0 | 0
2021-04-15 | 73.573 | 0 | 0 | 0 | 0 | 0
2021-04-16 | 86.0449 | 0 | 0 | 0 | 0 | 0
2021-04-17 | 98.8647 | 0 | 0 | 0 | 0 | 0
2021-04-18 | 63.9573 | 0 | 0 | 0 | 0 | 0
2021-04-19 | 53.0961 | 0 | 0 | 0 | 0 | 0
2021-04-20 | 57.9881 | 0 | 0 | 0 | 0 | 0
2021-04-21 | 39.2566 | 0 | 0 | 0 | 0 | 0
2021-04-22 | 0 | 0 | 0 | 0 | 0 | 0
2021-04-23 | 0 | 0 | 0 | 0 | 0 | 0
2021-04-24 | 0 | 0 | 0 | 0 | 0 | 0
2021-04-25 | 0 | 0 | 0 | 0 | 0 | 0
2021-04-26 | 0 | 0 | 0 | 0 | 0 | 0
2021-04-27 | 0 | 0 | 0 | 0 | 0 | 0
2021-04-28 | 0 | 0 | 0 | 0 | 0 | 0
2021-04-29 | 0 | 0 | 0 | 0 | 0 | 0
2021-04-30 | 0 | 0 | 0 | 0 | 0 | 0
2021-05-01 | 0 | 0 | 0 | 0 | 0 | 0
2021-05-02 | 0 | 0 | 0 | 0 | 0 | 0
2021-05-03 | 0 | 0 | 0 | 0 | 0 | 0
2021-05-04 | 0 | 0 | 0 | 0 | 0 | 0
2021-05-05 | 0 | 0 | 0 | 0 | 0 | 0
2021-05-06 | 0 | 0 | 0 | 0 | 0 | 0
2021-05-07 | 0 | 0 | 0 | 0 | 0 | 0
2021-05-08 | 0 | 0 | 0 | 0 | 0 | 0
2021-05-09 | 0 | 0 | 0 | 0 | 0 | 0
2021-05-10 | 0 | 0 | 0 | 0 | 0 | 0
2021-05-11 | 0 | 0 | 0 | 0 | 0 | 0
2021-05-12 | 0 | 0 | 0 | 0 | 0 | 0
2021-05-13 | 0 | 0 | 0 | 0 | 0 | 0
2021-05-14 | 0 | 0 | 0 | 0 | 0 | 0
2021-05-15 | 0 | 0 | 0 | 0 | 0 | 0
2021-05-16 | 0 | 0 | 0 | 0 | 0 | 0
2021-05-17 | 0 | 0 | 0 | 0 | 0 | 0
2021-05-18 | 0 | 0 | 0 | 0 | 0 | 0
2021-05-19 | 0 | 0 | 0 | 0 | 0 | 0
2021-05-20 | 0 | 0 | 0 | 0 | 0 | 0
2021-05-21 | 0 | 0 | 0 | 0 | 0 | 0
2021-05-22 | 0 | 0 | 0 | 0 | 0 | 0
2021-05-23 | 0 | 0 | 0 | 0 | 0 | 0
2021-05-24 | 0 | 0 | 0 | 0 | 0 | 0
2021-05-25 | 0 | 0 | 0 | 0 | 0 | 0
2021-05-26 | 0 | 0 | 0 | 0 | 0 | 0
2021-05-27 | 0 | 0 | 0 | 0 | 0 | 0
2021-05-28 | 0 | 0 | 0 | 0 | 0 | 0
2021-05-29 | 0 | 0 | 0 | 0 | 0 | 0
2021-05-30 | 0 | 0 | 0 | 0 | 4.6422 | 0
2021-05-31 | 0 | 0 | 0 | 0 | 10.37 | 0
2021-06-01 | 0 | 0 | 0 | 0 | 21.2412 | 0
2021-06-02 | 0 | 0 | 0 | 0 | 22.0607 | 0
2021-06-03 | 0 | 0 | 0 | 0 | 28.4885 | 0
2021-06-04 | 0 | 0 | 0 | 0 | 30.5314 | 0
2021-06-05 | 0 | 0 | 0 | 0 | 13.5633 | 0
2021-06-06 | 0 | 0 | 0 | 0 | 3.3264 | 0
2021-06-07 | 0 | 0 | 0 | 0 | 10.2072 | 0
2021-06-08 | 0 | 0 | 0 | 0 | 11.9713 | 0
2021-06-09 | 0 | 0 | 0 | 0 | 23.4457 | 0
2021-06-10 | 0 | 0 | 0 | 0 | 31.6188 | 0
2021-06-11 | 0 | 0 | 0 | 0 | 31.0324 | 0
2021-06-12 | 0 | 0 | 0 | 0 | 15.0743 | 0
2021-06-13 | 0 | 0 | 0 | 0 | 14.7215 | 0
2021-06-14 | 0 | 0 | 0 | 0 | 13.611 | 0
2021-06-15 | 0 | 0 | 0 | 0 | 12.2949 | 0
2021-06-16 | 0 | 0 | 0 | 0 | 0.67031 | 0
2021-06-17 | 0 | 0 | 0 | 0 | 15.8904 | 7.1091
2021-06-18 | 0 | 0 | 0 | 0 | 30.0466 | 0.80654
2021-06-19 | 0 | 0 | 0 | 0 | 26.9378 | 0
2021-06-20 | 0 | 0 | 0 | 0 | 24.6452 | 0
2021-06-21 | 0 | 0 | 0 | 0 | 8.6536 | 0
2021-06-22 | 0 | 0 | 0 | 0 | 10.1394 | 0.10925
2021-06-23 | 0 | 0 | 0 | 0 | 3.3327 | 0.4531
2021-06-24 | 0 | 0 | 0 | 0 | 24.8226 | 13.382
2021-06-25 | 0 | 0 | 0 | 0 | 23.6927 | 7.1983
2021-06-26 | 0 | 0 | 0 | 0 | 31.3029 | 0.11207
2021-06-27 | 0 | 0 | 0 | 0 | 23.6329 | 0
2021-06-28 | 0 | 0 | 0 | 0 | 10.0514 | 6.2395
2021-06-29 | 0 | 0 | 0 | 0 | 15.3861 | 13.0846
2021-06-30 | 0 | 0 | 0 | 0 | 33.983 | 3.4434
2021-07-01 | 0 | 0 | 0 | 0 | 21.6743 | 8.6744
2021-07-02 | 0 | 0 | 0 | 0 | 41.7562 | 1.0585
2021-07-03 | 0 | 0 | 0 | 0 | 20.1645 | 0.024155
2021-07-04 | 0 | 0 | 0 | 0 | 6.6244 | 7.5424
2021-07-05 | 0 | 0 | 0 | 0 | 14.9151 | 2.6836
2021-07-06 | 0 | 0 | 0 | 0 | 26.1021 | 0
2021-07-07 | 0 | 0 | 0 | 0 | 23.9954 | 0.72134
2021-07-08 | 0 | 0 | 0 | 0 | 53.0896 | 3.0126
2021-07-09 | 0 | 0 | 0 | 0 | 36.4382 | 1.1065
2021-07-10 | 0 | 0 | 0 | 0 | 50.2389 | 1.3483
2021-07-11 | 0 | 0 | 0 | 0 | 70.8398 | 1.1349
2021-07-12 | 0 | 0 | 0 | 0 | 70.3332 | 4.1178
2021-07-13 | 0 | 0 | 0 | 0 | 53.476 | 3.7369
2021-07-14 | 0 | 0 | 0 | 0 | 45.3062 | 0.1964
2021-07-15 | 0 | 0 | 0 | 0 | 43.415 | 2.4058
2021-07-16 | 0 | 0 | 0 | 0 | 42.9344 | 9.7159
2021-07-17 | 0 | 0 | 0 | 0 | 56.6173 | 5.4601
2021-07-18 | 0 | 0 | 0 | 0 | 39.7717 | 6.5592
2021-07-19 | 0 | 0 | 0 | 0 | 32.5899 | 4.6961
2021-07-20 | 0 | 0 | 0 | 0 | 85.5957 | 1.5186
2021-07-21 | 0 | 0 | 0 | 0 | 96.6514 | 1.0848
2021-07-22 | 0 | 0 | 0 | 0 | 118.7157 | 3.3084
2021-07-23 | 0 | 0 | 0 | 0 | 120.7394 | 3.9959
2021-07-24 | 0 | 0 | 0 | 0 | 115.6302 | 1.4457
2021-07-25 | 0 | 0 | 0 | 0 | 110.5666 | 2.3561
2021-07-26 | 0 | 0 | 0 | 0 | 64.1655 | 5.0852
2021-07-27 | 0 | 0 | 0 | 0 | 47.1135 | 11.4938
2021-07-28 | 0 | 0 | 0 | 0 | 55.9572 | 4.3831
2021-07-29 | 0 | 0 | 0 | 0 | 80.7923 | 8.3691
2021-07-30 | 0 | 0 | 0 | 0 | 113.026 | 7.9714
2021-07-31 | 0 | 0 | 0 | 0 | 111.2012 | 7.3675
2021-08-01 | 0 | 0 | 0 | 0 | 51.8821 | 0.94907
2021-08-02 | 0 | 0 | 0 | 0 | 68.1058 | 0.47979
2021-08-03 | 0 | 0 | 0 | 0 | 55.2108 | 0
2021-08-04 | 0 | 0 | 0 | 0 | 74.4405 | 3.7806
2021-08-05 | 0 | 0 | 0 | 0 | 98.0838 | 8.4168
2021-08-06 | 0 | 0 | 0 | 0 | 94.6766 | 7.3246
2021-08-07 | 0 | 0 | 0 | 0 | 69.1791 | 5.0756
2021-08-08 | 0 | 0 | 0 | 0 | 79.4573 | 3.9416
2021-08-09 | 0 | 0 | 0 | 0 | 77.795 | 3.4281
2021-08-10 | 0 | 0 | 0 | 0 | 45.2486 | 3.8751
2021-08-11 | 0 | 0 | 0 | 0 | 72.0532 | 6.0746
2021-08-12 | 0 | 0 | 0 | 0 | 74.6837 | 13.6111
2021-08-13 | 0 | 0 | 0 | 0 | 53.1377 | 13.7633
2021-08-14 | 0 | 0 | 0 | 0 | 69.9249 | 8.6455
2021-08-15 | 0 | 0 | 0 | 0 | 80.081 | 11.0115
2021-08-16 | 0 | 0 | 0 | 0 | 58.7047 | 10.8513
2021-08-17 | 0 | 0 | 0 | 0 | 75.9967 | 5.7296
2021-08-18 | 0 | 0 | 0 | 0 | 77.5636 | 12.234
2021-08-19 | 0 | 0 | 0 | 0 | 87.3605 | 14.8705
2021-08-20 | 0 | 0 | 0 | 0 | 95.9799 | 7.8249
2021-08-21 | 0 | 0 | 0 | 0 | 70.8962 | 8.9153
2021-08-22 | 0 | 0 | 0 | 0 | 73.7678 | 12.8485
2021-08-23 | 0 | 0 | 0 | 0 | 88.1301 | 14.9476
2021-08-24 | 0 | 0 | 0 | 0 | 55.6428 | 15.4474
2021-08-25 | 0 | 0 | 0 | 0 | 33.0314 | 8.3896
2021-08-26 | 0 | 0 | 0 | 0 | 44.6641 | 0.53066
2021-08-27 | 0 | 0 | 0 | 0 | 55.4663 | 0.44919
2021-08-28 | 0 | 0 | 0 | 0 | 51.6277 | 1.1416
2021-08-29 | 0 | 0 | 0 | 0 | 46.8592 | 0.50047
2021-08-30 | 0 | 0 | 0 | 0 | 37.7966 | 0.026368
2021-08-31 | 0 | 0 | 0 | 0 | 40.9518 | 0.024874
2021-09-01 | 0 | 0 | 0 | 0 | 88.0534 | 3.3826
2021-09-02 | 0 | 0 | 0 | 0 | 101.0377 | 5.8462
2021-09-03 | 0 | 0 | 0 | 0 | 116.1866 | 5.0668
2021-09-04 | 0 | 0 | 0 | 0 | 69.5864 | 2.5622
2021-09-05 | 0 | 0 | 0 | 0 | 25.9348 | 0.30897
2021-09-06 | 0 | 0 | 0 | 0 | 30.4579 | 0
2021-09-07 | 0 | 0 | 0 | 0 | 13.0193 | 0.15303
2021-09-08 | 0 | 0 | 0 | 0 | 9.2113 | 4.1786
2021-09-09 | 0 | 0 | 0 | 0 | 17.2342 | 20.0792
2021-09-10 | 0 | 0 | 0 | 0 | 45.735 | 2.2842
2021-09-11 | 0 | 0 | 0 | 0 | 23.7434 | 0
2021-09-12 | 0 | 0 | 0 | 0 | 19.3626 | 0
2021-09-13 | 0 | 0 | 0 | 0 | 7.4378 | 0
2021-09-14 | 0 | 0 | 0 | 0 | 13.6896 | 0
2021-09-15 | 0 | 0 | 0 | 0 | 17.6612 | 0.21207
2021-09-16 | 0 | 0 | 0 | 0 | 34.5842 | 0.21795
2021-09-17 | 0 | 0 | 0 | 0 | 30.1265 | 0
2021-09-18 | 0 | 0 | 0 | 0 | 0.30858 | 0
2021-09-19 | 0 | 0 | 0 | 0 | 20.2408 | 0
2021-09-20 | 0 | 0 | 0 | 0 | 16.0892 | 0
2021-09-21 | 0 | 0 | 0 | 0 | 14.7988 | 0
2021-09-22 | 0 | 0 | 0 | 0 | 25.2297 | 0
2021-09-23 | 0 | 0 | 0 | 0 | 34.5211 | 0
2021-09-24 | 0 | 0 | 0 | 0 | 0 | 0
2021-09-25 | 0 | 0 | 0 | 0 | 0 | 0
2021-09-26 | 0 | 0 | 0 | 0 | 0 | 0
2021-09-27 | 0 | 0 | 0 | 0 | 0 | 0
2021-09-28 | 0 | 0 | 0 | 0 | 0 | 0
2021-09-29 | 0 | 0 | 0 | 0 | 0 | 0
2021-09-30 | 0 | 0 | 0 | 0 | 0 | 0
2021-10-01 | 0 | 0 | 0 | 0 | 0 | 0
2021-10-02 | 0 | 0 | 0 | 0 | 0 | 0
2021-10-03 | 0 | 0 | 0 | 0 | 0 | 0
2021-10-04 | 0 | 0 | 0 | 0 | 0 | 0
2021-10-05 | 0 | 0 | 0 | 0 | 0 | 0
2021-10-06 | 0 | 0 | 0 | 0 | 0 | 0
2021-10-07 | 0 | 0 | 0 | 0 | 0 | 0
2021-10-08 | 0 | 0 | 0 | 0 | 0 | 0
2021-10-09 | 0 | 0 | 0 | 0 | 0 | 0
2021-10-10 | 0 | 0 | 0 | 0 | 0 | 0
2021-10-11 | 0 | 0 | 0 | 0 | 0 | 0
2021-10-12 | 0 | 0 | 0 | 0 | 0 | 0
2021-10-13 | 0 | 0 | 0 | 0 | 0 | 0
2021-10-14 | 0 | 0 | 0 | 0 | 0 | 0
2021-10-15 | 0 | 0 | 0 | 0 | 0 | 0
2021-10-16 | 0 | 0 | 0 | 0 | 0 | 0
2021-10-17 | 0 | 0 | 0 | 0 | 0 | 0
2021-10-18 | 0 | 0 | 0 | 0 | 0 | 0
2021-10-19 | 0 | 0 | 0 | 0 | 0 | 0
2021-10-20 | 0 | 0 | 0 | 0 | 0 | 0
2021-10-21 | 0 | 0 | 0 | 0 | 0 | 0
2021-10-22 | 0 | 0 | 0 | 0 | 0 | 0
2021-10-23 | 0 | 0 | 0 | 0 | 0 | 0
2021-10-24 | 0 | 0 | 0 | 0 | 0 | 0
2021-10-25 | 0 | 0 | 0 | 0 | 0 | 0
2021-10-26 | 0 | 0 | 0 | 0 | 0 | 0
2021-10-27 | 0 | 0 | 0 | 0 | 0 | 0
2021-10-28 | 0 | 0 | 0 | 0 | 0 | 0
2021-10-29 | 0 | 0 | 0 | 0 | 0 | 0
2021-10-30 | 0 | 0 | 0 | 0 | 0 | 0
2021-10-31 | 0 | 0 | 0 | 0 | 0 | 0
2021-11-01 | 0 | 0 | 0 | 0 | 0 | 0
2021-11-02 | 0 | 0 | 0 | 0 | 0 | 0
2021-11-03 | 0 | 0 | 0 | 0 | 0 | 0
2021-11-04 | 45.5794 | 0 | 0 | 0 | 0 | 0
2021-11-05 | 32.6829 | 0 | 0 | 0 | 0 | 0
2021-11-06 | 15.3339 | 0 | 0 | 0 | 0 | 0
2021-11-07 | 23.4733 | 0 | 0 | 0 | 0 | 0
2021-11-08 | 40.4483 | 0 | 0 | 0 | 0 | 0
2021-11-09 | 120.6447 | 0 | 0 | 0 | 0 | 0
2021-11-10 | 73.3995 | 0 | 0 | 0 | 0 | 0
2021-11-11 | 108.5006 | 0 | 0 | 0 | 0 | 0
2021-11-12 | 54.3004 | 0 | 0 | 0 | 0 | 0
2021-11-13 | 93.1896 | 0 | 0 | 0 | 0 | 0
2021-11-14 | 66.8401 | 0 | 0 | 0 | 0 | 0
2021-11-15 | 85.8166 | 0 | 0 | 0 | 0 | 0
2021-11-16 | 66.1602 | 0 | 0 | 0 | 0 | 0
2021-11-17 | 74.9978 | 0 | 0 | 0 | 0 | 0
2021-11-18 | 76.6746 | 0 | 0 | 0 | 0 | 0
2021-11-19 | 60.027 | 0 | 0 | 0 | 0 | 0
2021-11-20 | 85.4807 | 0 | 0 | 0 | 0 | 0
2021-11-21 | 174.2698 | 0 | 0 | 0 | 0 | 0
2021-11-22 | 128.1349 | 0 | 0 | 0 | 0 | 0
2021-11-23 | 93.2496 | 0 | 0 | 0 | 0 | 0
2021-11-24 | 83.5401 | 0 | 0 | 0 | 0 | 0
2021-11-25 | 80.2586 | 0 | 0 | 0 | 0 | 0
2021-11-26 | 108.3465 | 0 | 0 | 0 | 0 | 0
2021-11-27 | 209.8079 | 0 | 0 | 0 | 0 | 0
2021-11-28 | 156.637 | 0 | 0 | 0 | 0 | 0
2021-11-29 | 112.9295 | 0 | 0 | 0 | 0 | 0
2021-11-30 | 85.8631 | 0 | 0 | 0 | 0 | 0
2021-12-01 | 166.471 | 0 | 0 | 0 | 0 | 0
2021-12-02 | 128.5834 | 0 | 0 | 0 | 0 | 0
2021-12-03 | 123.2619 | 0 | 0 | 0 | 0 | 0
2021-12-04 | 132.5738 | 0 | 0 | 0 | 0 | 0
2021-12-05 | 137.2037 | 0 | 0 | 0 | 0 | 0
2021-12-06 | 169.4076 | 0 | 0 | 0 | 0 | 0
2021-12-07 | 153.067 | 0 | 0 | 0 | 0 | 0
2021-12-08 | 142.5966 | 0 | 0 | 0 | 0 | 0
2021-12-09 | 123.7919 | 0 | 0 | 0 | 0 | 0
2021-12-10 | 65.2361 | 0 | 0 | 0 | 0 | 0
2021-12-11 | 124.5648 | 0 | 0 | 0 | 0 | 0
2021-12-12 | 89.572 | 0 | 0 | 0 | 0 | 0
2021-12-13 | 85.9661 | 0 | 0 | 0 | 0 | 0
2021-12-14 | 176.1329 | 0 | 0 | 0 | 0 | 0
2021-12-15 | 201.1707 | 0 | 0 | 0 | 0 | 0
2021-12-16 | 235.6844 | 0 | 0 | 0 | 0 | 0
2021-12-17 | 127.3462 | 0 | 0 | 0 | 0 | 0
2021-12-18 | 204.9441 | 0 | 0 | 0 | 0 | 0
2021-12-19 | 200.9157 | 0 | 0 | 0 | 0 | 0
2021-12-20 | 191.4151 | 0 | 0 | 0 | 0 | 0
2021-12-21 | 201.0441 | 0 | 0 | 0 | 0 | 0
2021-12-22 | 214.2416 | 0 | 0 | 0 | 0 | 0
2021-12-23 | 187.4679 | 0 | 0 | 0 | 0 | 0
2021-12-24 | 204.9306 | 0 | 0 | 0 | 0 | 0
2021-12-25 | 243.0546 | 0 | 0 | 0 | 0 | 0
2021-12-26 | 185.3735 | 0 | 0 | 0 | 0 | 0
2021-12-27 | 194.7006 | 0 | 0 | 0 | 0 | 0
2021-12-28 | 219.3535 | 0 | 0 | 0 | 0 | 0
2021-12-29 | 213.8531 | 0 | 0 | 0 | 0 | 0
2021-12-30 | 249.0344 | 0 | 0 | 0 | 0 | 0
2021-12-31 | 187.6112 | 0 | 0 | 0 | 0 | 0
合計 | 26413.7929 | 0 | 0 | 0 | 5284.4748 | 423.9133

## ①月別集計 (hidden)
| 暖房 |  |  |  | 冷房
| 消費電力 | ガス消費量 | 石油消費量 | 未処理 | 消費電力 | 未処理
1月 | 6163.5514 | 0 | 0 | 0 | 0 | 0
2月 | 5830.791 | 0 | 0 | 0 | 0 | 0
3月 | 5193.6747 | 0 | 0 | 0 | 0 | 0
4月 | 1588.6191 | 0 | 0 | 0 | 0 | 0
5月 | 0 | 0 | 0 | 0 | 15.0122 | 0
6月 | 0 | 0 | 0 | 0 | 566.376 | 51.9379
7月 | 0 | 0 | 0 | 0 | 1870.4369 | 122.5743
8月 | 0 | 0 | 0 | 0 | 2058.3996 | 205.1092
9月 | 0 | 0 | 0 | 0 | 774.2501 | 44.2918
10月 | 0 | 0 | 0 | 0 | 0 | 0
11月 | 2356.5867 | 0 | 0 | 0 | 0 | 0
12月 | 5280.57 | 0 | 0 | 0 | 0 | 0
合計 | 26413.7929 | 0 | 0 | 0 | 5284.4748 | 423.9133
上記を用途毎にまとめ直したもの
| 暖房 | 冷房 |  |  |  |  | 未処理 （暖房） | 未処理 （冷房）
1月 | 6163.5514 | 0 |  |  |  |  | 0 | 0
2月 | 5830.791 | 0 |  |  |  |  | 0 | 0
3月 | 5193.6747 | 0 |  |  |  |  | 0 | 0
4月 | 1588.6191 | 0 |  |  |  |  | 0 | 0
5月 | 0 | 15.0122 |  |  |  |  | 0 | 0
6月 | 0 | 618.314 |  |  |  |  | 0 | 51.9379
7月 | 0 | 1993.0112 |  |  |  |  | 0 | 122.5743
8月 | 0 | 2263.5089 |  |  |  |  | 0 | 205.1092
9月 | 0 | 818.5419 |  |  |  |  | 0 | 44.2918
10月 | 0 | 0 |  |  |  |  | 0 | 0
11月 | 2356.5867 | 0 |  |  |  |  | 0 | 0
12月 | 5280.57 | 0 |  |  |  |  | 0 | 0
合計 | 26413.7929 | 5708.3881 |  |  |  |  | 0 | 423.9133 | 32122.1809
エネルギー源毎にまとめ直したもの
| 電気 | ガス | 灯油 | 発電
1月 | 6163.5514 | 0 | 0 | 0
2月 | 5830.791 | 0 | 0 | 0
3月 | 5193.6747 | 0 | 0 | 0
4月 | 1588.6191 | 0 | 0 | 0
5月 | 15.0122 | 0 | 0 | 0
6月 | 566.376 | 0 | 0 | 0
7月 | 1870.4369 | 0 | 0 | 0
8月 | 2058.3996 | 0 | 0 | 0
9月 | 774.2501 | 0 | 0 | 0
10月 | 0 | 0 | 0 | 0
11月 | 2356.5867 | 0 | 0 | 0
12月 | 5280.57 | 0 | 0 | 0
合計 | 31698.2676 | 0 | 0 | 0 | 31698.2676
エネルギー源毎、用途毎にまとめ直したもの
電気 | 暖房 | 冷房 |  |  |  |  | 合計
1月 | 6163.5514 | 0 |  |  |  |  | 6163.5514
2月 | 5830.791 | 0 |  |  |  |  | 5830.791
3月 | 5193.6747 | 0 |  |  |  |  | 5193.6747
4月 | 1588.6191 | 0 |  |  |  |  | 1588.6191
5月 | 0 | 15.0122 |  |  |  |  | 15.0122
6月 | 0 | 566.376 |  |  |  |  | 566.376
7月 | 0 | 1870.4369 |  |  |  |  | 1870.4369
8月 | 0 | 2058.3996 |  |  |  |  | 2058.3996
9月 | 0 | 774.2501 |  |  |  |  | 774.2501
10月 | 0 | 0 |  |  |  |  | 0
11月 | 2356.5867 | 0 |  |  |  |  | 2356.5867
12月 | 5280.57 | 0 |  |  |  |  | 5280.57
合計 | 26413.7929 | 5284.4748 |  |  |  |  | 31698.2676
ガス | 暖房 | 冷房 |  |  |  |  | 合計
1月 | 0 | - |  |  |  |  | 0
2月 | 0 | - |  |  |  |  | 0
3月 | 0 | - |  |  |  |  | 0
4月 | 0 | - |  |  |  |  | 0
5月 | 0 | - |  |  |  |  | 0
6月 | 0 | - |  |  |  |  | 0
7月 | 0 | - |  |  |  |  | 0
8月 | 0 | - |  |  |  |  | 0
9月 | 0 | - |  |  |  |  | 0
10月 | 0 | - |  |  |  |  | 0
11月 | 0 | - |  |  |  |  | 0
12月 | 0 | - |  |  |  |  | 0
合計 | 0 | 0 |  |  |  |  | 0 |  | 31698.2676
灯油 | 暖房 | 冷房 |  |  |  |  | 合計
1月 | 0 | - |  |  |  |  | 0
2月 | 0 | - |  |  |  |  | 0
3月 | 0 | - |  |  |  |  | 0
4月 | 0 | - |  |  |  |  | 0
5月 | 0 | - |  |  |  |  | 0
6月 | 0 | - |  |  |  |  | 0
7月 | 0 | - |  |  |  |  | 0
8月 | 0 | - |  |  |  |  | 0
9月 | 0 | - |  |  |  |  | 0
10月 | 0 | - |  |  |  |  | 0
11月 | 0 | - |  |  |  |  | 0
12月 | 0 | - |  |  |  |  | 0
合計 | 0 | 0 |  |  |  |  | 0

## 生活スケジュール (hidden)
日付 | 暖冷房
2021-01-01 | 休日
2021-01-02 | 平日
2021-01-03 | 平日
2021-01-04 | 平日
2021-01-05 | 平日
2021-01-06 | 平日
2021-01-07 | 休日
2021-01-08 | 休日
2021-01-09 | 平日
2021-01-10 | 平日
2021-01-11 | 平日
2021-01-12 | 平日
2021-01-13 | 平日
2021-01-14 | 休日
2021-01-15 | 休日
2021-01-16 | 平日
2021-01-17 | 平日
2021-01-18 | 平日
2021-01-19 | 平日
2021-01-20 | 平日
2021-01-21 | 休日
2021-01-22 | 休日
2021-01-23 | 平日
2021-01-24 | 平日
2021-01-25 | 平日
2021-01-26 | 平日
2021-01-27 | 平日
2021-01-28 | 休日
2021-01-29 | 休日
2021-01-30 | 平日
2021-01-31 | 平日
2021-02-01 | 平日
2021-02-02 | 平日
2021-02-03 | 平日
2021-02-04 | 休日
2021-02-05 | 休日
2021-02-06 | 平日
2021-02-07 | 平日
2021-02-08 | 平日
2021-02-09 | 平日
2021-02-10 | 平日
2021-02-11 | 休日
2021-02-12 | 休日
2021-02-13 | 平日
2021-02-14 | 平日
2021-02-15 | 平日
2021-02-16 | 平日
2021-02-17 | 平日
2021-02-18 | 休日
2021-02-19 | 休日
2021-02-20 | 平日
2021-02-21 | 平日
2021-02-22 | 平日
2021-02-23 | 平日
2021-02-24 | 平日
2021-02-25 | 休日
2021-02-26 | 休日
2021-02-27 | 平日
2021-02-28 | 平日
2021-03-01 | 平日
2021-03-02 | 平日
2021-03-03 | 平日
2021-03-04 | 休日
2021-03-05 | 休日
2021-03-06 | 平日
2021-03-07 | 平日
2021-03-08 | 平日
2021-03-09 | 平日
2021-03-10 | 平日
2021-03-11 | 休日
2021-03-12 | 休日
2021-03-13 | 平日
2021-03-14 | 平日
2021-03-15 | 平日
2021-03-16 | 平日
2021-03-17 | 平日
2021-03-18 | 休日
2021-03-19 | 休日
2021-03-20 | 平日
2021-03-21 | 休日
2021-03-22 | 平日
2021-03-23 | 平日
2021-03-24 | 平日
2021-03-25 | 休日
2021-03-26 | 休日
2021-03-27 | 平日
2021-03-28 | 平日
2021-03-29 | 平日
2021-03-30 | 平日
2021-03-31 | 平日
2021-04-01 | 休日
2021-04-02 | 休日
2021-04-03 | 平日
2021-04-04 | 平日
2021-04-05 | 平日
2021-04-06 | 平日
2021-04-07 | 平日
2021-04-08 | 休日
2021-04-09 | 休日
2021-04-10 | 平日
2021-04-11 | 平日
2021-04-12 | 平日
2021-04-13 | 平日
2021-04-14 | 平日
2021-04-15 | 休日
2021-04-16 | 休日
2021-04-17 | 平日
2021-04-18 | 平日
2021-04-19 | 平日
2021-04-20 | 平日
2021-04-21 | 平日
2021-04-22 | 休日
2021-04-23 | 休日
2021-04-24 | 平日
2021-04-25 | 平日
2021-04-26 | 平日
2021-04-27 | 平日
2021-04-28 | 平日
2021-04-29 | 休日
2021-04-30 | 休日
2021-05-01 | 平日
2021-05-02 | 平日
2021-05-03 | 休日
2021-05-04 | 休日
2021-05-05 | 休日
2021-05-06 | 休日
2021-05-07 | 休日
2021-05-08 | 平日
2021-05-09 | 平日
2021-05-10 | 平日
2021-05-11 | 平日
2021-05-12 | 平日
2021-05-13 | 休日
2021-05-14 | 休日
2021-05-15 | 平日
2021-05-16 | 平日
2021-05-17 | 平日
2021-05-18 | 平日
2021-05-19 | 平日
2021-05-20 | 休日
2021-05-21 | 休日
2021-05-22 | 平日
2021-05-23 | 平日
2021-05-24 | 平日
2021-05-25 | 平日
2021-05-26 | 平日
2021-05-27 | 休日
2021-05-28 | 休日
2021-05-29 | 平日
2021-05-30 | 平日
2021-05-31 | 平日
2021-06-01 | 平日
2021-06-02 | 平日
2021-06-03 | 休日
2021-06-04 | 休日
2021-06-05 | 平日
2021-06-06 | 平日
2021-06-07 | 平日
2021-06-08 | 平日
2021-06-09 | 平日
2021-06-10 | 休日
2021-06-11 | 休日
2021-06-12 | 平日
2021-06-13 | 平日
2021-06-14 | 平日
2021-06-15 | 平日
2021-06-16 | 平日
2021-06-17 | 休日
2021-06-18 | 休日
2021-06-19 | 平日
2021-06-20 | 平日
2021-06-21 | 平日
2021-06-22 | 平日
2021-06-23 | 平日
2021-06-24 | 休日
2021-06-25 | 休日
2021-06-26 | 平日
2021-06-27 | 平日
2021-06-28 | 平日
2021-06-29 | 平日
2021-06-30 | 平日
2021-07-01 | 休日
2021-07-02 | 休日
2021-07-03 | 平日
2021-07-04 | 平日
2021-07-05 | 平日
2021-07-06 | 平日
2021-07-07 | 平日
2021-07-08 | 休日
2021-07-09 | 休日
2021-07-10 | 平日
2021-07-11 | 平日
2021-07-12 | 平日
2021-07-13 | 平日
2021-07-14 | 平日
2021-07-15 | 休日
2021-07-16 | 休日
2021-07-17 | 平日
2021-07-18 | 平日
2021-07-19 | 平日
2021-07-20 | 休日
2021-07-21 | 平日
2021-07-22 | 休日
2021-07-23 | 休日
2021-07-24 | 平日
2021-07-25 | 平日
2021-07-26 | 平日
2021-07-27 | 平日
2021-07-28 | 平日
2021-07-29 | 休日
2021-07-30 | 休日
2021-07-31 | 平日
2021-08-01 | 平日
2021-08-02 | 平日
2021-08-03 | 平日
2021-08-04 | 平日
2021-08-05 | 休日
2021-08-06 | 休日
2021-08-07 | 平日
2021-08-08 | 平日
2021-08-09 | 平日
2021-08-10 | 平日
2021-08-11 | 平日
2021-08-12 | 休日
2021-08-13 | 休日
2021-08-14 | 平日
2021-08-15 | 平日
2021-08-16 | 平日
2021-08-17 | 平日
2021-08-18 | 平日
2021-08-19 | 休日
2021-08-20 | 休日
2021-08-21 | 平日
2021-08-22 | 平日
2021-08-23 | 平日
2021-08-24 | 平日
2021-08-25 | 平日
2021-08-26 | 休日
2021-08-27 | 休日
2021-08-28 | 平日
2021-08-29 | 平日
2021-08-30 | 平日
2021-08-31 | 平日
2021-09-01 | 平日
2021-09-02 | 休日
2021-09-03 | 休日
2021-09-04 | 平日
2021-09-05 | 平日
2021-09-06 | 平日
2021-09-07 | 平日
2021-09-08 | 平日
2021-09-09 | 休日
2021-09-10 | 休日
2021-09-11 | 平日
2021-09-12 | 平日
2021-09-13 | 平日
2021-09-14 | 平日
2021-09-15 | 休日
2021-09-16 | 休日
2021-09-17 | 休日
2021-09-18 | 平日
2021-09-19 | 平日
2021-09-20 | 平日
2021-09-21 | 平日
2021-09-22 | 平日
2021-09-23 | 休日
2021-09-24 | 休日
2021-09-25 | 平日
2021-09-26 | 平日
2021-09-27 | 平日
2021-09-28 | 平日
2021-09-29 | 平日
2021-09-30 | 休日
2021-10-01 | 休日
2021-10-02 | 平日
2021-10-03 | 平日
2021-10-04 | 平日
2021-10-05 | 平日
2021-10-06 | 平日
2021-10-07 | 休日
2021-10-08 | 休日
2021-10-09 | 平日
2021-10-10 | 休日
2021-10-11 | 平日
2021-10-12 | 平日
2021-10-13 | 平日
2021-10-14 | 休日
2021-10-15 | 休日
2021-10-16 | 平日
2021-10-17 | 平日
2021-10-18 | 平日
2021-10-19 | 平日
2021-10-20 | 平日
2021-10-21 | 休日
2021-10-22 | 休日
2021-10-23 | 平日
2021-10-24 | 平日
2021-10-25 | 平日
2021-10-26 | 平日
2021-10-27 | 平日
2021-10-28 | 休日
2021-10-29 | 休日
2021-10-30 | 平日
2021-10-31 | 平日
2021-11-01 | 平日
2021-11-02 | 平日
2021-11-03 | 休日
2021-11-04 | 休日
2021-11-05 | 休日
2021-11-06 | 平日
2021-11-07 | 平日
2021-11-08 | 平日
2021-11-09 | 平日
2021-11-10 | 平日
2021-11-11 | 休日
2021-11-12 | 休日
2021-11-13 | 平日
2021-11-14 | 平日
2021-11-15 | 平日
2021-11-16 | 平日
2021-11-17 | 平日
2021-11-18 | 休日
2021-11-19 | 休日
2021-11-20 | 平日
2021-11-21 | 平日
2021-11-22 | 平日
2021-11-23 | 休日
2021-11-24 | 平日
2021-11-25 | 休日
2021-11-26 | 休日
2021-11-27 | 平日
2021-11-28 | 平日
2021-11-29 | 平日
2021-11-30 | 平日
2021-12-01 | 平日
2021-12-02 | 休日
2021-12-03 | 休日
2021-12-04 | 平日
2021-12-05 | 平日
2021-12-06 | 平日
2021-12-07 | 平日
2021-12-08 | 平日
2021-12-09 | 休日
2021-12-10 | 休日
2021-12-11 | 平日
2021-12-12 | 平日
2021-12-13 | 平日
2021-12-14 | 平日
2021-12-15 | 平日
2021-12-16 | 休日
2021-12-17 | 休日
2021-12-18 | 平日
2021-12-19 | 平日
2021-12-20 | 平日
2021-12-21 | 平日
2021-12-22 | 平日
2021-12-23 | 休日
2021-12-24 | 休日
2021-12-25 | 平日
2021-12-26 | 平日
2021-12-27 | 平日
2021-12-28 | 平日
2021-12-29 | 平日
2021-12-30 | 休日
2021-12-31 | 休日

## ②時間別集計 (hidden)
|  |  | 暖房 |  |  |  | 冷房 |  | 日ごとに集計 | 暖房 |  |  |  | 冷房 |  | 換気 | 給湯 |  |  | 照明 | 調理 |  | 家電 | PV | コジェネ
月 | 日 | 時 | 消費電力 | ガス消費量 | 石油消費量 | 未処理 | 消費電力 | 未処理 |  | 消費電力 | ガス消費量 | 石油消費量 | 未処理 | 消費電力 | 未処理 | 消費電力 | 消費電力 | ガス消費量 | 石油消費量 | 消費電力 | 消費電力 | ガス消費量 | 消費電力 | 発電量 | 発電量 | ガス消費量
1 | 1 | 1 | 6.1234 | 6.905 | 0 | 0 | 0 | 0
1 | 1 | 2 | 6.172 | 7.3688 | 0 | 0 | 0 | 0
1 | 1 | 3 | 6.2428 | 7.765 | 0 | 0 | 0 | 0
1 | 1 | 4 | 6.3383 | 8.145 | 0 | 0 | 0 | 0
1 | 1 | 5 | 6.3765 | 8.3745 | 0 | 0 | 0 | 0
1 | 1 | 6 | 6.3536 | 8.4474 | 0 | 0 | 0 | 0
1 | 1 | 7 | 6.491 | 8.6662 | 0 | 0 | 0 | 0
1 | 1 | 8 | 6.1911 | 5.9337 | 0 | 0 | 0 | 0
1 | 1 | 9 | 0 | 0 | 0 | 0 | 0 | 0
1 | 1 | 10 | 0 | 0 | 0 | 0 | 0 | 0
1 | 1 | 11 | 0 | 0 | 0 | 0 | 0 | 0
1 | 1 | 12 | 0 | 0 | 0 | 0 | 0 | 0
1 | 1 | 13 | 0 | 0 | 0 | 0 | 0 | 0
1 | 1 | 14 | 0 | 0 | 0 | 0 | 0 | 0
1 | 1 | 15 | 0 | 0 | 0 | 0 | 0 | 0
1 | 1 | 16 | 0 | 0 | 0 | 0 | 0 | 0
1 | 1 | 17 | 0 | 0 | 0 | 0 | 0 | 0
1 | 1 | 18 | 0 | 0 | 0 | 0 | 0 | 0
1 | 1 | 19 | 0 | 0 | 0 | 0 | 0 | 0
1 | 1 | 20 | 1.8752 | 0 | 0 | 0 | 0 | 0
1 | 1 | 21 | 1.876 | 0 | 0 | 0 | 0 | 0
1 | 1 | 22 | 1.8947 | 1.0132 | 0 | 0 | 0 | 0
1 | 1 | 23 | 5.438 | 3.0862 | 0 | 0 | 0 | 0
1 | 1 | 24 | 5.6168 | 5.0793 | 0 | 0 | 0 | 0 |  | 66.9896 | 70.7843 | 0 | 0 | 0 | 0 | #REF! | #REF! | #REF! | #REF! | #REF! | #REF! | #REF! | #REF! | #REF! | #REF! | #REF!
1 | 2 | 1 | 5.7606 | 5.909 | 0 | 0 | 0 | 0
1 | 2 | 2 | 5.8018 | 6.332 | 0 | 0 | 0 | 0
1 | 2 | 3 | 5.8562 | 6.6819 | 0 | 0 | 0 | 0
1 | 2 | 4 | 5.8902 | 6.9305 | 0 | 0 | 0 | 0
1 | 2 | 5 | 5.9284 | 7.1501 | 0 | 0 | 0 | 0
1 | 2 | 6 | 6.0418 | 8.522 | 0 | 0 | 0 | 0
1 | 2 | 7 | 6.0164 | 5.1784 | 0 | 0 | 0 | 0
1 | 2 | 8 | 5.6348 | 2.3481 | 0 | 0 | 0 | 0
1 | 2 | 9 | 5.4742 | 2.6226 | 0 | 0 | 0 | 0
1 | 2 | 10 | 5.4887 | 3.3236 | 0 | 0 | 0 | 0
1 | 2 | 11 | 5.4772 | 3.4181 | 0 | 0 | 0 | 0
1 | 2 | 12 | 5.4415 | 3.4491 | 0 | 0 | 0 | 0
1 | 2 | 13 | 5.2898 | 1.5329 | 0 | 0 | 0 | 0
1 | 2 | 14 | 5.3116 | 2.3952 | 0 | 0 | 0 | 0
1 | 2 | 15 | 0 | 0 | 0 | 0 | 0 | 0
1 | 2 | 16 | 0 | 0 | 0 | 0 | 0 | 0
1 | 2 | 17 | 5.1888 | 0 | 0 | 0 | 0 | 0
1 | 2 | 18 | 5.5015 | 4.0396 | 0 | 0 | 0 | 0
1 | 2 | 19 | 5.82 | 6.2829 | 0 | 0 | 0 | 0
1 | 2 | 20 | 5.77 | 3.2721 | 0 | 0 | 0 | 0
1 | 2 | 21 | 5.9911 | 4.6263 | 0 | 0 | 0 | 0
1 | 2 | 22 | 6.0839 | 5.6592 | 0 | 0 | 0 | 0
1 | 2 | 23 | 6.2468 | 6.5311 | 0 | 0 | 0 | 0
1 | 2 | 24 | 6.4645 | 8.369 | 0 | 0 | 0 | 0 |  | 126.4798 | 104.5737 | 0 | 0 | 0 | 0 | #REF! | #REF! | #REF! | #REF! | #REF! | #REF! | #REF! | #REF! | #REF! | #REF! | #REF!
1 | 3 | 1 | 6.5536 | 8.7822 | 0 | 0 | 0 | 0
1 | 3 | 2 | 6.6872 | 9.1861 | 0 | 0 | 0 | 0
1 | 3 | 3 | 6.7216 | 9.3742 | 0 | 0 | 0 | 0
1 | 3 | 4 | 6.733 | 9.4869 | 0 | 0 | 0 | 0
1 | 3 | 5 | 6.7499 | 9.581 | 0 | 0 | 0 | 0
1 | 3 | 6 | 6.8966 | 11.4685 | 0 | 0 | 0 | 0
1 | 3 | 7 | 6.7662 | 7.2019 | 0 | 0 | 0 | 0
1 | 3 | 8 | 6.6653 | 7.0407 | 0 | 0 | 0 | 0
1 | 3 | 9 | 6.1201 | 6.1072 | 0 | 0 | 0 | 0
1 | 3 | 10 | 6.2026 | 6.509 | 0 | 0 | 0 | 0
1 | 3 | 11 | 6.0101 | 6.0905 | 0 | 0 | 0 | 0
1 | 3 | 12 | 5.9531 | 6.2691 | 0 | 0 | 0 | 0
1 | 3 | 13 | 6.0742 | 4.5172 | 0 | 0 | 0 | 0
1 | 3 | 14 | 6.2371 | 6.186 | 0 | 0 | 0 | 0
1 | 3 | 15 | 6.2936 | 6.5542 | 0 | 0 | 0 | 0
1 | 3 | 16 | 5.986 | 5.6178 | 0 | 0 | 0 | 0
1 | 3 | 17 | 6.0263 | 5.3118 | 0 | 0 | 0 | 0
1 | 3 | 18 | 6.2359 | 8.9233 | 0 | 0 | 0 | 0
1 | 3 | 19 | 6.2608 | 8.8343 | 0 | 0 | 0 | 0
1 | 3 | 20 | 5.9355 | 4.626 | 0 | 0 | 0 | 0
1 | 3 | 21 | 5.9691 | 5.2699 | 0 | 0 | 0 | 0
1 | 3 | 22 | 5.8859 | 5.7023 | 0 | 0 | 0 | 0
1 | 3 | 23 | 5.8976 | 6.0566 | 0 | 0 | 0 | 0
1 | 3 | 24 | 5.9642 | 7.4352 | 0 | 0 | 0 | 0 |  | 150.8257 | 172.1318 | 0 | 0 | 0 | 0 | #REF! | #REF! | #REF! | #REF! | #REF! | #REF! | #REF! | #REF! | #REF! | #REF! | #REF!
1 | 4 | 1 | 5.9609 | 7.5356 | 0 | 0 | 0 | 0
1 | 4 | 2 | 5.9864 | 7.6363 | 0 | 0 | 0 | 0
1 | 4 | 3 | 5.931 | 7.5376 | 0 | 0 | 0 | 0
1 | 4 | 4 | 5.9402 | 7.561 | 0 | 0 | 0 | 0
1 | 4 | 5 | 5.9518 | 7.5945 | 0 | 0 | 0 | 0
1 | 4 | 6 | 6.0141 | 8.6708 | 0 | 0 | 0 | 0
1 | 4 | 7 | 5.8322 | 4.9929 | 0 | 0 | 0 | 0
1 | 4 | 8 | 5.805 | 4.9205 | 0 | 0 | 0 | 0
1 | 4 | 9 | 5.5044 | 4.134 | 0 | 0 | 0 | 0
1 | 4 | 10 | 5.5585 | 4.6041 | 0 | 0 | 0 | 0
1 | 4 | 11 | 5.4875 | 4.3801 | 0 | 0 | 0 | 0
1 | 4 | 12 | 5.3963 | 3.951 | 0 | 0 | 0 | 0
1 | 4 | 13 | 5.2468 | 2.1759 | 0 | 0 | 0 | 0
1 | 4 | 14 | 5.3085 | 3.4558 | 0 | 0 | 0 | 0
1 | 4 | 15 | 5.3194 | 3.7536 | 0 | 0 | 0 | 0
1 | 4 | 16 | 5.265 | 2.9571 | 0 | 0 | 0 | 0
1 | 4 | 17 | 5.3186 | 2.9467 | 0 | 0 | 0 | 0
1 | 4 | 18 | 5.4984 | 5.5424 | 0 | 0 | 0 | 0
1 | 4 | 19 | 5.5962 | 5.8526 | 0 | 0 | 0 | 0
1 | 4 | 20 | 5.4251 | 2.8645 | 0 | 0 | 0 | 0
1 | 4 | 21 | 5.5798 | 3.8865 | 0 | 0 | 0 | 0
1 | 4 | 22 | 5.673 | 4.7421 | 0 | 0 | 0 | 0
1 | 4 | 23 | 5.6377 | 5.0652 | 0 | 0 | 0 | 0
1 | 4 | 24 | 5.9007 | 6.9637 | 0 | 0 | 0 | 0 |  | 135.1376 | 123.7244 | 0 | 0 | 0 | 0 | #REF! | #REF! | #REF! | #REF! | #REF! | #REF! | #REF! | #REF! | #REF! | #REF! | #REF!
1 | 5 | 1 | 5.82 | 6.9739 | 0 | 0 | 0 | 0
1 | 5 | 2 | 5.8553 | 7.1472 | 0 | 0 | 0 | 0
1 | 5 | 3 | 5.9337 | 7.3911 | 0 | 0 | 0 | 0
1 | 5 | 4 | 5.8789 | 7.3282 | 0 | 0 | 0 | 0
1 | 5 | 5 | 5.8305 | 7.2531 | 0 | 0 | 0 | 0
1 | 5 | 6 | 6.0574 | 8.7679 | 0 | 0 | 0 | 0
1 | 5 | 7 | 5.9894 | 5.316 | 0 | 0 | 0 | 0
1 | 5 | 8 | 5.7116 | 3.4271 | 0 | 0 | 0 | 0
1 | 5 | 9 | 5.4184 | 1.9731 | 0 | 0 | 0 | 0
1 | 5 | 10 | 1.8844 | 0 | 0 | 0 | 0 | 0
1 | 5 | 11 | 0 | 0 | 0 | 0 | 0 | 0
1 | 5 | 12 | 0 | 0 | 0 | 0 | 0 | 0
1 | 5 | 13 | 0 | 0 | 0 | 0 | 0 | 0
1 | 5 | 14 | 0 | 0 | 0 | 0 | 0 | 0
1 | 5 | 15 | 0 | 0 | 0 | 0 | 0 | 0
1 | 5 | 16 | 0 | 0 | 0 | 0 | 0 | 0
1 | 5 | 17 | 0 | 0 | 0 | 0 | 0 | 0
1 | 5 | 18 | 1.9153 | 0 | 0 | 0 | 0 | 0
1 | 5 | 19 | 5.4877 | 1.8788 | 0 | 0 | 0 | 0
1 | 5 | 20 | 3.7389 | 1.1367 | 0 | 0 | 0 | 0
1 | 5 | 21 | 5.8367 | 3.4148 | 0 | 0 | 0 | 0
1 | 5 | 22 | 5.956 | 4.7412 | 0 | 0 | 0 | 0
1 | 5 | 23 | 6.176 | 5.9513 | 0 | 0 | 0 | 0
1 | 5 | 24 | 6.3702 | 7.8884 | 0 | 0 | 0 | 0 |  | 89.8604 | 80.5889 | 0 | 0 | 0 | 0 | #REF! | #REF! | #REF! | #REF! | #REF! | #REF! | #REF! | #REF! | #REF! | #REF! | #REF!
1 | 6 | 1 | 6.4267 | 8.3315 | 0 | 0 | 0 | 0
1 | 6 | 2 | 6.5036 | 8.6961 | 0 | 0 | 0 | 0
1 | 6 | 3 | 6.4356 | 8.7251 | 0 | 0 | 0 | 0
1 | 6 | 4 | 6.4321 | 8.8205 | 0 | 0 | 0 | 0
1 | 6 | 5 | 6.4379 | 8.9141 | 0 | 0 | 0 | 0
1 | 6 | 6 | 6.7254 | 10.9706 | 0 | 0 | 0 | 0
1 | 6 | 7 | 6.7307 | 7.111 | 0 | 0 | 0 | 0
1 | 6 | 8 | 5.8257 | 1.3785 | 0 | 0 | 0 | 0
1 | 6 | 9 | 0 | 0 | 0 | 0 | 0 | 0
1 | 6 | 10 | 0 | 0 | 0 | 0 | 0 | 0
1 | 6 | 11 | 0 | 0 | 0 | 0 | 0 | 0
1 | 6 | 12 | 0 | 0 | 0 | 0 | 0 | 0
1 | 6 | 13 | 0 | 0 | 0 | 0 | 0 | 0
1 | 6 | 14 | 0 | 0 | 0 | 0 | 0 | 0
1 | 6 | 15 | 0 | 0 | 0 | 0 | 0 | 0
1 | 6 | 16 | 0 | 0 | 0 | 0 | 0 | 0
1 | 6 | 17 | 0 | 0 | 0 | 0 | 0 | 0
1 | 6 | 18 | 0 | 0 | 0 | 0 | 0 | 0
1 | 6 | 19 | 0 | 0 | 0 | 0 | 0 | 0
1 | 6 | 20 | 3.7484 | 0 | 0 | 0 | 0 | 0
1 | 6 | 21 | 5.5612 | 0 | 0 | 0 | 0 | 0
1 | 6 | 22 | 3.8153 | 1.1893 | 0 | 0 | 0 | 0
1 | 6 | 23 | 5.7563 | 2.8649 | 0 | 0 | 0 | 0
1 | 6 | 24 | 6.0769 | 6.2155 | 0 | 0 | 0 | 0 |  | 76.4758 | 73.2171 | 0 | 0 | 0 | 0 | #REF! | #REF! | #REF! | #REF! | #REF! | #REF! | #REF! | #REF! | #REF! | #REF! | #REF!
1 | 7 | 1 | 6.2168 | 7.101 | 0 | 0 | 0 | 0
1 | 7 | 2 | 6.3311 | 7.7171 | 0 | 0 | 0 | 0
1 | 7 | 3 | 6.3845 | 8.0982 | 0 | 0 | 0 | 0
1 | 7 | 4 | 6.4456 | 8.4144 | 0 | 0 | 0 | 0
1 | 7 | 5 | 6.5939 | 8.8553 | 0 | 0 | 0 | 0
1 | 7 | 6 | 6.6751 | 9.1468 | 0 | 0 | 0 | 0
1 | 7 | 7 | 6.7091 | 9.1822 | 0 | 0 | 0 | 0
1 | 7 | 8 | 6.5086 | 7.6144 | 0 | 0 | 0 | 0
1 | 7 | 9 | 5.7077 | 4.2954 | 0 | 0 | 0 | 0
1 | 7 | 10 | 1.878 | 0 | 0 | 0 | 0 | 0
1 | 7 | 11 | 1.8772 | 0 | 0 | 0 | 0 | 0
1 | 7 | 12 | 1.8941 | 1.0284 | 0 | 0 | 0 | 0
1 | 7 | 13 | 5.1185 | 1.2202 | 0 | 0 | 0 | 0
1 | 7 | 14 | 5.2358 | 2.6824 | 0 | 0 | 0 | 0
1 | 7 | 15 | 5.3058 | 3.3068 | 0 | 0 | 0 | 0
1 | 7 | 16 | 5.2661 | 2.456 | 0 | 0 | 0 | 0
1 | 7 | 17 | 5.4865 | 5.0744 | 0 | 0 | 0 | 0
1 | 7 | 18 | 5.5745 | 5.7308 | 0 | 0 | 0 | 0
1 | 7 | 19 | 5.4549 | 2.8908 | 0 | 0 | 0 | 0
1 | 7 | 20 | 5.4594 | 3.6793 | 0 | 0 | 0 | 0
1 | 7 | 21 | 5.5373 | 3.984 | 0 | 0 | 0 | 0
1 | 7 | 22 | 5.5902 | 4.6437 | 0 | 0 | 0 | 0
1 | 7 | 23 | 5.6782 | 6.3987 | 0 | 0 | 0 | 0
1 | 7 | 24 | 5.7751 | 6.8185 | 0 | 0 | 0 | 0 |  | 128.7041 | 120.3388 | 0 | 0 | 0 | 0 | #REF! | #REF! | #REF! | #REF! | #REF! | #REF! | #REF! | #REF! | #REF! | #REF! | #REF!
1 | 8 | 1 | 5.9162 | 7.2655 | 0 | 0 | 0 | 0
1 | 8 | 2 | 5.9612 | 7.4706 | 0 | 0 | 0 | 0
1 | 8 | 3 | 5.991 | 7.6176 | 0 | 0 | 0 | 0
1 | 8 | 4 | 6.3545 | 8.0316 | 0 | 0 | 0 | 0
1 | 8 | 5 | 6.4319 | 8.2404 | 0 | 0 | 0 | 0
1 | 8 | 6 | 6.5726 | 8.5476 | 0 | 0 | 0 | 0
1 | 8 | 7 | 6.654 | 8.5791 | 0 | 0 | 0 | 0
1 | 8 | 8 | 5.8405 | 2.9252 | 0 | 0 | 0 | 0
1 | 8 | 9 | 0 | 0 | 0 | 0 | 0 | 0
1 | 8 | 10 | 0 | 0 | 0 | 0 | 0 | 0
1 | 8 | 11 | 0 | 0 | 0 | 0 | 0 | 0
1 | 8 | 12 | 0 | 0 | 0 | 0 | 0 | 0
1 | 8 | 13 | 0 | 0 | 0 | 0 | 0 | 0
1 | 8 | 14 | 0 | 0 | 0 | 0 | 0 | 0
1 | 8 | 15 | 0 | 0 | 0 | 0 | 0 | 0
1 | 8 | 16 | 0 | 0 | 0 | 0 | 0 | 0
1 | 8 | 17 | 0 | 0 | 0 | 0 | 0 | 0
1 | 8 | 18 | 0 | 0 | 0 | 0 | 0 | 0
1 | 8 | 19 | 0 | 0 | 0 | 0 | 0 | 0
1 | 8 | 20 | 0 | 0 | 0 | 0 | 0 | 0
1 | 8 | 21 | 0 | 0 | 0 | 0 | 0 | 0
1 | 8 | 22 | 0 | 0 | 0 | 0 | 0 | 0
1 | 8 | 23 | 0 | 0 | 0 | 0 | 0 | 0
1 | 8 | 24 | 0.015331 | 1.1036 | 0 | 0 | 0 | 0 |  | 49.7373 | 59.7811 | 0 | 0 | 0 | 0 | #REF! | #REF! | #REF! | #REF! | #REF! | #REF! | #REF! | #REF! | #REF! | #REF! | #REF!
1 | 9 | 1 | 3.7291 | 2.104 | 0 | 0 | 0 | 0
1 | 9 | 2 | 5.6553 | 4.6708 | 0 | 0 | 0 | 0
1 | 9 | 3 | 5.7788 | 5.4951 | 0 | 0 | 0 | 0
1 | 9 | 4 | 5.9283 | 6.1402 | 0 | 0 | 0 | 0
1 | 9 | 5 | 6.0811 | 6.7035 | 0 | 0 | 0 | 0
1 | 9 | 6 | 6.3317 | 8.5863 | 0 | 0 | 0 | 0
1 | 9 | 7 | 6.3381 | 5 | 0 | 0 | 0 | 0
1 | 9 | 8 | 6.0173 | 3.9752 | 0 | 0 | 0 | 0
1 | 9 | 9 | 5.4476 | 2.4643 | 0 | 0 | 0 | 0
1 | 9 | 10 | 1.8529 | 0 | 0 | 0 | 0 | 0
1 | 9 | 11 | 0 | 0 | 0 | 0 | 0 | 0
1 | 9 | 12 | 0 | 0 | 0 | 0 | 0 | 0
1 | 9 | 13 | 0 | 0 | 0 | 0 | 0 | 0
1 | 9 | 14 | 0 | 0 | 0 | 0 | 0 | 0
1 | 9 | 15 | 0 | 0 | 0 | 0 | 0 | 0
1 | 9 | 16 | 0 | 0 | 0 | 0 | 0 | 0
1 | 9 | 17 | 0 | 0 | 0 | 0 | 0 | 0
1 | 9 | 18 | 0 | 0 | 0 | 0 | 0 | 0
1 | 9 | 19 | 0 | 0 | 0 | 0 | 0 | 0
1 | 9 | 20 | 0 | 0 | 0 | 0 | 0 | 0
1 | 9 | 21 | 0 | 0 | 0 | 0 | 0 | 0
1 | 9 | 22 | 0 | 0 | 0 | 0 | 0 | 0
1 | 9 | 23 | 0 | 0 | 0 | 0 | 0 | 0
1 | 9 | 24 | 0 | 0 | 0 | 0 | 0 | 0 |  | 53.1602 | 45.1395 | 0 | 0 | 0 | 0 | #REF! | #REF! | #REF! | #REF! | #REF! | #REF! | #REF! | #REF! | #REF! | #REF! | #REF!
1 | 10 | 1 | 0.017503 | 1.1357 | 0 | 0 | 0 | 0
1 | 10 | 2 | 5.3359 | 2.7751 | 0 | 0 | 0 | 0
1 | 10 | 3 | 5.5259 | 4.6589 | 0 | 0 | 0 | 0
1 | 10 | 4 | 5.6952 | 5.5822 | 0 | 0 | 0 | 0
1 | 10 | 5 | 5.8222 | 6.2495 | 0 | 0 | 0 | 0
1 | 10 | 6 | 6.0327 | 8.1195 | 0 | 0 | 0 | 0
1 | 10 | 7 | 6.069 | 4.9473 | 0 | 0 | 0 | 0
1 | 10 | 8 | 5.5074 | 0 | 0 | 0 | 0 | 0
1 | 10 | 9 | 0 | 0 | 0 | 0 | 0 | 0
1 | 10 | 10 | 0 | 0 | 0 | 0 | 0 | 0
1 | 10 | 11 | 0 | 0 | 0 | 0 | 0 | 0
1 | 10 | 12 | 0 | 0 | 0 | 0 | 0 | 0
1 | 10 | 13 | 0 | 0 | 0 | 0 | 0 | 0
1 | 10 | 14 | 0 | 0 | 0 | 0 | 0 | 0
1 | 10 | 15 | 0 | 0 | 0 | 0 | 0 | 0
1 | 10 | 16 | 0 | 0 | 0 | 0 | 0 | 0
1 | 10 | 17 | 0 | 0 | 0 | 0 | 0 | 0
1 | 10 | 18 | 0 | 0 | 0 | 0 | 0 | 0
1 | 10 | 19 | 0 | 0 | 0 | 0 | 0 | 0
1 | 10 | 20 | 0 | 0 | 0 | 0 | 0 | 0
1 | 10 | 21 | 1.9527 | 0 | 0 | 0 | 0 | 0
1 | 10 | 22 | 1.9801 | 1.0027 | 0 | 0 | 0 | 0
1 | 10 | 23 | 3.7948 | 1.3225 | 0 | 0 | 0 | 0
1 | 10 | 24 | 5.9584 | 5.5393 | 0 | 0 | 0 | 0 |  | 53.6918 | 41.3326 | 0 | 0 | 0 | 0 | #REF! | #REF! | #REF! | #REF! | #REF! | #REF! | #REF! | #REF! | #REF! | #REF! | #REF!
1 | 11 | 1 | 6.2314 | 6.8824 | 0 | 0 | 0 | 0
1 | 11 | 2 | 6.3631 | 7.6346 | 0 | 0 | 0 | 0
1 | 11 | 3 | 6.462 | 8.1627 | 0 | 0 | 0 | 0
1 | 11 | 4 | 6.5847 | 8.6528 | 0 | 0 | 0 | 0
1 | 11 | 5 | 6.7124 | 9.0932 | 0 | 0 | 0 | 0
1 | 11 | 6 | 6.9329 | 11.3277 | 0 | 0 | 0 | 0
1 | 11 | 7 | 6.9003 | 7.2401 | 0 | 0 | 0 | 0
1 | 11 | 8 | 5.931 | 2.0357 | 0 | 0 | 0 | 0
1 | 11 | 9 | 0 | 0 | 0 | 0 | 0 | 0
1 | 11 | 10 | 0 | 0 | 0 | 0 | 0 | 0
1 | 11 | 11 | 0 | 0 | 0 | 0 | 0 | 0
1 | 11 | 12 | 0 | 0 | 0 | 0 | 0 | 0
1 | 11 | 13 | 0 | 0 | 0 | 0 | 0 | 0
1 | 11 | 14 | 0 | 0 | 0 | 0 | 0 | 0
1 | 11 | 15 | 0 | 0 | 0 | 0 | 0 | 0
1 | 11 | 16 | 0 | 0 | 0 | 0 | 0 | 0
1 | 11 | 17 | 1.8966 | 0 | 0 | 0 | 0 | 0
1 | 11 | 18 | 5.4284 | 1.7709 | 0 | 0 | 0 | 0
1 | 11 | 19 | 5.4921 | 2.1882 | 0 | 0 | 0 | 0
1 | 11 | 20 | 5.5295 | 1.431 | 0 | 0 | 0 | 0
1 | 11 | 21 | 5.7145 | 3.1757 | 0 | 0 | 0 | 0
1 | 11 | 22 | 5.817 | 4.4007 | 0 | 0 | 0 | 0
1 | 11 | 23 | 5.9165 | 5.3205 | 0 | 0 | 0 | 0
1 | 11 | 24 | 6.0709 | 7.1443 | 0 | 0 | 0 | 0 |  | 93.9833 | 86.4607 | 0 | 0 | 0 | 0 | #REF! | #REF! | #REF! | #REF! | #REF! | #REF! | #REF! | #REF! | #REF! | #REF! | #REF!
1 | 12 | 1 | 6.123 | 7.5521 | 0 | 0 | 0 | 0
1 | 12 | 2 | 6.1984 | 7.905 | 0 | 0 | 0 | 0
1 | 12 | 3 | 6.2577 | 8.1809 | 0 | 0 | 0 | 0
1 | 12 | 4 | 6.3249 | 8.4375 | 0 | 0 | 0 | 0
1 | 12 | 5 | 6.4563 | 8.7981 | 0 | 0 | 0 | 0
1 | 12 | 6 | 6.7943 | 11.0748 | 0 | 0 | 0 | 0
1 | 12 | 7 | 6.8172 | 7.1934 | 0 | 0 | 0 | 0
1 | 12 | 8 | 5.8814 | 1.6206 | 0 | 0 | 0 | 0
1 | 12 | 9 | 0 | 0 | 0 | 0 | 0 | 0
1 | 12 | 10 | 0 | 0 | 0 | 0 | 0 | 0
1 | 12 | 11 | 0 | 0 | 0 | 0 | 0 | 0
1 | 12 | 12 | 0 | 0 | 0 | 0 | 0 | 0
1 | 12 | 13 | 0 | 0 | 0 | 0 | 0 | 0
1 | 12 | 14 | 0 | 0 | 0 | 0 | 0 | 0
1 | 12 | 15 | 0 | 0 | 0 | 0 | 0 | 0
1 | 12 | 16 | 0 | 0 | 0 | 0 | 0 | 0
1 | 12 | 17 | 0 | 0 | 0 | 0 | 0 | 0
1 | 12 | 18 | 0 | 0 | 0 | 0 | 0 | 0
1 | 12 | 19 | 0 | 0 | 0 | 0 | 0 | 0
1 | 12 | 20 | 3.7299 | 0 | 0 | 0 | 0 | 0
1 | 12 | 21 | 5.492 | 0 | 0 | 0 | 0 | 0
1 | 12 | 22 | 1.971 | 1.138 | 0 | 0 | 0 | 0
1 | 12 | 23 | 5.7393 | 3.0422 | 0 | 0 | 0 | 0
1 | 12 | 24 | 6.0476 | 6.2289 | 0 | 0 | 0 | 0 |  | 73.833 | 71.1715 | 0 | 0 | 0 | 0 | #REF! | #REF! | #REF! | #REF! | #REF! | #REF! | #REF! | #REF! | #REF! | #REF! | #REF!
1 | 13 | 1 | 6.2171 | 7.1552 | 0 | 0 | 0 | 0
1 | 13 | 2 | 6.3188 | 7.7428 | 0 | 0 | 0 | 0
1 | 13 | 3 | 6.4649 | 8.3048 | 0 | 0 | 0 | 0
1 | 13 | 4 | 6.5776 | 8.7397 | 0 | 0 | 0 | 0
1 | 13 | 5 | 7.0052 | 9.091 | 0 | 0 | 0 | 0
1 | 13 | 6 | 7.3612 | 11.4276 | 0 | 0 | 0 | 0
1 | 13 | 7 | 7.5095 | 7.3492 | 0 | 0 | 0 | 0
1 | 13 | 8 | 6.2905 | 2.8054 | 0 | 0 | 0 | 0
1 | 13 | 9 | 0 | 0 | 0 | 0 | 0 | 0
1 | 13 | 10 | 0 | 0 | 0 | 0 | 0 | 0
1 | 13 | 11 | 0 | 0 | 0 | 0 | 0 | 0
1 | 13 | 12 | 0 | 0 | 0 | 0 | 0 | 0
1 | 13 | 13 | 0 | 0 | 0 | 0 | 0 | 0
1 | 13 | 14 | 0 | 0 | 0 | 0 | 0 | 0
1 | 13 | 15 | 0 | 0 | 0 | 0 | 0 | 0
1 | 13 | 16 | 0 | 0 | 0 | 0 | 0 | 0
1 | 13 | 17 | 0 | 0 | 0 | 0 | 0 | 0
1 | 13 | 18 | 0 | 0 | 0 | 0 | 0 | 0
1 | 13 | 19 | 0 | 0 | 0 | 0 | 0 | 0
1 | 13 | 20 | 1.9994 | 0 | 0 | 0 | 0 | 0
1 | 13 | 21 | 5.6444 | 0 | 0 | 0 | 0 | 0
1 | 13 | 22 | 3.8926 | 1.2199 | 0 | 0 | 0 | 0
1 | 13 | 23 | 5.9106 | 3.1284 | 0 | 0 | 0 | 0
1 | 13 | 24 | 6.2174 | 6.5723 | 0 | 0 | 0 | 0 |  | 77.4092 | 73.5365 | 0 | 0 | 0 | 0 | #REF! | #REF! | #REF! | #REF! | #REF! | #REF! | #REF! | #REF! | #REF! | #REF! | #REF!
1 | 14 | 1 | 6.4355 | 7.638 | 0 | 0 | 0 | 0
1 | 14 | 2 | 6.5199 | 8.222 | 0 | 0 | 0 | 0
1 | 14 | 3 | 6.6694 | 8.8007 | 0 | 0 | 0 | 0
1 | 14 | 4 | 6.6379 | 8.9764 | 0 | 0 | 0 | 0
1 | 14 | 5 | 6.6552 | 9.1742 | 0 | 0 | 0 | 0
1 | 14 | 6 | 6.7462 | 9.4665 | 0 | 0 | 0 | 0
1 | 14 | 7 | 6.9011 | 9.7106 | 0 | 0 | 0 | 0
1 | 14 | 8 | 6.0624 | 3.2797 | 0 | 0 | 0 | 0
1 | 14 | 9 | 0 | 0 | 0 | 0 | 0 | 0
1 | 14 | 10 | 0 | 0 | 0 | 0 | 0 | 0
1 | 14 | 11 | 0 | 0 | 0 | 0 | 0 | 0
1 | 14 | 12 | 0 | 0 | 0 | 0 | 0 | 0
1 | 14 | 13 | 0 | 0 | 0 | 0 | 0 | 0
1 | 14 | 14 | 0 | 0 | 0 | 0 | 0 | 0
1 | 14 | 15 | 0 | 0 | 0 | 0 | 0 | 0
1 | 14 | 16 | 0 | 0 | 0 | 0 | 0 | 0
1 | 14 | 17 | 0 | 0 | 0 | 0 | 0 | 0
1 | 14 | 18 | 0 | 0 | 0 | 0 | 0 | 0
1 | 14 | 19 | 3.8005 | 0 | 0 | 0 | 0 | 0
1 | 14 | 20 | 2.0308 | 0.99858 | 0 | 0 | 0 | 0
1 | 14 | 21 | 5.7907 | 1.5526 | 0 | 0 | 0 | 0
1 | 14 | 22 | 6.1739 | 4.71 | 0 | 0 | 0 | 0
1 | 14 | 23 | 6.4438 | 7.5006 | 0 | 0 | 0 | 0
1 | 14 | 24 | 6.6347 | 8.4055 | 0 | 0 | 0 | 0 |  | 83.5022 | 88.4355 | 0 | 0 | 0 | 0 | #REF! | #REF! | #REF! | #REF! | #REF! | #REF! | #REF! | #REF! | #REF! | #REF! | #REF!
1 | 15 | 1 | 6.7327 | 8.9363 | 0 | 0 | 0 | 0
1 | 15 | 2 | 6.8462 | 9.3826 | 0 | 0 | 0 | 0
1 | 15 | 3 | 6.9043 | 9.6764 | 0 | 0 | 0 | 0
1 | 15 | 4 | 6.9189 | 9.8471 | 0 | 0 | 0 | 0
1 | 15 | 5 | 6.9236 | 9.9703 | 0 | 0 | 0 | 0
1 | 15 | 6 | 6.9795 | 10.1548 | 0 | 0 | 0 | 0
1 | 15 | 7 | 7.133 | 10.337 | 0 | 0 | 0 | 0
1 | 15 | 8 | 6.5996 | 7.0406 | 0 | 0 | 0 | 0
1 | 15 | 9 | 0 | 0 | 0 | 0 | 0 | 0
1 | 15 | 10 | 0 | 0 | 0 | 0 | 0 | 0
1 | 15 | 11 | 0 | 0 | 0 | 0 | 0 | 0
1 | 15 | 12 | 0 | 0 | 0 | 0 | 0 | 0
1 | 15 | 13 | 0 | 0 | 0 | 0 | 0 | 0
1 | 15 | 14 | 0 | 0 | 0 | 0 | 0 | 0
1 | 15 | 15 | 0 | 0 | 0 | 0 | 0 | 0
1 | 15 | 16 | 0 | 0 | 0 | 0 | 0 | 0
1 | 15 | 17 | 1.8987 | 0 | 0 | 0 | 0 | 0
1 | 15 | 18 | 3.7192 | 1.7227 | 0 | 0 | 0 | 0
1 | 15 | 19 | 5.446 | 0 | 0 | 0 | 0 | 0
1 | 15 | 20 | 3.8439 | 1.8784 | 0 | 0 | 0 | 0
1 | 15 | 21 | 5.7818 | 3.573 | 0 | 0 | 0 | 0
1 | 15 | 22 | 5.9105 | 4.7857 | 0 | 0 | 0 | 0
1 | 15 | 23 | 6.1368 | 7.1342 | 0 | 0 | 0 | 0
1 | 15 | 24 | 6.247 | 7.741 | 0 | 0 | 0 | 0 |  | 94.0217 | 102.1802 | 0 | 0 | 0 | 0 | #REF! | #REF! | #REF! | #REF! | #REF! | #REF! | #REF! | #REF! | #REF! | #REF! | #REF!
1 | 16 | 1 | 6.3517 | 8.1938 | 0 | 0 | 0 | 0
1 | 16 | 2 | 6.435 | 8.537 | 0 | 0 | 0 | 0
1 | 16 | 3 | 6.5275 | 8.8619 | 0 | 0 | 0 | 0
1 | 16 | 4 | 6.9605 | 9.1788 | 0 | 0 | 0 | 0
1 | 16 | 5 | 6.693 | 9.406 | 0 | 0 | 0 | 0
1 | 16 | 6 | 7.4385 | 11.7405 | 0 | 0 | 0 | 0
1 | 16 | 7 | 6.9409 | 7.5328 | 0 | 0 | 0 | 0
1 | 16 | 8 | 6.7366 | 4.9269 | 0 | 0 | 0 | 0
1 | 16 | 9 | 0 | 0 | 0 | 0 | 0 | 0
1 | 16 | 10 | 0 | 0 | 0 | 0 | 0 | 0
1 | 16 | 11 | 0 | 0 | 0 | 0 | 0 | 0
1 | 16 | 12 | 0 | 0 | 0 | 0 | 0 | 0
1 | 16 | 13 | 0 | 0 | 0 | 0 | 0 | 0
1 | 16 | 14 | 0 | 0 | 0 | 0 | 0 | 0
1 | 16 | 15 | 0 | 0 | 0 | 0 | 0 | 0
1 | 16 | 16 | 1.865 | 0 | 0 | 0 | 0 | 0
1 | 16 | 17 | 3.5722 | 0 | 0 | 0 | 0 | 0
1 | 16 | 18 | 5.3824 | 1.886 | 0 | 0 | 0 | 0
1 | 16 | 19 | 5.5984 | 3.764 | 0 | 0 | 0 | 0
1 | 16 | 20 | 5.6009 | 1.9773 | 0 | 0 | 0 | 0
1 | 16 | 21 | 5.8219 | 3.6485 | 0 | 0 | 0 | 0
1 | 16 | 22 | 5.891 | 4.756 | 0 | 0 | 0 | 0
1 | 16 | 23 | 5.9482 | 5.5245 | 0 | 0 | 0 | 0
1 | 16 | 24 | 6.1294 | 7.3588 | 0 | 0 | 0 | 0 |  | 99.8933 | 97.2928 | 0 | 0 | 0 | 0 | #REF! | #REF! | #REF! | #REF! | #REF! | #REF! | #REF! | #REF! | #REF! | #REF! | #REF!
1 | 17 | 1 | 6.4373 | 7.8339 | 0 | 0 | 0 | 0
1 | 17 | 2 | 6.2893 | 8.1466 | 0 | 0 | 0 | 0
1 | 17 | 3 | 6.3717 | 8.4479 | 0 | 0 | 0 | 0
1 | 17 | 4 | 6.3981 | 8.6085 | 0 | 0 | 0 | 0
1 | 17 | 5 | 6.3538 | 8.6068 | 0 | 0 | 0 | 0
1 | 17 | 6 | 6.9153 | 10.543 | 0 | 0 | 0 | 0
1 | 17 | 7 | 6.9488 | 6.5852 | 0 | 0 | 0 | 0
1 | 17 | 8 | 6.7884 | 6.2904 | 0 | 0 | 0 | 0
1 | 17 | 9 | 6.1756 | 5.5088 | 0 | 0 | 0 | 0
1 | 17 | 10 | 6.435 | 6.0696 | 0 | 0 | 0 | 0
1 | 17 | 11 | 6.3576 | 5.9942 | 0 | 0 | 0 | 0
1 | 17 | 12 | 6.091 | 6.398 | 0 | 0 | 0 | 0
1 | 17 | 13 | 5.7205 | 3.2097 | 0 | 0 | 0 | 0
1 | 17 | 14 | 5.6172 | 3.588 | 0 | 0 | 0 | 0
1 | 17 | 15 | 5.4959 | 2.6812 | 0 | 0 | 0 | 0
1 | 17 | 16 | 1.8853 | 0 | 0 | 0 | 0 | 0
1 | 17 | 17 | 5.4802 | 1.9981 | 0 | 0 | 0 | 0
1 | 17 | 18 | 5.9955 | 7.3613 | 0 | 0 | 0 | 0
1 | 17 | 19 | 6.1934 | 8.1928 | 0 | 0 | 0 | 0
1 | 17 | 20 | 6.0944 | 4.5524 | 0 | 0 | 0 | 0
1 | 17 | 21 | 6.261 | 5.6667 | 0 | 0 | 0 | 0
1 | 17 | 22 | 6.2996 | 6.5515 | 0 | 0 | 0 | 0
1 | 17 | 23 | 6.4921 | 7.4108 | 0 | 0 | 0 | 0
1 | 17 | 24 | 6.6715 | 9.123 | 0 | 0 | 0 | 0 |  | 145.7685 | 149.3684 | 0 | 0 | 0 | 0 | #REF! | #REF! | #REF! | #REF! | #REF! | #REF! | #REF! | #REF! | #REF! | #REF! | #REF!
1 | 18 | 1 | 7.2018 | 9.5943 | 0 | 0 | 0 | 0
1 | 18 | 2 | 7.3677 | 9.9597 | 0 | 0 | 0 | 0
1 | 18 | 3 | 7.4533 | 10.1754 | 0 | 0 | 0 | 0
1 | 18 | 4 | 7.5531 | 10.3884 | 0 | 0 | 0 | 0
1 | 18 | 5 | 7.6676 | 10.6022 | 0 | 0 | 0 | 0
1 | 18 | 6 | 8.0458 | 13.0933 | 0 | 0 | 0 | 0
1 | 18 | 7 | 8.219 | 8.6377 | 0 | 0 | 0 | 0
1 | 18 | 8 | 7.188 | 8.1926 | 0 | 0 | 0 | 0
1 | 18 | 9 | 6.552 | 7.195 | 0 | 0 | 0 | 0
1 | 18 | 10 | 6.4418 | 6.815 | 0 | 0 | 0 | 0
1 | 18 | 11 | 2.0846 | 1.8463 | 0 | 0 | 0 | 0
1 | 18 | 12 | 5.5991 | 3.0015 | 0 | 0 | 0 | 0
1 | 18 | 13 | 5.3013 | 1.2304 | 0 | 0 | 0 | 0
1 | 18 | 14 | 5.2656 | 2.3775 | 0 | 0 | 0 | 0
1 | 18 | 15 | 5.3024 | 3.1736 | 0 | 0 | 0 | 0
1 | 18 | 16 | 5.2916 | 2.6974 | 0 | 0 | 0 | 0
1 | 18 | 17 | 5.3089 | 2.5621 | 0 | 0 | 0 | 0
1 | 18 | 18 | 5.6743 | 6.263 | 0 | 0 | 0 | 0
1 | 18 | 19 | 5.7879 | 6.6863 | 0 | 0 | 0 | 0
1 | 18 | 20 | 5.5709 | 3.3419 | 0 | 0 | 0 | 0
1 | 18 | 21 | 5.7391 | 4.4074 | 0 | 0 | 0 | 0
1 | 18 | 22 | 5.7968 | 5.2182 | 0 | 0 | 0 | 0
1 | 18 | 23 | 5.8988 | 5.8791 | 0 | 0 | 0 | 0
1 | 18 | 24 | 6.0593 | 7.5538 | 0 | 0 | 0 | 0 |  | 148.3709 | 150.8921 | 0 | 0 | 0 | 0 | #REF! | #REF! | #REF! | #REF! | #REF! | #REF! | #REF! | #REF! | #REF! | #REF! | #REF!
1 | 19 | 1 | 6.0786 | 7.7901 | 0 | 0 | 0 | 0
1 | 19 | 2 | 5.8657 | 7.423 | 0 | 0 | 0 | 0
1 | 19 | 3 | 5.956 | 7.6534 | 0 | 0 | 0 | 0
1 | 19 | 4 | 6.0799 | 7.9648 | 0 | 0 | 0 | 0
1 | 19 | 5 | 6.0456 | 7.9463 | 0 | 0 | 0 | 0
1 | 19 | 6 | 6.1856 | 9.3317 | 0 | 0 | 0 | 0
1 | 19 | 7 | 6.0827 | 5.7063 | 0 | 0 | 0 | 0
1 | 19 | 8 | 5.7256 | 3.3039 | 0 | 0 | 0 | 0
1 | 19 | 9 | 0 | 0 | 0 | 0 | 0 | 0
1 | 19 | 10 | 1.9102 | 0 | 0 | 0 | 0 | 0
1 | 19 | 11 | 1.8765 | 0 | 0 | 0 | 0 | 0
1 | 19 | 12 | 5.2704 | 1.2694 | 0 | 0 | 0 | 0
1 | 19 | 13 | 1.8611 | 0 | 0 | 0 | 0 | 0
1 | 19 | 14 | 5.2268 | 1.1803 | 0 | 0 | 0 | 0
1 | 19 | 15 | 5.2985 | 1.9894 | 0 | 0 | 0 | 0
1 | 19 | 16 | 5.4179 | 2.399 | 0 | 0 | 0 | 0
1 | 19 | 17 | 5.5061 | 2.7868 | 0 | 0 | 0 | 0
1 | 19 | 18 | 5.9418 | 7.2407 | 0 | 0 | 0 | 0
1 | 19 | 19 | 6.1042 | 7.8685 | 0 | 0 | 0 | 0
1 | 19 | 20 | 5.932 | 4.1368 | 0 | 0 | 0 | 0
1 | 19 | 21 | 6.1066 | 5.2364 | 0 | 0 | 0 | 0
1 | 19 | 22 | 6.1749 | 6.1445 | 0 | 0 | 0 | 0
1 | 19 | 23 | 6.3185 | 6.9179 | 0 | 0 | 0 | 0
1 | 19 | 24 | 6.5577 | 8.7521 | 0 | 0 | 0 | 0 |  | 123.5227 | 113.0412 | 0 | 0 | 0 | 0 | #REF! | #REF! | #REF! | #REF! | #REF! | #REF! | #REF! | #REF! | #REF! | #REF! | #REF!
1 | 20 | 1 | 6.6311 | 9.1125 | 0 | 0 | 0 | 0
1 | 20 | 2 | 6.6239 | 9.2419 | 0 | 0 | 0 | 0
1 | 20 | 3 | 6.7172 | 9.506 | 0 | 0 | 0 | 0
1 | 20 | 4 | 6.6821 | 9.519 | 0 | 0 | 0 | 0
1 | 20 | 5 | 6.6954 | 9.5952 | 0 | 0 | 0 | 0
1 | 20 | 6 | 6.9121 | 11.6021 | 0 | 0 | 0 | 0
1 | 20 | 7 | 6.836 | 7.4331 | 0 | 0 | 0 | 0
1 | 20 | 8 | 6.5876 | 6.7862 | 0 | 0 | 0 | 0
1 | 20 | 9 | 6.0782 | 5.7703 | 0 | 0 | 0 | 0
1 | 20 | 10 | 6.0926 | 5.8996 | 0 | 0 | 0 | 0
1 | 20 | 11 | 5.8995 | 5.3752 | 0 | 0 | 0 | 0
1 | 20 | 12 | 5.8471 | 5.5047 | 0 | 0 | 0 | 0
1 | 20 | 13 | 1.8728 | 0 | 0 | 0 | 0 | 0
1 | 20 | 14 | 0 | 0 | 0 | 0 | 0 | 0
1 | 20 | 15 | 0 | 0 | 0 | 0 | 0 | 0
1 | 20 | 16 | 0 | 0 | 0 | 0 | 0 | 0
1 | 20 | 17 | 1.7991 | 0 | 0 | 0 | 0 | 0
1 | 20 | 18 | 5.1775 | 1.7468 | 0 | 0 | 0 | 0
1 | 20 | 19 | 5.2944 | 3.0453 | 0 | 0 | 0 | 0
1 | 20 | 20 | 5.2613 | 1.4284 | 0 | 0 | 0 | 0
1 | 20 | 21 | 5.478 | 2.9937 | 0 | 0 | 0 | 0
1 | 20 | 22 | 5.608 | 4.1284 | 0 | 0 | 0 | 0
1 | 20 | 23 | 5.8011 | 5.1721 | 0 | 0 | 0 | 0
1 | 20 | 24 | 6.0156 | 7.093 | 0 | 0 | 0 | 0 |  | 119.9106 | 120.9533 | 0 | 0 | 0 | 0 | #REF! | #REF! | #REF! | #REF! | #REF! | #REF! | #REF! | #REF! | #REF! | #REF! | #REF!
1 | 21 | 1 | 6.1386 | 7.6404 | 0 | 0 | 0 | 0
1 | 21 | 2 | 6.5395 | 8.1934 | 0 | 0 | 0 | 0
1 | 21 | 3 | 6.6638 | 8.5502 | 0 | 0 | 0 | 0
1 | 21 | 4 | 6.8001 | 8.8904 | 0 | 0 | 0 | 0
1 | 21 | 5 | 6.9036 | 9.1601 | 0 | 0 | 0 | 0
1 | 21 | 6 | 7.0365 | 9.451 | 0 | 0 | 0 | 0
1 | 21 | 7 | 7.2366 | 9.6451 | 0 | 0 | 0 | 0
1 | 21 | 8 | 6.2686 | 4.5556 | 0 | 0 | 0 | 0
1 | 21 | 9 | 0 | 0 | 0 | 0 | 0 | 0
1 | 21 | 10 | 0 | 0 | 0 | 0 | 0 | 0
1 | 21 | 11 | 0 | 0 | 0 | 0 | 0 | 0
1 | 21 | 12 | 0 | 0 | 0 | 0 | 0 | 0
1 | 21 | 13 | 0 | 0 | 0 | 0 | 0 | 0
1 | 21 | 14 | 0 | 0 | 0 | 0 | 0 | 0
1 | 21 | 15 | 0 | 0 | 0 | 0 | 0 | 0
1 | 21 | 16 | 0 | 0 | 0 | 0 | 0 | 0
1 | 21 | 17 | 0 | 0 | 0 | 0 | 0 | 0
1 | 21 | 18 | 0 | 0 | 0 | 0 | 0 | 0
1 | 21 | 19 | 0 | 0 | 0 | 0 | 0 | 0
1 | 21 | 20 | 0 | 0 | 0 | 0 | 0 | 0
1 | 21 | 21 | 0 | 0 | 0 | 0 | 0 | 0
1 | 21 | 22 | 1.8553 | 0 | 0 | 0 | 0 | 0
1 | 21 | 23 | 0.019999 | 1.1731 | 0 | 0 | 0 | 0
1 | 21 | 24 | 3.5957 | 1.4583 | 0 | 0 | 0 | 0 |  | 59.0583 | 68.7177 | 0 | 0 | 0 | 0 | #REF! | #REF! | #REF! | #REF! | #REF! | #REF! | #REF! | #REF! | #REF! | #REF! | #REF!
1 | 22 | 1 | 5.4418 | 3.9744 | 0 | 0 | 0 | 0
1 | 22 | 2 | 5.5321 | 4.8947 | 0 | 0 | 0 | 0
1 | 22 | 3 | 5.5942 | 5.412 | 0 | 0 | 0 | 0
1 | 22 | 4 | 5.6922 | 5.9193 | 0 | 0 | 0 | 0
1 | 22 | 5 | 5.7838 | 6.3491 | 0 | 0 | 0 | 0
1 | 22 | 6 | 5.8395 | 6.6534 | 0 | 0 | 0 | 0
1 | 22 | 7 | 5.9114 | 6.8478 | 0 | 0 | 0 | 0
1 | 22 | 8 | 5.8411 | 5.494 | 0 | 0 | 0 | 0
1 | 22 | 9 | 3.52 | 2.8476 | 0 | 0 | 0 | 0
1 | 22 | 10 | 3.6694 | 1.679 | 0 | 0 | 0 | 0
1 | 22 | 11 | 3.5843 | 1.0159 | 0 | 0 | 0 | 0
1 | 22 | 12 | 5.4034 | 3.0669 | 0 | 0 | 0 | 0
1 | 22 | 13 | 5.4413 | 3.3123 | 0 | 0 | 0 | 0
1 | 22 | 14 | 5.4859 | 4.3845 | 0 | 0 | 0 | 0
1 | 22 | 15 | 5.4656 | 4.45 | 0 | 0 | 0 | 0
1 | 22 | 16 | 5.3311 | 2.9913 | 0 | 0 | 0 | 0
1 | 22 | 17 | 5.4878 | 5.1753 | 0 | 0 | 0 | 0
1 | 22 | 18 | 5.5588 | 5.7428 | 0 | 0 | 0 | 0
1 | 22 | 19 | 5.4129 | 2.841 | 0 | 0 | 0 | 0
1 | 22 | 20 | 5.362 | 3.4254 | 0 | 0 | 0 | 0
1 | 22 | 21 | 5.3952 | 3.5751 | 0 | 0 | 0 | 0
1 | 22 | 22 | 5.415 | 4.0855 | 0 | 0 | 0 | 0
1 | 22 | 23 | 5.5245 | 5.8593 | 0 | 0 | 0 | 0
1 | 22 | 24 | 5.5223 | 6.0081 | 0 | 0 | 0 | 0 |  | 127.2157 | 106.005 | 0 | 0 | 0 | 0 | #REF! | #REF! | #REF! | #REF! | #REF! | #REF! | #REF! | #REF! | #REF! | #REF! | #REF!
1 | 23 | 1 | 5.5484 | 6.1453 | 0 | 0 | 0 | 0
1 | 23 | 2 | 5.5733 | 6.2564 | 0 | 0 | 0 | 0
1 | 23 | 3 | 5.5489 | 6.2213 | 0 | 0 | 0 | 0
1 | 23 | 4 | 5.5798 | 6.3216 | 0 | 0 | 0 | 0
1 | 23 | 5 | 5.5634 | 6.2961 | 0 | 0 | 0 | 0
1 | 23 | 6 | 5.662 | 7.232 | 0 | 0 | 0 | 0
1 | 23 | 7 | 5.5224 | 3.985 | 0 | 0 | 0 | 0
1 | 23 | 8 | 5.4342 | 3.766 | 0 | 0 | 0 | 0
1 | 23 | 9 | 5.2398 | 3.0139 | 0 | 0 | 0 | 0
1 | 23 | 10 | 5.3172 | 3.6003 | 0 | 0 | 0 | 0
1 | 23 | 11 | 5.2958 | 3.4802 | 0 | 0 | 0 | 0
1 | 23 | 12 | 5.3115 | 3.5756 | 0 | 0 | 0 | 0
1 | 23 | 13 | 5.201 | 2.0649 | 0 | 0 | 0 | 0
1 | 23 | 14 | 5.3046 | 3.5005 | 0 | 0 | 0 | 0
1 | 23 | 15 | 5.294 | 3.757 | 0 | 0 | 0 | 0
1 | 23 | 16 | 5.2185 | 2.7416 | 0 | 0 | 0 | 0
1 | 23 | 17 | 5.2382 | 2.5689 | 0 | 0 | 0 | 0
1 | 23 | 18 | 5.42 | 5.1326 | 0 | 0 | 0 | 0
1 | 23 | 19 | 5.5766 | 5.736 | 0 | 0 | 0 | 0
1 | 23 | 20 | 5.4427 | 2.8647 | 0 | 0 | 0 | 0
1 | 23 | 21 | 5.5519 | 3.8101 | 0 | 0 | 0 | 0
1 | 23 | 22 | 5.637 | 4.6483 | 0 | 0 | 0 | 0
1 | 23 | 23 | 5.6461 | 5.0958 | 0 | 0 | 0 | 0
1 | 23 | 24 | 5.8583 | 6.8953 | 0 | 0 | 0 | 0 |  | 130.9857 | 108.7094 | 0 | 0 | 0 | 0 | #REF! | #REF! | #REF! | #REF! | #REF! | #REF! | #REF! | #REF! | #REF! | #REF! | #REF!
1 | 24 | 1 | 5.8789 | 7.146 | 0 | 0 | 0 | 0
1 | 24 | 2 | 5.9227 | 7.3668 | 0 | 0 | 0 | 0
1 | 24 | 3 | 6.1047 | 7.8566 | 0 | 0 | 0 | 0
1 | 24 | 4 | 6.1194 | 7.9944 | 0 | 0 | 0 | 0
1 | 24 | 5 | 6.2389 | 8.3233 | 0 | 0 | 0 | 0
1 | 24 | 6 | 6.4737 | 10.1841 | 0 | 0 | 0 | 0
1 | 24 | 7 | 6.4685 | 6.5085 | 0 | 0 | 0 | 0
1 | 24 | 8 | 5.7056 | 1.8984 | 0 | 0 | 0 | 0
1 | 24 | 9 | 0 | 0 | 0 | 0 | 0 | 0
1 | 24 | 10 | 0 | 0 | 0 | 0 | 0 | 0
1 | 24 | 11 | 0 | 0 | 0 | 0 | 0 | 0
1 | 24 | 12 | 0 | 0 | 0 | 0 | 0 | 0
1 | 24 | 13 | 0 | 0 | 0 | 0 | 0 | 0
1 | 24 | 14 | 0 | 0 | 0 | 0 | 0 | 0
1 | 24 | 15 | 0 | 0 | 0 | 0 | 0 | 0
1 | 24 | 16 | 0 | 0 | 0 | 0 | 0 | 0
1 | 24 | 17 | 1.8582 | 0 | 0 | 0 | 0 | 0
1 | 24 | 18 | 5.2918 | 1.7021 | 0 | 0 | 0 | 0
1 | 24 | 19 | 5.4345 | 2.8413 | 0 | 0 | 0 | 0
1 | 24 | 20 | 5.5096 | 1.6676 | 0 | 0 | 0 | 0
1 | 24 | 21 | 5.7069 | 3.3141 | 0 | 0 | 0 | 0
1 | 24 | 22 | 5.8377 | 4.5576 | 0 | 0 | 0 | 0
1 | 24 | 23 | 5.8959 | 5.343 | 0 | 0 | 0 | 0
1 | 24 | 24 | 6.0651 | 7.164 | 0 | 0 | 0 | 0 |  | 90.5119 | 83.8677 | 0 | 0 | 0 | 0 | #REF! | #REF! | #REF! | #REF! | #REF! | #REF! | #REF! | #REF! | #REF! | #REF! | #REF!
1 | 25 | 1 | 6.1491 | 7.621 | 0 | 0 | 0 | 0
1 | 25 | 2 | 6.1616 | 7.8343 | 0 | 0 | 0 | 0
1 | 25 | 3 | 6.188 | 8.017 | 0 | 0 | 0 | 0
1 | 25 | 4 | 6.1953 | 8.1255 | 0 | 0 | 0 | 0
1 | 25 | 5 | 6.2231 | 8.2547 | 0 | 0 | 0 | 0
1 | 25 | 6 | 6.4171 | 9.9728 | 0 | 0 | 0 | 0
1 | 25 | 7 | 6.3404 | 6.194 | 0 | 0 | 0 | 0
1 | 25 | 8 | 6.0727 | 5.2311 | 0 | 0 | 0 | 0
1 | 25 | 9 | 5.3746 | 1.3031 | 0 | 0 | 0 | 0
1 | 25 | 10 | 5.4768 | 2.6444 | 0 | 0 | 0 | 0
1 | 25 | 11 | 5.4527 | 2.8562 | 0 | 0 | 0 | 0
1 | 25 | 12 | 5.3447 | 2.2631 | 0 | 0 | 0 | 0
1 | 25 | 13 | 1.8435 | 0 | 0 | 0 | 0 | 0
1 | 25 | 14 | 1.8415 | 0 | 0 | 0 | 0 | 0
1 | 25 | 15 | 1.8387 | 0 | 0 | 0 | 0 | 0
1 | 25 | 16 | 5.2114 | 0 | 0 | 0 | 0 | 0
1 | 25 | 17 | 5.322 | 1.3701 | 0 | 0 | 0 | 0
1 | 25 | 18 | 5.8128 | 6.4459 | 0 | 0 | 0 | 0
1 | 25 | 19 | 6.0326 | 7.4253 | 0 | 0 | 0 | 0
1 | 25 | 20 | 5.8314 | 3.7355 | 0 | 0 | 0 | 0
1 | 25 | 21 | 5.9607 | 4.7944 | 0 | 0 | 0 | 0
1 | 25 | 22 | 6.0239 | 5.694 | 0 | 0 | 0 | 0
1 | 25 | 23 | 6.0613 | 6.2611 | 0 | 0 | 0 | 0
1 | 25 | 24 | 6.3075 | 8.1228 | 0 | 0 | 0 | 0 |  | 129.4834 | 114.1664 | 0 | 0 | 0 | 0 | #REF! | #REF! | #REF! | #REF! | #REF! | #REF! | #REF! | #REF! | #REF! | #REF! | #REF!
1 | 26 | 1 | 6.6989 | 8.5846 | 0 | 0 | 0 | 0
1 | 26 | 2 | 6.4367 | 8.7575 | 0 | 0 | 0 | 0
1 | 26 | 3 | 6.5713 | 9.1219 | 0 | 0 | 0 | 0
1 | 26 | 4 | 6.5159 | 9.1115 | 0 | 0 | 0 | 0
1 | 26 | 5 | 6.5321 | 9.2047 | 0 | 0 | 0 | 0
1 | 26 | 6 | 6.8443 | 11.3726 | 0 | 0 | 0 | 0
1 | 26 | 7 | 6.7758 | 7.2839 | 0 | 0 | 0 | 0
1 | 26 | 8 | 6.155 | 3.8928 | 0 | 0 | 0 | 0
1 | 26 | 9 | 5.8267 | 3.8565 | 0 | 0 | 0 | 0
1 | 26 | 10 | 5.5514 | 1.854 | 0 | 0 | 0 | 0
1 | 26 | 11 | 1.8816 | 0 | 0 | 0 | 0 | 0
1 | 26 | 12 | 0 | 0 | 0 | 0 | 0 | 0
1 | 26 | 13 | 0 | 0 | 0 | 0 | 0 | 0
1 | 26 | 14 | 0 | 0 | 0 | 0 | 0 | 0
1 | 26 | 15 | 0 | 0 | 0 | 0 | 0 | 0
1 | 26 | 16 | 0 | 0 | 0 | 0 | 0 | 0
1 | 26 | 17 | 0 | 0 | 0 | 0 | 0 | 0
1 | 26 | 18 | 1.889 | 1.0621 | 0 | 0 | 0 | 0
1 | 26 | 19 | 5.39 | 2.1389 | 0 | 0 | 0 | 0
1 | 26 | 20 | 3.7411 | 1.5313 | 0 | 0 | 0 | 0
1 | 26 | 21 | 5.6561 | 3.2242 | 0 | 0 | 0 | 0
1 | 26 | 22 | 5.8764 | 4.6924 | 0 | 0 | 0 | 0
1 | 26 | 23 | 6.0446 | 5.7536 | 0 | 0 | 0 | 0
1 | 26 | 24 | 6.1986 | 7.5778 | 0 | 0 | 0 | 0 |  | 100.5856 | 99.0204 | 0 | 0 | 0 | 0 | #REF! | #REF! | #REF! | #REF! | #REF! | #REF! | #REF! | #REF! | #REF! | #REF! | #REF!
1 | 27 | 1 | 6.2947 | 8.0761 | 0 | 0 | 0 | 0
1 | 27 | 2 | 6.3782 | 8.4459 | 0 | 0 | 0 | 0
1 | 27 | 3 | 6.4298 | 8.7042 | 0 | 0 | 0 | 0
1 | 27 | 4 | 6.5406 | 9.0339 | 0 | 0 | 0 | 0
1 | 27 | 5 | 6.6986 | 9.4413 | 0 | 0 | 0 | 0
1 | 27 | 6 | 6.8945 | 11.4769 | 0 | 0 | 0 | 0
1 | 27 | 7 | 6.9621 | 7.5861 | 0 | 0 | 0 | 0
1 | 27 | 8 | 5.9746 | 2.2481 | 0 | 0 | 0 | 0
1 | 27 | 9 | 0 | 0 | 0 | 0 | 0 | 0
1 | 27 | 10 | 0 | 0 | 0 | 0 | 0 | 0
1 | 27 | 11 | 0 | 0 | 0 | 0 | 0 | 0
1 | 27 | 12 | 0 | 0 | 0 | 0 | 0 | 0
1 | 27 | 13 | 0 | 0 | 0 | 0 | 0 | 0
1 | 27 | 14 | 0 | 0 | 0 | 0 | 0 | 0
1 | 27 | 15 | 0 | 0 | 0 | 0 | 0 | 0
1 | 27 | 16 | 0 | 0 | 0 | 0 | 0 | 0
1 | 27 | 17 | 1.8755 | 0 | 0 | 0 | 0 | 0
1 | 27 | 18 | 5.3701 | 1.804 | 0 | 0 | 0 | 0
1 | 27 | 19 | 5.5425 | 3.1517 | 0 | 0 | 0 | 0
1 | 27 | 20 | 5.6214 | 1.9079 | 0 | 0 | 0 | 0
1 | 27 | 21 | 5.8661 | 3.6961 | 0 | 0 | 0 | 0
1 | 27 | 22 | 6.0193 | 5.0388 | 0 | 0 | 0 | 0
1 | 27 | 23 | 6.1189 | 5.9484 | 0 | 0 | 0 | 0
1 | 27 | 24 | 6.3451 | 7.8983 | 0 | 0 | 0 | 0 |  | 94.9319 | 94.4576 | 0 | 0 | 0 | 0 | #REF! | #REF! | #REF! | #REF! | #REF! | #REF! | #REF! | #REF! | #REF! | #REF! | #REF!
1 | 28 | 1 | 6.4601 | 8.4329 | 0 | 0 | 0 | 0
1 | 28 | 2 | 6.5786 | 8.8724 | 0 | 0 | 0 | 0
1 | 28 | 3 | 6.6356 | 9.1417 | 0 | 0 | 0 | 0
1 | 28 | 4 | 6.7569 | 9.4928 | 0 | 0 | 0 | 0
1 | 28 | 5 | 6.6929 | 9.4941 | 0 | 0 | 0 | 0
1 | 28 | 6 | 6.8881 | 9.9201 | 0 | 0 | 0 | 0
1 | 28 | 7 | 7.0152 | 10.0835 | 0 | 0 | 0 | 0
1 | 28 | 8 | 6.4109 | 6.0712 | 0 | 0 | 0 | 0
1 | 28 | 9 | 0 | 0 | 0 | 0 | 0 | 0
1 | 28 | 10 | 0 | 0 | 0 | 0 | 0 | 0
1 | 28 | 11 | 0 | 0 | 0 | 0 | 0 | 0
1 | 28 | 12 | 0 | 0 | 0 | 0 | 0 | 0
1 | 28 | 13 | 0 | 0 | 0 | 0 | 0 | 0
1 | 28 | 14 | 0 | 0 | 0 | 0 | 0 | 0
1 | 28 | 15 | 0 | 0 | 0 | 0 | 0 | 0
1 | 28 | 16 | 0 | 0 | 0 | 0 | 0 | 0
1 | 28 | 17 | 0 | 0 | 0 | 0 | 0 | 0
1 | 28 | 18 | 1.8932 | 0 | 0 | 0 | 0 | 0
1 | 28 | 19 | 3.6256 | 0 | 0 | 0 | 0 | 0
1 | 28 | 20 | 1.9278 | 0 | 0 | 0 | 0 | 0
1 | 28 | 21 | 3.8305 | 1.7425 | 0 | 0 | 0 | 0
1 | 28 | 22 | 5.8356 | 4.1714 | 0 | 0 | 0 | 0
1 | 28 | 23 | 6.1031 | 6.8309 | 0 | 0 | 0 | 0
1 | 28 | 24 | 6.3165 | 7.7561 | 0 | 0 | 0 | 0 |  | 82.9705 | 92.0095 | 0 | 0 | 0 | 0 | #REF! | #REF! | #REF! | #REF! | #REF! | #REF! | #REF! | #REF! | #REF! | #REF! | #REF!
1 | 29 | 1 | 6.4338 | 8.3086 | 0 | 0 | 0 | 0
1 | 29 | 2 | 6.6036 | 8.8654 | 0 | 0 | 0 | 0
1 | 29 | 3 | 6.6606 | 9.1672 | 0 | 0 | 0 | 0
1 | 29 | 4 | 6.7192 | 9.4244 | 0 | 0 | 0 | 0
1 | 29 | 5 | 6.7989 | 9.689 | 0 | 0 | 0 | 0
1 | 29 | 6 | 6.848 | 9.8852 | 0 | 0 | 0 | 0
1 | 29 | 7 | 7.0632 | 10.1953 | 0 | 0 | 0 | 0
1 | 29 | 8 | 6.1925 | 4.082 | 0 | 0 | 0 | 0
1 | 29 | 9 | 0 | 0 | 0 | 0 | 0 | 0
1 | 29 | 10 | 0 | 0 | 0 | 0 | 0 | 0
1 | 29 | 11 | 0 | 0 | 0 | 0 | 0 | 0
1 | 29 | 12 | 0 | 0 | 0 | 0 | 0 | 0
1 | 29 | 13 | 0 | 0 | 0 | 0 | 0 | 0
1 | 29 | 14 | 0 | 0 | 0 | 0 | 0 | 0
1 | 29 | 15 | 0 | 0 | 0 | 0 | 0 | 0
1 | 29 | 16 | 0 | 0 | 0 | 0 | 0 | 0
1 | 29 | 17 | 0 | 0 | 0 | 0 | 0 | 0
1 | 29 | 18 | 0 | 0 | 0 | 0 | 0 | 0
1 | 29 | 19 | 3.7535 | 0 | 0 | 0 | 0 | 0
1 | 29 | 20 | 1.9902 | 0 | 0 | 0 | 0 | 0
1 | 29 | 21 | 3.8564 | 1.2405 | 0 | 0 | 0 | 0
1 | 29 | 22 | 4.1711 | 4.2478 | 0 | 0 | 0 | 0
1 | 29 | 23 | 6.2493 | 7.0328 | 0 | 0 | 0 | 0
1 | 29 | 24 | 6.3262 | 7.7121 | 0 | 0 | 0 | 0 |  | 79.6665 | 89.8504 | 0 | 0 | 0 | 0 | #REF! | #REF! | #REF! | #REF! | #REF! | #REF! | #REF! | #REF! | #REF! | #REF! | #REF!
1 | 30 | 1 | 6.5557 | 8.4935 | 0 | 0 | 0 | 0
1 | 30 | 2 | 6.6683 | 8.9594 | 0 | 0 | 0 | 0
1 | 30 | 3 | 6.7297 | 9.2791 | 0 | 0 | 0 | 0
1 | 30 | 4 | 6.8084 | 9.5854 | 0 | 0 | 0 | 0
1 | 30 | 5 | 6.8947 | 9.8727 | 0 | 0 | 0 | 0
1 | 30 | 6 | 7.2418 | 12.4021 | 0 | 0 | 0 | 0
1 | 30 | 7 | 7.2609 | 8.1842 | 0 | 0 | 0 | 0
1 | 30 | 8 | 6.1028 | 2.0559 | 0 | 0 | 0 | 0
1 | 30 | 9 | 0 | 0 | 0 | 0 | 0 | 0
1 | 30 | 10 | 0 | 0 | 0 | 0 | 0 | 0
1 | 30 | 11 | 0 | 0 | 0 | 0 | 0 | 0
1 | 30 | 12 | 0 | 0 | 0 | 0 | 0 | 0
1 | 30 | 13 | 0 | 0 | 0 | 0 | 0 | 0
1 | 30 | 14 | 0 | 0 | 0 | 0 | 0 | 0
1 | 30 | 15 | 0 | 0 | 0 | 0 | 0 | 0
1 | 30 | 16 | 0 | 0 | 0 | 0 | 0 | 0
1 | 30 | 17 | 0 | 0 | 0 | 0 | 0 | 0
1 | 30 | 18 | 0 | 0 | 0 | 0 | 0 | 0
1 | 30 | 19 | 0.043618 | 1.5274 | 0 | 0 | 0 | 0
1 | 30 | 20 | 3.8561 | 0 | 0 | 0 | 0 | 0
1 | 30 | 21 | 5.7742 | 1.0633 | 0 | 0 | 0 | 0
1 | 30 | 22 | 4.0457 | 2.1501 | 0 | 0 | 0 | 0
1 | 30 | 23 | 6.2584 | 5.2572 | 0 | 0 | 0 | 0
1 | 30 | 24 | 6.5865 | 7.821 | 0 | 0 | 0 | 0 |  | 80.8268 | 86.6515 | 0 | 0 | 0 | 0 | #REF! | #REF! | #REF! | #REF! | #REF! | #REF! | #REF! | #REF! | #REF! | #REF! | #REF!
1 | 31 | 1 | 6.7596 | 8.6821 | 0 | 0 | 0 | 0
1 | 31 | 2 | 6.9233 | 9.3364 | 0 | 0 | 0 | 0
1 | 31 | 3 | 7.0233 | 9.7829 | 0 | 0 | 0 | 0
1 | 31 | 4 | 7.1522 | 10.209 | 0 | 0 | 0 | 0
1 | 31 | 5 | 7.3082 | 10.6415 | 0 | 0 | 0 | 0
1 | 31 | 6 | 7.5846 | 13.1886 | 0 | 0.052333 | 0 | 0
1 | 31 | 7 | 7.5557 | 8.7338 | 0 | 0 | 0 | 0
1 | 31 | 8 | 6.4357 | 3.6021 | 0 | 0 | 0 | 0
1 | 31 | 9 | 0 | 0 | 0 | 0 | 0 | 0
1 | 31 | 10 | 0 | 0 | 0 | 0 | 0 | 0
1 | 31 | 11 | 1.9152 | 0 | 0 | 0 | 0 | 0
1 | 31 | 12 | 0 | 0 | 0 | 0 | 0 | 0
1 | 31 | 13 | 0 | 0 | 0 | 0 | 0 | 0
1 | 31 | 14 | 0 | 0 | 0 | 0 | 0 | 0
1 | 31 | 15 | 0 | 0 | 0 | 0 | 0 | 0
1 | 31 | 16 | 0 | 0 | 0 | 0 | 0 | 0
1 | 31 | 17 | 0 | 0 | 0 | 0 | 0 | 0
1 | 31 | 18 | 0 | 0 | 0 | 0 | 0 | 0
1 | 31 | 19 | 5.5801 | 1.8116 | 0 | 0 | 0 | 0
1 | 31 | 20 | 3.7621 | 0 | 0 | 0 | 0 | 0
1 | 31 | 21 | 5.6039 | 1.1665 | 0 | 0 | 0 | 0
1 | 31 | 22 | 4.1092 | 3.9154 | 0 | 0 | 0 | 0
1 | 31 | 23 | 6.068 | 5.3554 | 0 | 0 | 0 | 0
1 | 31 | 24 | 6.2909 | 7.4692 | 0 | 0 | 0 | 0 |  | 90.072 | 93.8943 | 0 | 0.052333 | 0 | 0 | #REF! | #REF! | #REF! | #REF! | #REF! | #REF! | #REF! | #REF! | #REF! | #REF! | #REF!
2 | 1 | 1 | 6.4016 | 8.0888 | 0 | 0 | 0 | 0
2 | 1 | 2 | 6.5585 | 8.6598 | 0 | 0 | 0 | 0
2 | 1 | 3 | 6.6542 | 9.0456 | 0 | 0 | 0 | 0
2 | 1 | 4 | 6.7403 | 9.3617 | 0 | 0 | 0 | 0
2 | 1 | 5 | 6.8062 | 9.609 | 0 | 0 | 0 | 0
2 | 1 | 6 | 7.0236 | 11.7842 | 0 | 0 | 0 | 0
2 | 1 | 7 | 6.8808 | 7.4287 | 0 | 0 | 0 | 0
2 | 1 | 8 | 6.6268 | 6.6213 | 0 | 0 | 0 | 0
2 | 1 | 9 | 6.0155 | 5.2222 | 0 | 0 | 0 | 0
2 | 1 | 10 | 5.8036 | 4.0607 | 0 | 0 | 0 | 0
2 | 1 | 11 | 1.8906 | 0 | 0 | 0 | 0 | 0
2 | 1 | 12 | 0 | 0 | 0 | 0 | 0 | 0
2 | 1 | 13 | 0 | 0 | 0 | 0 | 0 | 0
2 | 1 | 14 | 0 | 0 | 0 | 0 | 0 | 0
2 | 1 | 15 | 0 | 0 | 0 | 0 | 0 | 0
2 | 1 | 16 | 0 | 0 | 0 | 0 | 0 | 0
2 | 1 | 17 | 0 | 0 | 0 | 0 | 0 | 0
2 | 1 | 18 | 0 | 0 | 0 | 0 | 0 | 0
2 | 1 | 19 | 1.8773 | 1.3357 | 0 | 0 | 0 | 0
2 | 1 | 20 | 3.5658 | 0 | 0 | 0 | 0 | 0
2 | 1 | 21 | 5.2979 | 0 | 0 | 0 | 0 | 0
2 | 1 | 22 | 3.7685 | 2.24 | 0 | 0 | 0 | 0
2 | 1 | 23 | 5.6688 | 4.1677 | 0 | 0 | 0 | 0
2 | 1 | 24 | 5.975 | 6.5304 | 0 | 0 | 0 | 0 |  | 93.5549 | 94.1559 | 0 | 0 | 0 | 0 | #REF! | #REF! | #REF! | #REF! | #REF! | #REF! | #REF! | #REF! | #REF! | #REF! | #REF!
2 | 2 | 1 | 6.0665 | 7.1521 | 0 | 0 | 0 | 0
2 | 2 | 2 | 6.1721 | 7.6513 | 0 | 0 | 0 | 0
2 | 2 | 3 | 6.2692 | 8.0585 | 0 | 0 | 0 | 0
2 | 2 | 4 | 6.441 | 8.5703 | 0 | 0 | 0 | 0
2 | 2 | 5 | 6.4169 | 8.6758 | 0 | 0 | 0 | 0
2 | 2 | 6 | 6.5279 | 10.3332 | 0 | 0 | 0 | 0
2 | 2 | 7 | 6.5323 | 6.6226 | 0 | 0 | 0 | 0
2 | 2 | 8 | 5.9055 | 3.291 | 0 | 0 | 0 | 0
2 | 2 | 9 | 0 | 0 | 0 | 0 | 0 | 0
2 | 2 | 10 | 0 | 0 | 0 | 0 | 0 | 0
2 | 2 | 11 | 0 | 0 | 0 | 0 | 0 | 0
2 | 2 | 12 | 0 | 0 | 0 | 0 | 0 | 0
2 | 2 | 13 | 0 | 0 | 0 | 0 | 0 | 0
2 | 2 | 14 | 0 | 0 | 0 | 0 | 0 | 0
2 | 2 | 15 | 0 | 0 | 0 | 0 | 0 | 0
2 | 2 | 16 | 0 | 0 | 0 | 0 | 0 | 0
2 | 2 | 17 | 0 | 0 | 0 | 0 | 0 | 0
2 | 2 | 18 | 1.904 | 0 | 0 | 0 | 0 | 0
2 | 2 | 19 | 5.4576 | 1.7811 | 0 | 0 | 0 | 0
2 | 2 | 20 | 3.7163 | 0 | 0 | 0 | 0 | 0
2 | 2 | 21 | 5.6936 | 2.4595 | 0 | 0 | 0 | 0
2 | 2 | 22 | 5.8584 | 4.2897 | 0 | 0 | 0 | 0
2 | 2 | 23 | 5.9842 | 5.3924 | 0 | 0 | 0 | 0
2 | 2 | 24 | 6.2306 | 7.4696 | 0 | 0 | 0 | 0 |  | 85.176 | 81.747 | 0 | 0 | 0 | 0 | #REF! | #REF! | #REF! | #REF! | #REF! | #REF! | #REF! | #REF! | #REF! | #REF! | #REF!
2 | 3 | 1 | 6.3141 | 7.9939 | 0 | 0 | 0 | 0
2 | 3 | 2 | 6.5137 | 8.6253 | 0 | 0 | 0 | 0
2 | 3 | 3 | 6.5803 | 8.9508 | 0 | 0 | 0 | 0
2 | 3 | 4 | 6.6504 | 9.2337 | 0 | 0 | 0 | 0
2 | 3 | 5 | 6.7445 | 9.5341 | 0 | 0 | 0 | 0
2 | 3 | 6 | 6.9755 | 11.6941 | 0 | 0 | 0 | 0
2 | 3 | 7 | 7.0336 | 7.7243 | 0 | 0 | 0 | 0
2 | 3 | 8 | 6.2564 | 4.2499 | 0 | 0 | 0 | 0
2 | 3 | 9 | 0 | 0 | 0 | 0 | 0 | 0
2 | 3 | 10 | 0 | 0 | 0 | 0 | 0 | 0
2 | 3 | 11 | 0 | 0 | 0 | 0 | 0 | 0
2 | 3 | 12 | 0 | 0 | 0 | 0 | 0 | 0
2 | 3 | 13 | 0 | 0 | 0 | 0 | 0 | 0
2 | 3 | 14 | 0 | 0 | 0 | 0 | 0 | 0
2 | 3 | 15 | 0 | 0 | 0 | 0 | 0 | 0
2 | 3 | 16 | 0 | 0 | 0 | 0 | 0 | 0
2 | 3 | 17 | 0 | 0 | 0 | 0 | 0 | 0
2 | 3 | 18 | 0 | 0 | 0 | 0 | 0 | 0
2 | 3 | 19 | 1.9029 | 1.1705 | 0 | 0 | 0 | 0
2 | 3 | 20 | 3.5904 | 0 | 0 | 0 | 0 | 0
2 | 3 | 21 | 5.3237 | 0 | 0 | 0 | 0 | 0
2 | 3 | 22 | 1.9575 | 1.1628 | 0 | 0 | 0 | 0
2 | 3 | 23 | 3.8647 | 3.3195 | 0 | 0 | 0 | 0
2 | 3 | 24 | 5.8203 | 5.8536 | 0 | 0 | 0 | 0 |  | 75.5282 | 79.5125 | 0 | 0 | 0 | 0 | #REF! | #REF! | #REF! | #REF! | #REF! | #REF! | #REF! | #REF! | #REF! | #REF! | #REF!
2 | 4 | 1 | 5.9241 | 6.5635 | 0 | 0 | 0 | 0
2 | 4 | 2 | 6.0324 | 7.1168 | 0 | 0 | 0 | 0
2 | 4 | 3 | 6.0935 | 7.4806 | 0 | 0 | 0 | 0
2 | 4 | 4 | 6.1201 | 7.7126 | 0 | 0 | 0 | 0
2 | 4 | 5 | 6.1742 | 7.9593 | 0 | 0 | 0 | 0
2 | 4 | 6 | 6.2638 | 8.2595 | 0 | 0 | 0 | 0
2 | 4 | 7 | 6.6379 | 8.4268 | 0 | 0 | 0 | 0
2 | 4 | 8 | 6.0498 | 4.4769 | 0 | 0 | 0 | 0
2 | 4 | 9 | 0 | 0 | 0 | 0 | 0 | 0
2 | 4 | 10 | 0 | 0 | 0 | 0 | 0 | 0
2 | 4 | 11 | 0 | 0 | 0 | 0 | 0 | 0
2 | 4 | 12 | 0 | 0 | 0 | 0 | 0 | 0
2 | 4 | 13 | 0 | 0 | 0 | 0 | 0 | 0
2 | 4 | 14 | 0 | 0 | 0 | 0 | 0 | 0
2 | 4 | 15 | 0 | 0 | 0 | 0 | 0 | 0
2 | 4 | 16 | 0 | 0 | 0 | 0 | 0 | 0
2 | 4 | 17 | 0 | 0 | 0 | 0 | 0 | 0
2 | 4 | 18 | 0 | 0 | 0 | 0 | 0 | 0
2 | 4 | 19 | 0 | 0 | 0 | 0 | 0 | 0
2 | 4 | 20 | 1.935 | 0 | 0 | 0 | 0 | 0
2 | 4 | 21 | 1.9517 | 0 | 0 | 0 | 0 | 0
2 | 4 | 22 | 2.0954 | 2.0075 | 0 | 0 | 0 | 0
2 | 4 | 23 | 5.9178 | 5.8635 | 0 | 0 | 0 | 0
2 | 4 | 24 | 6.1239 | 6.9204 | 0 | 0 | 0 | 0 |  | 67.3195 | 72.7875 | 0 | 0 | 0 | 0 | #REF! | #REF! | #REF! | #REF! | #REF! | #REF! | #REF! | #REF! | #REF! | #REF! | #REF!
2 | 5 | 1 | 6.2307 | 7.5438 | 0 | 0 | 0 | 0
2 | 5 | 2 | 6.3749 | 8.1101 | 0 | 0 | 0 | 0
2 | 5 | 3 | 6.431 | 8.4368 | 0 | 0 | 0 | 0
2 | 5 | 4 | 6.853 | 8.8411 | 0 | 0 | 0 | 0
2 | 5 | 5 | 6.9822 | 9.1701 | 0 | 0 | 0 | 0
2 | 5 | 6 | 7.0349 | 9.359 | 0 | 0 | 0 | 0
2 | 5 | 7 | 7.2506 | 9.58 | 0 | 0 | 0 | 0
2 | 5 | 8 | 6.4517 | 7.0438 | 0 | 0 | 0 | 0
2 | 5 | 9 | 0 | 0 | 0 | 0 | 0 | 0
2 | 5 | 10 | 1.8959 | 0 | 0 | 0 | 0 | 0
2 | 5 | 11 | 0 | 0 | 0 | 0 | 0 | 0
2 | 5 | 12 | 0 | 0 | 0 | 0 | 0 | 0
2 | 5 | 13 | 0 | 0 | 0 | 0 | 0 | 0
2 | 5 | 14 | 1.8578 | 0 | 0 | 0 | 0 | 0
2 | 5 | 15 | 1.87 | 0 | 0 | 0 | 0 | 0
2 | 5 | 16 | 1.8579 | 0 | 0 | 0 | 0 | 0
2 | 5 | 17 | 3.6034 | 1.5099 | 0 | 0 | 0 | 0
2 | 5 | 18 | 5.5195 | 3.7241 | 0 | 0 | 0 | 0
2 | 5 | 19 | 5.5652 | 2.1839 | 0 | 0 | 0 | 0
2 | 5 | 20 | 5.7004 | 3.6302 | 0 | 0 | 0 | 0
2 | 5 | 21 | 5.8766 | 4.4386 | 0 | 0 | 0 | 0
2 | 5 | 22 | 6.0163 | 5.498 | 0 | 0 | 0 | 0
2 | 5 | 23 | 6.3136 | 7.8635 | 0 | 0 | 0 | 0
2 | 5 | 24 | 6.4057 | 8.3697 | 0 | 0 | 0 | 0 |  | 106.0913 | 105.3026 | 0 | 0 | 0 | 0 | #REF! | #REF! | #REF! | #REF! | #REF! | #REF! | #REF! | #REF! | #REF! | #REF! | #REF!
2 | 6 | 1 | 6.5608 | 8.8686 | 0 | 0 | 0 | 0
2 | 6 | 2 | 6.6176 | 9.1324 | 0 | 0 | 0 | 0
2 | 6 | 3 | 6.6792 | 9.3644 | 0 | 0 | 0 | 0
2 | 6 | 4 | 6.7661 | 9.6235 | 0 | 0 | 0 | 0
2 | 6 | 5 | 7.2699 | 9.8891 | 0 | 0 | 0 | 0
2 | 6 | 6 | 7.6435 | 12.2561 | 0 | 0 | 0 | 0
2 | 6 | 7 | 7.7938 | 8.004 | 0 | 0 | 0 | 0
2 | 6 | 8 | 6.721 | 6.7068 | 0 | 0 | 0 | 0
2 | 6 | 9 | 0 | 0 | 0 | 0 | 0 | 0
2 | 6 | 10 | 1.9067 | 0 | 0 | 0 | 0 | 0
2 | 6 | 11 | 0 | 0 | 0 | 0 | 0 | 0
2 | 6 | 12 | 0 | 0 | 0 | 0 | 0 | 0
2 | 6 | 13 | 0 | 0 | 0 | 0 | 0 | 0
2 | 6 | 14 | 0 | 0 | 0 | 0 | 0 | 0
2 | 6 | 15 | 1.8151 | 0 | 0 | 0 | 0 | 0
2 | 6 | 16 | 1.803 | 0 | 0 | 0 | 0 | 0
2 | 6 | 17 | 3.4526 | 0 | 0 | 0 | 0 | 0
2 | 6 | 18 | 5.1832 | 1.6437 | 0 | 0 | 0 | 0
2 | 6 | 19 | 5.2543 | 2.2465 | 0 | 0 | 0 | 0
2 | 6 | 20 | 5.3276 | 1.3567 | 0 | 0 | 0 | 0
2 | 6 | 21 | 5.5709 | 3.0714 | 0 | 0 | 0 | 0
2 | 6 | 22 | 5.7052 | 4.2919 | 0 | 0 | 0 | 0
2 | 6 | 23 | 5.8129 | 5.1799 | 0 | 0 | 0 | 0
2 | 6 | 24 | 5.9931 | 7.0342 | 0 | 0 | 0 | 0 |  | 103.8766 | 98.6692 | 0 | 0 | 0 | 0 | #REF! | #REF! | #REF! | #REF! | #REF! | #REF! | #REF! | #REF! | #REF! | #REF! | #REF!
2 | 7 | 1 | 6.0431 | 7.4312 | 0 | 0 | 0 | 0
2 | 7 | 2 | 6.1891 | 7.9288 | 0 | 0 | 0 | 0
2 | 7 | 3 | 6.315 | 8.3462 | 0 | 0 | 0 | 0
2 | 7 | 4 | 6.4033 | 8.6594 | 0 | 0 | 0 | 0
2 | 7 | 5 | 6.4229 | 8.8161 | 0 | 0 | 0 | 0
2 | 7 | 6 | 6.7075 | 10.9155 | 0 | 0 | 0 | 0
2 | 7 | 7 | 6.7637 | 7.1561 | 0 | 0 | 0 | 0
2 | 7 | 8 | 5.7767 | 1.5619 | 0 | 0 | 0 | 0
2 | 7 | 9 | 0 | 0 | 0 | 0 | 0 | 0
2 | 7 | 10 | 0 | 0 | 0 | 0 | 0 | 0
2 | 7 | 11 | 0 | 0 | 0 | 0 | 0 | 0
2 | 7 | 12 | 0 | 0 | 0 | 0 | 0 | 0
2 | 7 | 13 | 0 | 0 | 0 | 0 | 0 | 0
2 | 7 | 14 | 0 | 0 | 0 | 0 | 0 | 0
2 | 7 | 15 | 0 | 0 | 0 | 0 | 0 | 0
2 | 7 | 16 | 0 | 0 | 0 | 0 | 0 | 0
2 | 7 | 17 | 0 | 0 | 0 | 0 | 0 | 0
2 | 7 | 18 | 0 | 0 | 0 | 0 | 0 | 0
2 | 7 | 19 | 0 | 0 | 0 | 0 | 0 | 0
2 | 7 | 20 | 0 | 0 | 0 | 0 | 0 | 0
2 | 7 | 21 | 0 | 0 | 0 | 0 | 0 | 0
2 | 7 | 22 | 1.8959 | 0 | 0 | 0 | 0 | 0
2 | 7 | 23 | 3.7023 | 1.0261 | 0 | 0 | 0 | 0
2 | 7 | 24 | 5.5295 | 2.2445 | 0 | 0 | 0 | 0 |  | 61.7491 | 64.0857 | 0 | 0 | 0 | 0 | #REF! | #REF! | #REF! | #REF! | #REF! | #REF! | #REF! | #REF! | #REF! | #REF! | #REF!
2 | 8 | 1 | 5.8658 | 5.4642 | 0 | 0 | 0 | 0
2 | 8 | 2 | 6.1314 | 6.7001 | 0 | 0 | 0 | 0
2 | 8 | 3 | 6.2088 | 7.321 | 0 | 0 | 0 | 0
2 | 8 | 4 | 6.6524 | 8.0566 | 0 | 0 | 0 | 0
2 | 8 | 5 | 6.4887 | 8.4605 | 0 | 0 | 0 | 0
2 | 8 | 6 | 6.4665 | 9.9561 | 0 | 0 | 0 | 0
2 | 8 | 7 | 6.2163 | 5.8292 | 0 | 0 | 0 | 0
2 | 8 | 8 | 5.6571 | 2.1494 | 0 | 0 | 0 | 0
2 | 8 | 9 | 0 | 0 | 0 | 0 | 0 | 0
2 | 8 | 10 | 0 | 0 | 0 | 0 | 0 | 0
2 | 8 | 11 | 0 | 0 | 0 | 0 | 0 | 0
2 | 8 | 12 | 0 | 0 | 0 | 0 | 0 | 0
2 | 8 | 13 | 0 | 0 | 0 | 0 | 0 | 0
2 | 8 | 14 | 0 | 0 | 0 | 0 | 0 | 0
2 | 8 | 15 | 0 | 0 | 0 | 0 | 0 | 0
2 | 8 | 16 | 0 | 0 | 0 | 0 | 0 | 0
2 | 8 | 17 | 0 | 0 | 0 | 0 | 0 | 0
2 | 8 | 18 | 1.8913 | 0 | 0 | 0 | 0 | 0
2 | 8 | 19 | 5.3949 | 1.7628 | 0 | 0 | 0 | 0
2 | 8 | 20 | 3.6732 | 0 | 0 | 0 | 0 | 0
2 | 8 | 21 | 5.6042 | 2.6569 | 0 | 0 | 0 | 0
2 | 8 | 22 | 5.8341 | 4.2964 | 0 | 0 | 0 | 0
2 | 8 | 23 | 6.0419 | 5.5257 | 0 | 0 | 0 | 0
2 | 8 | 24 | 6.241 | 7.4953 | 0 | 0 | 0 | 0 |  | 84.3677 | 75.6742 | 0 | 0 | 0 | 0 | #REF! | #REF! | #REF! | #REF! | #REF! | #REF! | #REF! | #REF! | #REF! | #REF! | #REF!
2 | 9 | 1 | 6.4152 | 8.1927 | 0 | 0 | 0 | 0
2 | 9 | 2 | 6.5981 | 8.7953 | 0 | 0 | 0 | 0
2 | 9 | 3 | 6.6975 | 9.1839 | 0 | 0 | 0 | 0
2 | 9 | 4 | 7.2941 | 9.706 | 0 | 0 | 0 | 0
2 | 9 | 5 | 7.354 | 9.9299 | 0 | 0 | 0 | 0
2 | 9 | 6 | 7.6706 | 12.2586 | 0 | 0 | 0 | 0
2 | 9 | 7 | 7.9482 | 8.1615 | 0 | 0 | 0 | 0
2 | 9 | 8 | 6.4585 | 2.8789 | 0 | 0 | 0 | 0
2 | 9 | 9 | 0 | 0 | 0 | 0 | 0 | 0
2 | 9 | 10 | 0 | 0 | 0 | 0 | 0 | 0
2 | 9 | 11 | 0 | 0 | 0 | 0 | 0 | 0
2 | 9 | 12 | 0 | 0 | 0 | 0 | 0 | 0
2 | 9 | 13 | 0 | 0 | 0 | 0 | 0 | 0
2 | 9 | 14 | 0 | 0 | 0 | 0 | 0 | 0
2 | 9 | 15 | 0 | 0 | 0 | 0 | 0 | 0
2 | 9 | 16 | 0 | 0 | 0 | 0 | 0 | 0
2 | 9 | 17 | 0 | 0 | 0 | 0 | 0 | 0
2 | 9 | 18 | 1.8508 | 0 | 0 | 0 | 0 | 0
2 | 9 | 19 | 5.2496 | 1.3984 | 0 | 0 | 0 | 0
2 | 9 | 20 | 3.566 | 0 | 0 | 0 | 0 | 0
2 | 9 | 21 | 5.2648 | 0 | 0 | 0 | 0 | 0
2 | 9 | 22 | 3.7205 | 1.9347 | 0 | 0 | 0 | 0
2 | 9 | 23 | 5.5846 | 3.7979 | 0 | 0 | 0 | 0
2 | 9 | 24 | 5.7588 | 5.8452 | 0 | 0 | 0 | 0 |  | 87.4312 | 82.0831 | 0 | 0 | 0 | 0 | #REF! | #REF! | #REF! | #REF! | #REF! | #REF! | #REF! | #REF! | #REF! | #REF! | #REF!
2 | 10 | 1 | 5.7963 | 6.3082 | 0 | 0 | 0 | 0
2 | 10 | 2 | 5.8458 | 6.6552 | 0 | 0 | 0 | 0
2 | 10 | 3 | 6.0112 | 7.1936 | 0 | 0 | 0 | 0
2 | 10 | 4 | 6.2639 | 7.5309 | 0 | 0 | 0 | 0
2 | 10 | 5 | 6.2913 | 7.7002 | 0 | 0 | 0 | 0
2 | 10 | 6 | 6.5144 | 9.4128 | 0 | 0 | 0 | 0
2 | 10 | 7 | 6.4786 | 5.5869 | 0 | 0 | 0 | 0
2 | 10 | 8 | 6.4099 | 5.7114 | 0 | 0 | 0 | 0
2 | 10 | 9 | 5.7776 | 5.1944 | 0 | 0 | 0 | 0
2 | 10 | 10 | 5.9029 | 5.9341 | 0 | 0 | 0 | 0
2 | 10 | 11 | 5.8464 | 5.9712 | 0 | 0 | 0 | 0
2 | 10 | 12 | 5.6816 | 5.4347 | 0 | 0 | 0 | 0
2 | 10 | 13 | 5.4029 | 2.7849 | 0 | 0 | 0 | 0
2 | 10 | 14 | 5.4372 | 3.7887 | 0 | 0 | 0 | 0
2 | 10 | 15 | 5.3828 | 3.8495 | 0 | 0 | 0 | 0
2 | 10 | 16 | 5.3281 | 3.0315 | 0 | 0 | 0 | 0
2 | 10 | 17 | 5.3584 | 2.9431 | 0 | 0 | 0 | 0
2 | 10 | 18 | 5.5706 | 5.8933 | 0 | 0 | 0 | 0
2 | 10 | 19 | 5.5821 | 5.8415 | 0 | 0 | 0 | 0
2 | 10 | 20 | 5.2739 | 2.5265 | 0 | 0 | 0 | 0
2 | 10 | 21 | 5.2375 | 3 | 0 | 0 | 0 | 0
2 | 10 | 22 | 5.2878 | 3.6035 | 0 | 0 | 0 | 0
2 | 10 | 23 | 5.3182 | 4.0216 | 0 | 0 | 0 | 0
2 | 10 | 24 | 5.4666 | 5.6533 | 0 | 0 | 0 | 0 |  | 137.4662 | 125.571 | 0 | 0 | 0 | 0 | #REF! | #REF! | #REF! | #REF! | #REF! | #REF! | #REF! | #REF! | #REF! | #REF! | #REF!
2 | 11 | 1 | 5.5107 | 5.924 | 0 | 0 | 0 | 0
2 | 11 | 2 | 5.5603 | 6.1485 | 0 | 0 | 0 | 0
2 | 11 | 3 | 5.5798 | 6.2646 | 0 | 0 | 0 | 0
2 | 11 | 4 | 5.608 | 6.391 | 0 | 0 | 0 | 0
2 | 11 | 5 | 5.6261 | 6.484 | 0 | 0 | 0 | 0
2 | 11 | 6 | 5.6131 | 6.4874 | 0 | 0 | 0 | 0
2 | 11 | 7 | 5.6625 | 6.4759 | 0 | 0 | 0 | 0
2 | 11 | 8 | 5.5126 | 4.3378 | 0 | 0 | 0 | 0
2 | 11 | 9 | 1.6985 | 1.8054 | 0 | 0 | 0 | 0
2 | 11 | 10 | 1.8047 | 0 | 0 | 0 | 0 | 0
2 | 11 | 11 | 1.7756 | 0 | 0 | 0 | 0 | 0
2 | 11 | 12 | 0 | 0 | 0 | 0 | 0 | 0
2 | 11 | 13 | 1.7596 | 0 | 0 | 0 | 0 | 0
2 | 11 | 14 | 1.7625 | 0 | 0 | 0 | 0 | 0
2 | 11 | 15 | 0 | 0 | 0 | 0 | 0 | 0
2 | 11 | 16 | 1.7552 | 0 | 0 | 0 | 0 | 0
2 | 11 | 17 | 3.3469 | 0 | 0 | 0 | 0 | 0
2 | 11 | 18 | 3.4084 | 1.225 | 0 | 0 | 0 | 0
2 | 11 | 19 | 5.0661 | 0 | 0 | 0 | 0 | 0
2 | 11 | 20 | 3.5665 | 1.9532 | 0 | 0 | 0 | 0
2 | 11 | 21 | 5.308 | 2.6664 | 0 | 0 | 0 | 0
2 | 11 | 22 | 5.4359 | 3.667 | 0 | 0 | 0 | 0
2 | 11 | 23 | 5.6024 | 5.7668 | 0 | 0 | 0 | 0
2 | 11 | 24 | 5.6436 | 6.1565 | 0 | 0 | 0 | 0 |  | 92.6071 | 71.7534 | 0 | 0 | 0 | 0 | #REF! | #REF! | #REF! | #REF! | #REF! | #REF! | #REF! | #REF! | #REF! | #REF! | #REF!
2 | 12 | 1 | 5.7436 | 6.5762 | 0 | 0 | 0 | 0
2 | 12 | 2 | 5.8236 | 6.9076 | 0 | 0 | 0 | 0
2 | 12 | 3 | 5.9148 | 7.2369 | 0 | 0 | 0 | 0
2 | 12 | 4 | 5.9743 | 7.4827 | 0 | 0 | 0 | 0
2 | 12 | 5 | 5.9956 | 7.6206 | 0 | 0 | 0 | 0
2 | 12 | 6 | 5.9674 | 7.6356 | 0 | 0 | 0 | 0
2 | 12 | 7 | 5.8861 | 6.8484 | 0 | 0 | 0 | 0
2 | 12 | 8 | 5.3287 | 1.358 | 0 | 0 | 0 | 0
2 | 12 | 9 | 0 | 0 | 0 | 0 | 0 | 0
2 | 12 | 10 | 0 | 0 | 0 | 0 | 0 | 0
2 | 12 | 11 | 0 | 0 | 0 | 0 | 0 | 0
2 | 12 | 12 | 0 | 0 | 0 | 0 | 0 | 0
2 | 12 | 13 | 0 | 0 | 0 | 0 | 0 | 0
2 | 12 | 14 | 0 | 0 | 0 | 0 | 0 | 0
2 | 12 | 15 | 0 | 0 | 0 | 0 | 0 | 0
2 | 12 | 16 | 0 | 0 | 0 | 0 | 0 | 0
2 | 12 | 17 | 0 | 0 | 0 | 0 | 0 | 0
2 | 12 | 18 | 0 | 0 | 0 | 0 | 0 | 0
2 | 12 | 19 | 0 | 0 | 0 | 0 | 0 | 0
2 | 12 | 20 | 0 | 0 | 0 | 0 | 0 | 0
2 | 12 | 21 | 0 | 0 | 0 | 0 | 0 | 0
2 | 12 | 22 | 1.8985 | 0 | 0 | 0 | 0 | 0
2 | 12 | 23 | 3.7032 | 1.3714 | 0 | 0 | 0 | 0
2 | 12 | 24 | 5.6749 | 4.3203 | 0 | 0 | 0 | 0 |  | 57.9108 | 57.3579 | 0 | 0 | 0 | 0 | #REF! | #REF! | #REF! | #REF! | #REF! | #REF! | #REF! | #REF! | #REF! | #REF! | #REF!
2 | 13 | 1 | 5.9834 | 6.1203 | 0 | 0 | 0 | 0
2 | 13 | 2 | 6.1849 | 7.0744 | 0 | 0 | 0 | 0
2 | 13 | 3 | 6.3183 | 7.7232 | 0 | 0 | 0 | 0
2 | 13 | 4 | 6.42 | 8.2105 | 0 | 0 | 0 | 0
2 | 13 | 5 | 6.5743 | 8.7261 | 0 | 0 | 0 | 0
2 | 13 | 6 | 6.8804 | 11.1445 | 0 | 0 | 0 | 0
2 | 13 | 7 | 6.6888 | 6.3068 | 0 | 0 | 0 | 0
2 | 13 | 8 | 5.977 | 2.2404 | 0 | 0 | 0 | 0
2 | 13 | 9 | 0 | 0 | 0 | 0 | 0 | 0
2 | 13 | 10 | 5.3297 | 0 | 0 | 0 | 0 | 0
2 | 13 | 11 | 5.2994 | 1.1365 | 0 | 0 | 0 | 0
2 | 13 | 12 | 5.3739 | 2.2559 | 0 | 0 | 0 | 0
2 | 13 | 13 | 5.2505 | 0 | 0 | 0 | 0 | 0
2 | 13 | 14 | 5.3081 | 2.2152 | 0 | 0 | 0 | 0
2 | 13 | 15 | 5.3693 | 2.8545 | 0 | 0 | 0 | 0
2 | 13 | 16 | 5.3904 | 2.487 | 0 | 0 | 0 | 0
2 | 13 | 17 | 5.4246 | 2.6201 | 0 | 0 | 0 | 0
2 | 13 | 18 | 5.7244 | 6.3653 | 0 | 0 | 0 | 0
2 | 13 | 19 | 5.8323 | 6.7873 | 0 | 0 | 0 | 0
2 | 13 | 20 | 5.599 | 3.3118 | 0 | 0 | 0 | 0
2 | 13 | 21 | 5.6883 | 4.2031 | 0 | 0 | 0 | 0
2 | 13 | 22 | 5.7229 | 4.9355 | 0 | 0 | 0 | 0
2 | 13 | 23 | 5.7825 | 5.4912 | 0 | 0 | 0 | 0
2 | 13 | 24 | 5.8647 | 6.9812 | 0 | 0 | 0 | 0 |  | 133.9871 | 109.191 | 0 | 0 | 0 | 0 | #REF! | #REF! | #REF! | #REF! | #REF! | #REF! | #REF! | #REF! | #REF! | #REF! | #REF!
2 | 14 | 1 | 5.8844 | 7.1863 | 0 | 0 | 0 | 0
2 | 14 | 2 | 5.9418 | 7.4056 | 0 | 0 | 0 | 0
2 | 14 | 3 | 5.9426 | 7.4776 | 0 | 0 | 0 | 0
2 | 14 | 4 | 5.9737 | 7.5931 | 0 | 0 | 0 | 0
2 | 14 | 5 | 5.993 | 7.6757 | 0 | 0 | 0 | 0
2 | 14 | 6 | 6.1041 | 8.9706 | 0 | 0 | 0 | 0
2 | 14 | 7 | 6.0282 | 5.3871 | 0 | 0 | 0 | 0
2 | 14 | 8 | 5.8761 | 5.0264 | 0 | 0 | 0 | 0
2 | 14 | 9 | 5.4741 | 3.9496 | 0 | 0 | 0 | 0
2 | 14 | 10 | 5.4825 | 4.2009 | 0 | 0 | 0 | 0
2 | 14 | 11 | 5.3177 | 3.6127 | 0 | 0 | 0 | 0
2 | 14 | 12 | 5.1599 | 2.6496 | 0 | 0 | 0 | 0
2 | 14 | 13 | 4.9921 | 0 | 0 | 0 | 0 | 0
2 | 14 | 14 | 5.0337 | 1.9331 | 0 | 0 | 0 | 0
2 | 14 | 15 | 5.0404 | 2.2283 | 0 | 0 | 0 | 0
2 | 14 | 16 | 4.9812 | 1.4268 | 0 | 0 | 0 | 0
2 | 14 | 17 | 5.0166 | 1.4691 | 0 | 0 | 0 | 0
2 | 14 | 18 | 5.2283 | 3.9533 | 0 | 0 | 0 | 0
2 | 14 | 19 | 5.274 | 4.1393 | 0 | 0 | 0 | 0
2 | 14 | 20 | 5.1402 | 1.7447 | 0 | 0 | 0 | 0
2 | 14 | 21 | 5.1985 | 2.5657 | 0 | 0 | 0 | 0
2 | 14 | 22 | 3.6057 | 3.1125 | 0 | 0 | 0 | 0
2 | 14 | 23 | 5.2665 | 3.6319 | 0 | 0 | 0 | 0
2 | 14 | 24 | 5.3401 | 5.0818 | 0 | 0 | 0 | 0 |  | 129.2956 | 102.4217 | 0 | 0 | 0 | 0 | #REF! | #REF! | #REF! | #REF! | #REF! | #REF! | #REF! | #REF! | #REF! | #REF! | #REF!
2 | 15 | 1 | 5.3547 | 5.2697 | 0 | 0 | 0 | 0
2 | 15 | 2 | 5.4233 | 5.5533 | 0 | 0 | 0 | 0
2 | 15 | 3 | 5.496 | 5.8291 | 0 | 0 | 0 | 0
2 | 15 | 4 | 5.4981 | 5.9043 | 0 | 0 | 0 | 0
2 | 15 | 5 | 5.572 | 6.1537 | 0 | 0 | 0 | 0
2 | 15 | 6 | 5.628 | 7.009 | 0 | 0 | 0 | 0
2 | 15 | 7 | 5.4762 | 3.6442 | 0 | 0 | 0 | 0
2 | 15 | 8 | 5.3611 | 3.3599 | 0 | 0 | 0 | 0
2 | 15 | 9 | 3.3741 | 2.5432 | 0 | 0 | 0 | 0
2 | 15 | 10 | 5.1628 | 2.7979 | 0 | 0 | 0 | 0
2 | 15 | 11 | 5.0355 | 2.2177 | 0 | 0 | 0 | 0
2 | 15 | 12 | 4.8827 | 0 | 0 | 0 | 0 | 0
2 | 15 | 13 | 1.7362 | 0 | 0 | 0 | 0 | 0
2 | 15 | 14 | 1.7286 | 0 | 0 | 0 | 0 | 0
2 | 15 | 15 | 3.2933 | 0 | 0 | 0 | 0 | 0
2 | 15 | 16 | 4.8915 | 0 | 0 | 0 | 0 | 0
2 | 15 | 17 | 4.9851 | 0 | 0 | 0 | 0 | 0
2 | 15 | 18 | 5.1603 | 3.39 | 0 | 0 | 0 | 0
2 | 15 | 19 | 5.2141 | 3.6708 | 0 | 0 | 0 | 0
2 | 15 | 20 | 5.0652 | 1.2943 | 0 | 0 | 0 | 0
2 | 15 | 21 | 5.1322 | 2.1615 | 0 | 0 | 0 | 0
2 | 15 | 22 | 3.5667 | 2.7835 | 0 | 0 | 0 | 0
2 | 15 | 23 | 5.2102 | 3.2797 | 0 | 0 | 0 | 0
2 | 15 | 24 | 5.334 | 4.9091 | 0 | 0 | 0 | 0 |  | 113.5817 | 71.7708 | 0 | 0 | 0 | 0 | #REF! | #REF! | #REF! | #REF! | #REF! | #REF! | #REF! | #REF! | #REF! | #REF! | #REF!
2 | 16 | 1 | 5.3626 | 5.1755 | 0 | 0 | 0 | 0
2 | 16 | 2 | 5.4651 | 5.5929 | 0 | 0 | 0 | 0
2 | 16 | 3 | 5.5965 | 6.0642 | 0 | 0 | 0 | 0
2 | 16 | 4 | 5.6587 | 6.3446 | 0 | 0 | 0 | 0
2 | 16 | 5 | 5.7109 | 6.5828 | 0 | 0 | 0 | 0
2 | 16 | 6 | 5.9186 | 8.0988 | 0 | 0 | 0 | 0
2 | 16 | 7 | 5.8138 | 4.3926 | 0 | 0 | 0 | 0
2 | 16 | 8 | 5.5416 | 2.5263 | 0 | 0 | 0 | 0
2 | 16 | 9 | 3.3602 | 0 | 0 | 0 | 0 | 0
2 | 16 | 10 | 1.8658 | 0 | 0 | 0 | 0 | 0
2 | 16 | 11 | 5.1688 | 0 | 0 | 0 | 0 | 0
2 | 16 | 12 | 5.1814 | 0 | 0 | 0 | 0 | 0
2 | 16 | 13 | 1.8497 | 0 | 0 | 0 | 0 | 0
2 | 16 | 14 | 0 | 0 | 0 | 0 | 0 | 0
2 | 16 | 15 | 0 | 0 | 0 | 0 | 0 | 0
2 | 16 | 16 | 0 | 0 | 0 | 0 | 0 | 0
2 | 16 | 17 | 3.5946 | 0 | 0 | 0 | 0 | 0
2 | 16 | 18 | 5.4514 | 2.0246 | 0 | 0 | 0 | 0
2 | 16 | 19 | 5.8904 | 6.0108 | 0 | 0 | 0 | 0
2 | 16 | 20 | 5.7615 | 2.7952 | 0 | 0 | 0 | 0
2 | 16 | 21 | 5.9346 | 4.2074 | 0 | 0 | 0 | 0
2 | 16 | 22 | 5.9759 | 5.2003 | 0 | 0 | 0 | 0
2 | 16 | 23 | 6.0883 | 6.0267 | 0 | 0 | 0 | 0
2 | 16 | 24 | 6.3123 | 7.917 | 0 | 0 | 0 | 0 |  | 107.5026 | 78.9597 | 0 | 0 | 0 | 0 | #REF! | #REF! | #REF! | #REF! | #REF! | #REF! | #REF! | #REF! | #REF! | #REF! | #REF!
2 | 17 | 1 | 6.3375 | 8.2367 | 0 | 0 | 0 | 0
2 | 17 | 2 | 6.3719 | 8.4706 | 0 | 0 | 0 | 0
2 | 17 | 3 | 6.4932 | 8.8307 | 0 | 0 | 0 | 0
2 | 17 | 4 | 6.5099 | 8.9755 | 0 | 0 | 0 | 0
2 | 17 | 5 | 6.6013 | 9.2331 | 0 | 0 | 0 | 0
2 | 17 | 6 | 6.8868 | 11.4249 | 0 | 0 | 0 | 0
2 | 17 | 7 | 6.6776 | 6.7455 | 0 | 0 | 0 | 0
2 | 17 | 8 | 6.1503 | 4.3285 | 0 | 0 | 0 | 0
2 | 17 | 9 | 0 | 0 | 0 | 0 | 0 | 0
2 | 17 | 10 | 5.4638 | 0 | 0 | 0 | 0 | 0
2 | 17 | 11 | 5.337 | 0 | 0 | 0 | 0 | 0
2 | 17 | 12 | 5.3435 | 0 | 0 | 0 | 0 | 0
2 | 17 | 13 | 5.3167 | 0 | 0 | 0 | 0 | 0
2 | 17 | 14 | 5.323 | 0 | 0 | 0 | 0 | 0
2 | 17 | 15 | 0 | 0 | 0 | 0 | 0 | 0
2 | 17 | 16 | 0 | 0 | 0 | 0 | 0 | 0
2 | 17 | 17 | 5.382 | 0 | 0 | 0 | 0 | 0
2 | 17 | 18 | 5.5489 | 2.2449 | 0 | 0 | 0 | 0
2 | 17 | 19 | 6.0596 | 6.6388 | 0 | 0 | 0 | 0
2 | 17 | 20 | 5.9232 | 3.2148 | 0 | 0 | 0 | 0
2 | 17 | 21 | 6.0803 | 4.5994 | 0 | 0 | 0 | 0
2 | 17 | 22 | 6.1779 | 5.7413 | 0 | 0 | 0 | 0
2 | 17 | 23 | 6.3175 | 6.6313 | 0 | 0 | 0 | 0
2 | 17 | 24 | 6.4884 | 8.4093 | 0 | 0 | 0 | 0 |  | 126.7903 | 103.7251 | 0 | 0 | 0 | 0 | #REF! | #REF! | #REF! | #REF! | #REF! | #REF! | #REF! | #REF! | #REF! | #REF! | #REF!
2 | 18 | 1 | 6.5957 | 8.8796 | 0 | 0 | 0 | 0
2 | 18 | 2 | 6.6495 | 9.1525 | 0 | 0 | 0 | 0
2 | 18 | 3 | 6.6817 | 9.339 | 0 | 0 | 0 | 0
2 | 18 | 4 | 6.7352 | 9.5322 | 0 | 0 | 0 | 0
2 | 18 | 5 | 6.7711 | 9.6749 | 0 | 0 | 0 | 0
2 | 18 | 6 | 6.8042 | 9.7998 | 0 | 0 | 0 | 0
2 | 18 | 7 | 6.8237 | 9.5239 | 0 | 0 | 0 | 0
2 | 18 | 8 | 6.6979 | 8.3119 | 0 | 0 | 0 | 0
2 | 18 | 9 | 5.9027 | 4.83 | 0 | 0 | 0 | 0
2 | 18 | 10 | 5.6672 | 2.029 | 0 | 0 | 0 | 0
2 | 18 | 11 | 1.9164 | 0 | 0 | 0 | 0 | 0
2 | 18 | 12 | 3.5681 | 0 | 0 | 0 | 0 | 0
2 | 18 | 13 | 5.2617 | 0 | 0 | 0 | 0 | 0
2 | 18 | 14 | 5.2949 | 1.1493 | 0 | 0 | 0 | 0
2 | 18 | 15 | 5.4091 | 2.1319 | 0 | 0 | 0 | 0
2 | 18 | 16 | 5.4649 | 2.2107 | 0 | 0 | 0 | 0
2 | 18 | 17 | 5.7871 | 6.0342 | 0 | 0 | 0 | 0
2 | 18 | 18 | 5.9583 | 7.2557 | 0 | 0 | 0 | 0
2 | 18 | 19 | 5.8562 | 3.8524 | 0 | 0 | 0 | 0
2 | 18 | 20 | 5.8045 | 4.6815 | 0 | 0 | 0 | 0
2 | 18 | 21 | 5.8786 | 5.0019 | 0 | 0 | 0 | 0
2 | 18 | 22 | 5.922 | 5.7024 | 0 | 0 | 0 | 0
2 | 18 | 23 | 6.0613 | 7.5921 | 0 | 0 | 0 | 0
2 | 18 | 24 | 6.0569 | 7.7905 | 0 | 0 | 0 | 0 |  | 139.569 | 134.4751 | 0 | 0 | 0 | 0 | #REF! | #REF! | #REF! | #REF! | #REF! | #REF! | #REF! | #REF! | #REF! | #REF! | #REF!
2 | 19 | 1 | 6.1232 | 8.0401 | 0 | 0 | 0 | 0
2 | 19 | 2 | 6.091 | 8.0514 | 0 | 0 | 0 | 0
2 | 19 | 3 | 6.1604 | 8.2434 | 0 | 0 | 0 | 0
2 | 19 | 4 | 6.2228 | 8.4264 | 0 | 0 | 0 | 0
2 | 19 | 5 | 6.3274 | 8.6966 | 0 | 0 | 0 | 0
2 | 19 | 6 | 6.3995 | 8.9061 | 0 | 0 | 0 | 0
2 | 19 | 7 | 6.2921 | 7.6738 | 0 | 0 | 0 | 0
2 | 19 | 8 | 5.6476 | 1.8088 | 0 | 0 | 0 | 0
2 | 19 | 9 | 0 | 0 | 0 | 0 | 0 | 0
2 | 19 | 10 | 0 | 0 | 0 | 0 | 0 | 0
2 | 19 | 11 | 0 | 0 | 0 | 0 | 0 | 0
2 | 19 | 12 | 0 | 0 | 0 | 0 | 0 | 0
2 | 19 | 13 | 0 | 0 | 0 | 0 | 0 | 0
2 | 19 | 14 | 0 | 0 | 0 | 0 | 0 | 0
2 | 19 | 15 | 0 | 0 | 0 | 0 | 0 | 0
2 | 19 | 16 | 0 | 0 | 0 | 0 | 0 | 0
2 | 19 | 17 | 0 | 0 | 0 | 0 | 0 | 0
2 | 19 | 18 | 3.8198 | 1.4544 | 0 | 0 | 0 | 0
2 | 19 | 19 | 5.6133 | 0 | 0 | 0 | 0 | 0
2 | 19 | 20 | 3.8883 | 1.1111 | 0 | 0 | 0 | 0
2 | 19 | 21 | 6.0211 | 3.6009 | 0 | 0 | 0 | 0
2 | 19 | 22 | 6.245 | 5.3489 | 0 | 0 | 0 | 0
2 | 19 | 23 | 6.5149 | 7.9031 | 0 | 0 | 0 | 0
2 | 19 | 24 | 6.6043 | 8.5384 | 0 | 0 | 0 | 0 |  | 87.9707 | 87.8032 | 0 | 0 | 0 | 0 | #REF! | #REF! | #REF! | #REF! | #REF! | #REF! | #REF! | #REF! | #REF! | #REF! | #REF!
2 | 20 | 1 | 6.7447 | 9.0826 | 0 | 0 | 0 | 0
2 | 20 | 2 | 6.8604 | 9.5002 | 0 | 0 | 0 | 0
2 | 20 | 3 | 6.9548 | 9.8334 | 0 | 0 | 0 | 0
2 | 20 | 4 | 7.0268 | 10.0916 | 0 | 0 | 0 | 0
2 | 20 | 5 | 7.0941 | 10.3192 | 0 | 0 | 0 | 0
2 | 20 | 6 | 7.3338 | 12.6809 | 0 | 0 | 0 | 0
2 | 20 | 7 | 7.1944 | 7.8092 | 0 | 0 | 0 | 0
2 | 20 | 8 | 6.9577 | 7.2113 | 0 | 0 | 0 | 0
2 | 20 | 9 | 6.3188 | 5.9098 | 0 | 0 | 0 | 0
2 | 20 | 10 | 5.7827 | 1.6564 | 0 | 0 | 0 | 0
2 | 20 | 11 | 5.4032 | 0 | 0 | 0 | 0 | 0
2 | 20 | 12 | 5.3174 | 0 | 0 | 0 | 0 | 0
2 | 20 | 13 | 3.4206 | 0 | 0 | 0 | 0 | 0
2 | 20 | 14 | 3.4126 | 0 | 0 | 0 | 0 | 0
2 | 20 | 15 | 5.2838 | 0 | 0 | 0 | 0 | 0
2 | 20 | 16 | 5.5084 | 0 | 0 | 0 | 0 | 0
2 | 20 | 17 | 5.4636 | 0 | 0 | 0 | 0 | 0
2 | 20 | 18 | 5.7033 | 2.9787 | 0 | 0 | 0 | 0
2 | 20 | 19 | 6.2088 | 7.3231 | 0 | 0 | 0 | 0
2 | 20 | 20 | 6.1008 | 3.8007 | 0 | 0 | 0 | 0
2 | 20 | 21 | 6.2841 | 5.2193 | 0 | 0 | 0 | 0
2 | 20 | 22 | 6.3583 | 6.3402 | 0 | 0 | 0 | 0
2 | 20 | 23 | 6.4819 | 7.1881 | 0 | 0 | 0 | 0
2 | 20 | 24 | 6.7035 | 9.0516 | 0 | 0 | 0 | 0 |  | 145.9186 | 125.9964 | 0 | 0 | 0 | 0 | #REF! | #REF! | #REF! | #REF! | #REF! | #REF! | #REF! | #REF! | #REF! | #REF! | #REF!
2 | 21 | 1 | 6.8053 | 9.5069 | 0 | 0 | 0 | 0
2 | 21 | 2 | 6.9697 | 9.975 | 0 | 0 | 0 | 0
2 | 21 | 3 | 7.0309 | 10.2293 | 0 | 0 | 0 | 0
2 | 21 | 4 | 7.1147 | 10.4871 | 0 | 0 | 0 | 0
2 | 21 | 5 | 7.1326 | 10.6153 | 0 | 0 | 0 | 0
2 | 21 | 6 | 7.3638 | 12.8989 | 0 | 0 | 0 | 0
2 | 21 | 7 | 6.9335 | 6.6447 | 0 | 0 | 0 | 0
2 | 21 | 8 | 5.9896 | 1.5788 | 0 | 0 | 0 | 0
2 | 21 | 9 | 0 | 0 | 0 | 0 | 0 | 0
2 | 21 | 10 | 3.6449 | 0 | 0 | 0 | 0 | 0
2 | 21 | 11 | 1.695 | 0 | 0 | 0 | 0 | 0
2 | 21 | 12 | 5.28 | 0 | 0 | 0 | 0 | 0
2 | 21 | 13 | 5.3477 | 0 | 0 | 0 | 0 | 0
2 | 21 | 14 | 3.4354 | 0 | 0 | 0 | 0 | 0
2 | 21 | 15 | 3.3916 | 0 | 0 | 0 | 0 | 0
2 | 21 | 16 | 3.7515 | 0 | 0 | 0 | 0 | 0
2 | 21 | 17 | 5.4827 | 0 | 0 | 0 | 0 | 0
2 | 21 | 18 | 5.7208 | 2.401 | 0 | 0 | 0 | 0
2 | 21 | 19 | 6.2628 | 6.8299 | 0 | 0 | 0 | 0
2 | 21 | 20 | 6.2015 | 3.6705 | 0 | 0 | 0 | 0
2 | 21 | 21 | 6.3955 | 5.2539 | 0 | 0 | 0 | 0
2 | 21 | 22 | 6.4786 | 6.4898 | 0 | 0 | 0 | 0
2 | 21 | 23 | 6.6365 | 7.4558 | 0 | 0 | 0 | 0
2 | 21 | 24 | 6.8763 | 9.3786 | 0 | 0 | 0 | 0 |  | 131.9411 | 113.4156 | 0 | 0 | 0 | 0 | #REF! | #REF! | #REF! | #REF! | #REF! | #REF! | #REF! | #REF! | #REF! | #REF! | #REF!
2 | 22 | 1 | 6.9763 | 9.8513 | 0 | 0 | 0 | 0
2 | 22 | 2 | 7.0752 | 10.2157 | 0 | 0 | 0 | 0
2 | 22 | 3 | 7.2309 | 10.6252 | 0 | 0 | 0 | 0
2 | 22 | 4 | 7.2914 | 10.8523 | 0 | 0 | 0 | 0
2 | 22 | 5 | 7.3792 | 11.1013 | 0 | 0 | 0 | 0
2 | 22 | 6 | 7.6559 | 13.1886 | 0 | 0.29928 | 0 | 0
2 | 22 | 7 | 7.3304 | 7.3916 | 0 | 0 | 0 | 0
2 | 22 | 8 | 6.3615 | 2.6827 | 0 | 0 | 0 | 0
2 | 22 | 9 | 0 | 0 | 0 | 0 | 0 | 0
2 | 22 | 10 | 5.6025 | 0 | 0 | 0 | 0 | 0
2 | 22 | 11 | 5.5232 | 0 | 0 | 0 | 0 | 0
2 | 22 | 12 | 5.4092 | 0 | 0 | 0 | 0 | 0
2 | 22 | 13 | 5.3557 | 0 | 0 | 0 | 0 | 0
2 | 22 | 14 | 5.4143 | 0 | 0 | 0 | 0 | 0
2 | 22 | 15 | 5.2922 | 0 | 0 | 0 | 0 | 0
2 | 22 | 16 | 5.6047 | 1.0535 | 0 | 0 | 0 | 0
2 | 22 | 17 | 5.5702 | 1.1064 | 0 | 0 | 0 | 0
2 | 22 | 18 | 6.0298 | 5.8914 | 0 | 0 | 0 | 0
2 | 22 | 19 | 6.3049 | 8.0834 | 0 | 0 | 0 | 0
2 | 22 | 20 | 6.1735 | 4.2743 | 0 | 0 | 0 | 0
2 | 22 | 21 | 6.3325 | 5.5086 | 0 | 0 | 0 | 0
2 | 22 | 22 | 6.4985 | 6.7406 | 0 | 0 | 0 | 0
2 | 22 | 23 | 6.6391 | 7.594 | 0 | 0 | 0 | 0
2 | 22 | 24 | 6.8834 | 9.4795 | 0 | 0 | 0 | 0 |  | 145.9343 | 125.6405 | 0 | 0.29928 | 0 | 0 | #REF! | #REF! | #REF! | #REF! | #REF! | #REF! | #REF! | #REF! | #REF! | #REF! | #REF!
2 | 23 | 1 | 7.008 | 9.9662 | 0 | 0 | 0 | 0
2 | 23 | 2 | 7.1546 | 10.3999 | 0 | 0 | 0 | 0
2 | 23 | 3 | 7.2675 | 10.733 | 0 | 0 | 0 | 0
2 | 23 | 4 | 7.3799 | 11.0423 | 0 | 0 | 0 | 0
2 | 23 | 5 | 7.4384 | 11.2421 | 0 | 0 | 0 | 0
2 | 23 | 6 | 7.7264 | 13.1926 | 0 | 0.42768 | 0 | 0
2 | 23 | 7 | 7.2812 | 7.0544 | 0 | 0 | 0 | 0
2 | 23 | 8 | 6.4108 | 2.4612 | 0 | 0 | 0 | 0
2 | 23 | 9 | 2.1243 | 0 | 0 | 0 | 0 | 0
2 | 23 | 10 | 5.791 | 0 | 0 | 0 | 0 | 0
2 | 23 | 11 | 5.7749 | 0 | 0 | 0 | 0 | 0
2 | 23 | 12 | 5.6889 | 0 | 0 | 0 | 0 | 0
2 | 23 | 13 | 5.7029 | 0 | 0 | 0 | 0 | 0
2 | 23 | 14 | 5.6906 | 0 | 0 | 0 | 0 | 0
2 | 23 | 15 | 5.7103 | 0 | 0 | 0 | 0 | 0
2 | 23 | 16 | 0 | 0 | 0 | 0 | 0 | 0
2 | 23 | 17 | 5.7452 | 0 | 0 | 0 | 0 | 0
2 | 23 | 18 | 6.0786 | 4.1008 | 0 | 0 | 0 | 0
2 | 23 | 19 | 6.7532 | 9.2521 | 0 | 0 | 0 | 0
2 | 23 | 20 | 6.6198 | 4.9173 | 0 | 0 | 0 | 0
2 | 23 | 21 | 6.8249 | 6.4042 | 0 | 0 | 0 | 0
2 | 23 | 22 | 6.8719 | 7.5703 | 0 | 0 | 0 | 0
2 | 23 | 23 | 6.9554 | 8.3601 | 0 | 0 | 0 | 0
2 | 23 | 24 | 7.2187 | 10.2721 | 0 | 0 | 0 | 0 |  | 147.2172 | 126.9686 | 0 | 0.42768 | 0 | 0 | #REF! | #REF! | #REF! | #REF! | #REF! | #REF! | #REF! | #REF! | #REF! | #REF! | #REF!
2 | 24 | 1 | 7.2876 | 10.6621 | 0 | 0 | 0 | 0
2 | 24 | 2 | 7.4194 | 11.0502 | 0 | 0 | 0 | 0
2 | 24 | 3 | 7.4496 | 11.2386 | 0 | 0 | 0 | 0
2 | 24 | 4 | 7.4166 | 11.2869 | 0 | 0 | 0 | 0
2 | 24 | 5 | 7.4229 | 11.3704 | 0 | 0 | 0 | 0
2 | 24 | 6 | 7.6247 | 13.1836 | 0 | 0.33597 | 0 | 0
2 | 24 | 7 | 7.2016 | 6.5157 | 0 | 0 | 0 | 0
2 | 24 | 8 | 6.3371 | 2.1405 | 0 | 0 | 0 | 0
2 | 24 | 9 | 0 | 0 | 0 | 0 | 0 | 0
2 | 24 | 10 | 5.6257 | 0 | 0 | 0 | 0 | 0
2 | 24 | 11 | 5.527 | 0 | 0 | 0 | 0 | 0
2 | 24 | 12 | 3.4914 | 0 | 0 | 0 | 0 | 0
2 | 24 | 13 | 3.5186 | 0 | 0 | 0 | 0 | 0
2 | 24 | 14 | 3.5016 | 0 | 0 | 0 | 0 | 0
2 | 24 | 15 | 3.5734 | 0 | 0 | 0 | 0 | 0
2 | 24 | 16 | 0 | 0 | 0 | 0 | 0 | 0
2 | 24 | 17 | 5.6917 | 0 | 0 | 0 | 0 | 0
2 | 24 | 18 | 5.8638 | 2.4397 | 0 | 0 | 0 | 0
2 | 24 | 19 | 6.3059 | 5.6902 | 0 | 0 | 0 | 0
2 | 24 | 20 | 6.3425 | 3.4658 | 0 | 0 | 0 | 0
2 | 24 | 21 | 6.6038 | 5.3932 | 0 | 0 | 0 | 0
2 | 24 | 22 | 6.7063 | 6.8006 | 0 | 0 | 0 | 0
2 | 24 | 23 | 6.9067 | 7.9188 | 0 | 0 | 0 | 0
2 | 24 | 24 | 7.1754 | 9.9353 | 0 | 0 | 0 | 0 |  | 134.9935 | 119.0917 | 0 | 0.33597 | 0 | 0 | #REF! | #REF! | #REF! | #REF! | #REF! | #REF! | #REF! | #REF! | #REF! | #REF! | #REF!
2 | 25 | 1 | 7.3109 | 10.4958 | 0 | 0 | 0 | 0
2 | 25 | 2 | 7.4113 | 10.8817 | 0 | 0 | 0 | 0
2 | 25 | 3 | 7.535 | 11.2468 | 0 | 0 | 0 | 0
2 | 25 | 4 | 7.6379 | 11.5461 | 0 | 0 | 0 | 0
2 | 25 | 5 | 7.7023 | 11.7638 | 0 | 0 | 0 | 0
2 | 25 | 6 | 7.7257 | 11.9 | 0 | 0 | 0 | 0
2 | 25 | 7 | 7.4269 | 9.5962 | 0 | 0 | 0 | 0
2 | 25 | 8 | 6.5272 | 4.5959 | 0 | 0 | 0 | 0
2 | 25 | 9 | 3.7113 | 0 | 0 | 0 | 0 | 0
2 | 25 | 10 | 1.9737 | 0 | 0 | 0 | 0 | 0
2 | 25 | 11 | 1.9232 | 0 | 0 | 0 | 0 | 0
2 | 25 | 12 | 1.8906 | 0 | 0 | 0 | 0 | 0
2 | 25 | 13 | 1.8986 | 0 | 0 | 0 | 0 | 0
2 | 25 | 14 | 1.9235 | 0 | 0 | 0 | 0 | 0
2 | 25 | 15 | 5.4326 | 0 | 0 | 0 | 0 | 0
2 | 25 | 16 | 0 | 0 | 0 | 0 | 0 | 0
2 | 25 | 17 | 1.7585 | 1.336 | 0 | 0 | 0 | 0
2 | 25 | 18 | 3.8233 | 2.9013 | 0 | 0 | 0 | 0
2 | 25 | 19 | 5.7252 | 2.3223 | 0 | 0 | 0 | 0
2 | 25 | 20 | 5.9717 | 4.2161 | 0 | 0 | 0 | 0
2 | 25 | 21 | 6.1715 | 5.173 | 0 | 0 | 0 | 0
2 | 25 | 22 | 6.3942 | 6.488 | 0 | 0 | 0 | 0
2 | 25 | 23 | 6.7807 | 9.0341 | 0 | 0 | 0 | 0
2 | 25 | 24 | 6.8921 | 9.6092 | 0 | 0 | 0 | 0 |  | 121.548 | 123.1061 | 0 | 0 | 0 | 0 | #REF! | #REF! | #REF! | #REF! | #REF! | #REF! | #REF! | #REF! | #REF! | #REF! | #REF!
2 | 26 | 1 | 7.1603 | 10.3041 | 0 | 0 | 0 | 0
2 | 26 | 2 | 7.2125 | 10.5825 | 0 | 0 | 0 | 0
2 | 26 | 3 | 7.3452 | 10.9435 | 0 | 0 | 0 | 0
2 | 26 | 4 | 7.5274 | 11.3597 | 0 | 0 | 0 | 0
2 | 26 | 5 | 7.5609 | 11.5308 | 0 | 0 | 0 | 0
2 | 26 | 6 | 7.6692 | 11.7919 | 0 | 0 | 0 | 0
2 | 26 | 7 | 7.7494 | 8.4125 | 0 | 0 | 0 | 0
2 | 26 | 8 | 6.5175 | 4.2189 | 0 | 0 | 0 | 0
2 | 26 | 9 | 3.6504 | 0 | 0 | 0 | 0 | 0
2 | 26 | 10 | 1.944 | 0 | 0 | 0 | 0 | 0
2 | 26 | 11 | 0 | 0 | 0 | 0 | 0 | 0
2 | 26 | 12 | 0 | 0 | 0 | 0 | 0 | 0
2 | 26 | 13 | 0 | 0 | 0 | 0 | 0 | 0
2 | 26 | 14 | 0 | 0 | 0 | 0 | 0 | 0
2 | 26 | 15 | 0 | 0 | 0 | 0 | 0 | 0
2 | 26 | 16 | 0 | 0 | 0 | 0 | 0 | 0
2 | 26 | 17 | 0 | 0 | 0 | 0 | 0 | 0
2 | 26 | 18 | 0 | 0 | 0 | 0 | 0 | 0
2 | 26 | 19 | 0 | 0 | 0 | 0 | 0 | 0
2 | 26 | 20 | 0 | 0 | 0 | 0 | 0 | 0
2 | 26 | 21 | 1.9067 | 0 | 0 | 0 | 0 | 0
2 | 26 | 22 | 1.959 | 0 | 0 | 0 | 0 | 0
2 | 26 | 23 | 5.665 | 2.3819 | 0 | 0 | 0 | 0
2 | 26 | 24 | 6.0715 | 6.0298 | 0 | 0 | 0 | 0 |  | 79.9393 | 87.5555 | 0 | 0 | 0 | 0 | #REF! | #REF! | #REF! | #REF! | #REF! | #REF! | #REF! | #REF! | #REF! | #REF! | #REF!
2 | 27 | 1 | 6.3003 | 7.2441 | 0 | 0 | 0 | 0
2 | 27 | 2 | 6.5285 | 8.1777 | 0 | 0 | 0 | 0
2 | 27 | 3 | 6.7245 | 8.8984 | 0 | 0 | 0 | 0
2 | 27 | 4 | 6.8537 | 9.4132 | 0 | 0 | 0 | 0
2 | 27 | 5 | 6.8954 | 9.7094 | 0 | 0 | 0 | 0
2 | 27 | 6 | 7.2104 | 12.2483 | 0 | 0 | 0 | 0
2 | 27 | 7 | 6.8491 | 5.6512 | 0 | 0 | 0 | 0
2 | 27 | 8 | 6.0746 | 1.3493 | 0 | 0 | 0 | 0
2 | 27 | 9 | 3.5908 | 0 | 0 | 0 | 0 | 0
2 | 27 | 10 | 5.3311 | 0 | 0 | 0 | 0 | 0
2 | 27 | 11 | 0 | 0 | 0 | 0 | 0 | 0
2 | 27 | 12 | 0 | 0 | 0 | 0 | 0 | 0
2 | 27 | 13 | 0 | 0 | 0 | 0 | 0 | 0
2 | 27 | 14 | 0 | 0 | 0 | 0 | 0 | 0
2 | 27 | 15 | 0 | 0 | 0 | 0 | 0 | 0
2 | 27 | 16 | 0 | 0 | 0 | 0 | 0 | 0
2 | 27 | 17 | 0 | 0 | 0 | 0 | 0 | 0
2 | 27 | 18 | 0 | 0 | 0 | 0 | 0 | 0
2 | 27 | 19 | 0 | 0 | 0 | 0 | 0 | 0
2 | 27 | 20 | 1.8195 | 0 | 0 | 0 | 0 | 0
2 | 27 | 21 | 1.82 | 0 | 0 | 0 | 0 | 0
2 | 27 | 22 | 1.8336 | 0 | 0 | 0 | 0 | 0
2 | 27 | 23 | 3.552 | 1.1427 | 0 | 0 | 0 | 0
2 | 27 | 24 | 5.4496 | 3.6794 | 0 | 0 | 0 | 0 |  | 76.8333 | 67.5137 | 0 | 0 | 0 | 0 | #REF! | #REF! | #REF! | #REF! | #REF! | #REF! | #REF! | #REF! | #REF! | #REF! | #REF!
2 | 28 | 1 | 5.6333 | 5.2349 | 0 | 0 | 0 | 0
2 | 28 | 2 | 5.7371 | 5.9135 | 0 | 0 | 0 | 0
2 | 28 | 3 | 5.7899 | 6.3363 | 0 | 0 | 0 | 0
2 | 28 | 4 | 5.8398 | 6.6649 | 0 | 0 | 0 | 0
2 | 28 | 5 | 5.8609 | 6.8803 | 0 | 0 | 0 | 0
2 | 28 | 6 | 5.9962 | 8.3246 | 0 | 0 | 0 | 0
2 | 28 | 7 | 5.8343 | 4.539 | 0 | 0 | 0 | 0
2 | 28 | 8 | 5.7283 | 4.3208 | 0 | 0 | 0 | 0
2 | 28 | 9 | 5.4426 | 3.4275 | 0 | 0 | 0 | 0
2 | 28 | 10 | 5.5896 | 4.3942 | 0 | 0 | 0 | 0
2 | 28 | 11 | 5.5699 | 4.7485 | 0 | 0 | 0 | 0
2 | 28 | 12 | 5.4639 | 4.2527 | 0 | 0 | 0 | 0
2 | 28 | 13 | 5.2699 | 2.2461 | 0 | 0 | 0 | 0
2 | 28 | 14 | 5.3736 | 3.8834 | 0 | 0 | 0 | 0
2 | 28 | 15 | 5.3424 | 3.8143 | 0 | 0 | 0 | 0
2 | 28 | 16 | 5.3283 | 3.0334 | 0 | 0 | 0 | 0
2 | 28 | 17 | 5.3513 | 2.9444 | 0 | 0 | 0 | 0
2 | 28 | 18 | 5.5499 | 5.7949 | 0 | 0 | 0 | 0
2 | 28 | 19 | 5.6335 | 6.0638 | 0 | 0 | 0 | 0
2 | 28 | 20 | 5.4805 | 3.0672 | 0 | 0 | 0 | 0
2 | 28 | 21 | 5.6408 | 4.1127 | 0 | 0 | 0 | 0
2 | 28 | 22 | 5.7691 | 5.0719 | 0 | 0 | 0 | 0
2 | 28 | 23 | 6.125 | 5.9716 | 0 | 0 | 0 | 0
2 | 28 | 24 | 6.4496 | 7.9147 | 0 | 0 | 0 | 0 |  | 135.7997 | 118.9555 | 0 | 0 | 0 | 0 | #REF! | #REF! | #REF! | #REF! | #REF! | #REF! | #REF! | #REF! | #REF! | #REF! | #REF!
3 | 1 | 1 | 6.7031 | 8.5568 | 0 | 0 | 0 | 0
3 | 1 | 2 | 7.0053 | 9.187 | 0 | 0 | 0 | 0
3 | 1 | 3 | 7.0966 | 9.4645 | 0 | 0 | 0 | 0
3 | 1 | 4 | 6.8241 | 9.7266 | 0 | 0 | 0 | 0
3 | 1 | 5 | 7.2732 | 9.91 | 0 | 0 | 0 | 0
3 | 1 | 6 | 7.6432 | 12.2784 | 0 | 0 | 0 | 0
3 | 1 | 7 | 7.5518 | 7.487 | 0 | 0 | 0 | 0
3 | 1 | 8 | 7.3598 | 7.3506 | 0 | 0 | 0 | 0
3 | 1 | 9 | 6.7374 | 6.8871 | 0 | 0 | 0 | 0
3 | 1 | 10 | 7.0992 | 7.631 | 0 | 0 | 0 | 0
3 | 1 | 11 | 6.9602 | 7.5814 | 0 | 0 | 0 | 0
3 | 1 | 12 | 6.9445 | 8.5452 | 0 | 0 | 0 | 0
3 | 1 | 13 | 6.8352 | 6.1124 | 0 | 0 | 0 | 0
3 | 1 | 14 | 6.9835 | 7.5188 | 0 | 0 | 0 | 0
3 | 1 | 15 | 7.0492 | 7.8095 | 0 | 0 | 0 | 0
3 | 1 | 16 | 7.0407 | 6.8671 | 0 | 0 | 0 | 0
3 | 1 | 17 | 7.1503 | 6.6346 | 0 | 0 | 0 | 0
3 | 1 | 18 | 7.4895 | 11.789 | 0 | 0 | 0 | 0
3 | 1 | 19 | 7.672 | 12.0217 | 0 | 0 | 0 | 0
3 | 1 | 20 | 7.2705 | 6.7545 | 0 | 0 | 0 | 0
3 | 1 | 21 | 7.2587 | 7.3663 | 0 | 0 | 0 | 0
3 | 1 | 22 | 7.0342 | 7.8992 | 0 | 0 | 0 | 0
3 | 1 | 23 | 7.0783 | 8.3264 | 0 | 0 | 0 | 0
3 | 1 | 24 | 7.2251 | 9.8254 | 0 | 0 | 0 | 0 |  | 171.2856 | 203.5306 | 0 | 0 | 0 | 0 | #REF! | #REF! | #REF! | #REF! | #REF! | #REF! | #REF! | #REF! | #REF! | #REF! | #REF!
3 | 2 | 1 | 7.2504 | 9.9978 | 0 | 0 | 0 | 0
3 | 2 | 2 | 7.286 | 10.1174 | 0 | 0 | 0 | 0
3 | 2 | 3 | 7.2842 | 10.1634 | 0 | 0 | 0 | 0
3 | 2 | 4 | 7.2756 | 10.1806 | 0 | 0 | 0 | 0
3 | 2 | 5 | 7.3632 | 10.3296 | 0 | 0 | 0 | 0
3 | 2 | 6 | 7.737 | 12.6293 | 0 | 0 | 0 | 0
3 | 2 | 7 | 7.87 | 7.8771 | 0 | 0 | 0 | 0
3 | 2 | 8 | 7.272 | 6.5274 | 0 | 0 | 0 | 0
3 | 2 | 9 | 5.8892 | 0 | 0 | 0 | 0 | 0
3 | 2 | 10 | 1.9779 | 0 | 0 | 0 | 0 | 0
3 | 2 | 11 | 1.896 | 0 | 0 | 0 | 0 | 0
3 | 2 | 12 | 0 | 0 | 0 | 0 | 0 | 0
3 | 2 | 13 | 0 | 0 | 0 | 0 | 0 | 0
3 | 2 | 14 | 0 | 0 | 0 | 0 | 0 | 0
3 | 2 | 15 | 0 | 0 | 0 | 0 | 0 | 0
3 | 2 | 16 | 0 | 0 | 0 | 0 | 0 | 0
3 | 2 | 17 | 0 | 0 | 0 | 0 | 0 | 0
3 | 2 | 18 | 0 | 0 | 0 | 0 | 0 | 0
3 | 2 | 19 | 5.5405 | 1.8271 | 0 | 0 | 0 | 0
3 | 2 | 20 | 3.8198 | 0 | 0 | 0 | 0 | 0
3 | 2 | 21 | 5.845 | 2.1332 | 0 | 0 | 0 | 0
3 | 2 | 22 | 6.3384 | 4.9075 | 0 | 0 | 0 | 0
3 | 2 | 23 | 6.5966 | 6.266 | 0 | 0 | 0 | 0
3 | 2 | 24 | 6.5803 | 8.3209 | 0 | 0 | 0 | 0 |  | 103.8221 | 101.2771 | 0 | 0 | 0 | 0 | #REF! | #REF! | #REF! | #REF! | #REF! | #REF! | #REF! | #REF! | #REF! | #REF! | #REF!
3 | 3 | 1 | 7.0836 | 9.0183 | 0 | 0 | 0 | 0
3 | 3 | 2 | 7.226 | 9.4762 | 0 | 0 | 0 | 0
3 | 3 | 3 | 7.4075 | 9.917 | 0 | 0 | 0 | 0
3 | 3 | 4 | 7.5611 | 10.2721 | 0 | 0 | 0 | 0
3 | 3 | 5 | 7.5312 | 10.3585 | 0 | 0 | 0 | 0
3 | 3 | 6 | 7.9967 | 12.9877 | 0 | 0 | 0 | 0
3 | 3 | 7 | 7.8912 | 7.8697 | 0 | 0 | 0 | 0
3 | 3 | 8 | 6.8965 | 5.0999 | 0 | 0 | 0 | 0
3 | 3 | 9 | 5.6829 | 1.088 | 0 | 0 | 0 | 0
3 | 3 | 10 | 1.9227 | 0 | 0 | 0 | 0 | 0
3 | 3 | 11 | 5.3248 | 1.1314 | 0 | 0 | 0 | 0
3 | 3 | 12 | 5.4288 | 2.5675 | 0 | 0 | 0 | 0
3 | 3 | 13 | 5.3553 | 1.5797 | 0 | 0 | 0 | 0
3 | 3 | 14 | 5.4978 | 3.3213 | 0 | 0 | 0 | 0
3 | 3 | 15 | 5.5786 | 3.9637 | 0 | 0 | 0 | 0
3 | 3 | 16 | 5.7095 | 3.844 | 0 | 0 | 0 | 0
3 | 3 | 17 | 5.8028 | 3.9731 | 0 | 0 | 0 | 0
3 | 3 | 18 | 6.3268 | 8.215 | 0 | 0 | 0 | 0
3 | 3 | 19 | 6.4341 | 8.406 | 0 | 0 | 0 | 0
3 | 3 | 20 | 6.1485 | 4.3768 | 0 | 0 | 0 | 0
3 | 3 | 21 | 6.184 | 5.1198 | 0 | 0 | 0 | 0
3 | 3 | 22 | 6.0965 | 5.7342 | 0 | 0 | 0 | 0
3 | 3 | 23 | 6.1271 | 6.189 | 0 | 0 | 0 | 0
3 | 3 | 24 | 6.2847 | 7.7737 | 0 | 0 | 0 | 0 |  | 149.4987 | 142.2826 | 0 | 0 | 0 | 0 | #REF! | #REF! | #REF! | #REF! | #REF! | #REF! | #REF! | #REF! | #REF! | #REF! | #REF!
3 | 4 | 1 | 6.3126 | 7.982 | 0 | 0 | 0 | 0
3 | 4 | 2 | 6.4069 | 8.2376 | 0 | 0 | 0 | 0
3 | 4 | 3 | 6.4754 | 8.4275 | 0 | 0 | 0 | 0
3 | 4 | 4 | 6.5735 | 8.6475 | 0 | 0 | 0 | 0
3 | 4 | 5 | 6.6939 | 8.9004 | 0 | 0 | 0 | 0
3 | 4 | 6 | 6.79 | 9.1142 | 0 | 0 | 0 | 0
3 | 4 | 7 | 6.763 | 8.5845 | 0 | 0 | 0 | 0
3 | 4 | 8 | 6.5423 | 6.947 | 0 | 0 | 0 | 0
3 | 4 | 9 | 3.6128 | 3.0569 | 0 | 0 | 0 | 0
3 | 4 | 10 | 1.8626 | 0 | 0 | 0 | 0 | 0
3 | 4 | 11 | 0 | 0 | 0 | 0 | 0 | 0
3 | 4 | 12 | 0 | 0 | 0 | 0 | 0 | 0
3 | 4 | 13 | 0 | 0 | 0 | 0 | 0 | 0
3 | 4 | 14 | 0 | 0 | 0 | 0 | 0 | 0
3 | 4 | 15 | 0 | 0 | 0 | 0 | 0 | 0
3 | 4 | 16 | 0 | 0 | 0 | 0 | 0 | 0
3 | 4 | 17 | 0 | 0 | 0 | 0 | 0 | 0
3 | 4 | 18 | 0 | 0 | 0 | 0 | 0 | 0
3 | 4 | 19 | 0 | 0 | 0 | 0 | 0 | 0
3 | 4 | 20 | 0 | 0 | 0 | 0 | 0 | 0
3 | 4 | 21 | 1.865 | 0 | 0 | 0 | 0 | 0
3 | 4 | 22 | 1.9237 | 0 | 0 | 0 | 0 | 0
3 | 4 | 23 | 5.6186 | 2.8966 | 0 | 0 | 0 | 0
3 | 4 | 24 | 5.9469 | 5.8545 | 0 | 0 | 0 | 0 |  | 73.3873 | 78.6486 | 0 | 0 | 0 | 0 | #REF! | #REF! | #REF! | #REF! | #REF! | #REF! | #REF! | #REF! | #REF! | #REF! | #REF!
3 | 5 | 1 | 6.1743 | 6.9862 | 0 | 0 | 0 | 0
3 | 5 | 2 | 6.3325 | 7.7439 | 0 | 0 | 0 | 0
3 | 5 | 3 | 6.8736 | 8.5714 | 0 | 0 | 0 | 0
3 | 5 | 4 | 7.0646 | 9.1048 | 0 | 0 | 0 | 0
3 | 5 | 5 | 7.1858 | 9.4771 | 0 | 0 | 0 | 0
3 | 5 | 6 | 7.2893 | 9.7823 | 0 | 0 | 0 | 0
3 | 5 | 7 | 7.2974 | 9.1638 | 0 | 0 | 0 | 0
3 | 5 | 8 | 6.2402 | 2.5638 | 0 | 0 | 0 | 0
3 | 5 | 9 | 0 | 0 | 0 | 0 | 0 | 0
3 | 5 | 10 | 0 | 0 | 0 | 0 | 0 | 0
3 | 5 | 11 | 0 | 0 | 0 | 0 | 0 | 0
3 | 5 | 12 | 0 | 0 | 0 | 0 | 0 | 0
3 | 5 | 13 | 0 | 0 | 0 | 0 | 0 | 0
3 | 5 | 14 | 0 | 0 | 0 | 0 | 0 | 0
3 | 5 | 15 | 0 | 0 | 0 | 0 | 0 | 0
3 | 5 | 16 | 0 | 0 | 0 | 0 | 0 | 0
3 | 5 | 17 | 0 | 0 | 0 | 0 | 0 | 0
3 | 5 | 18 | 0 | 0 | 0 | 0 | 0 | 0
3 | 5 | 19 | 0 | 0 | 0 | 0 | 0 | 0
3 | 5 | 20 | 0 | 0 | 0 | 0 | 0 | 0
3 | 5 | 21 | 0 | 0 | 0 | 0 | 0 | 0
3 | 5 | 22 | 2.0584 | 0 | 0 | 0 | 0 | 0
3 | 5 | 23 | 5.9445 | 2.1268 | 0 | 0 | 0 | 0
3 | 5 | 24 | 6.2525 | 6.2237 | 0 | 0 | 0 | 0 |  | 68.7131 | 71.7439 | 0 | 0 | 0 | 0 | #REF! | #REF! | #REF! | #REF! | #REF! | #REF! | #REF! | #REF! | #REF! | #REF! | #REF!
3 | 6 | 1 | 6.5634 | 7.6545 | 0 | 0 | 0 | 0
3 | 6 | 2 | 6.8174 | 8.6705 | 0 | 0 | 0 | 0
3 | 6 | 3 | 6.9478 | 9.2944 | 0 | 0 | 0 | 0
3 | 6 | 4 | 7.5531 | 9.862 | 0 | 0 | 0 | 0
3 | 6 | 5 | 7.6986 | 10.2663 | 0 | 0 | 0 | 0
3 | 6 | 6 | 8.1779 | 13.1469 | 0 | 0 | 0 | 0
3 | 6 | 7 | 7.9512 | 7.446 | 0 | 0 | 0 | 0
3 | 6 | 8 | 6.6758 | 5.1536 | 0 | 0 | 0 | 0
3 | 6 | 9 | 5.6925 | 1.6423 | 0 | 0 | 0 | 0
3 | 6 | 10 | 5.703 | 3.2741 | 0 | 0 | 0 | 0
3 | 6 | 11 | 5.6061 | 3.8187 | 0 | 0 | 0 | 0
3 | 6 | 12 | 5.5534 | 3.7693 | 0 | 0 | 0 | 0
3 | 6 | 13 | 1.8779 | 0 | 0 | 0 | 0 | 0
3 | 6 | 14 | 1.8436 | 0 | 0 | 0 | 0 | 0
3 | 6 | 15 | 5.1524 | 1.1449 | 0 | 0 | 0 | 0
3 | 6 | 16 | 5.1189 | 0 | 0 | 0 | 0 | 0
3 | 6 | 17 | 5.2048 | 0 | 0 | 0 | 0 | 0
3 | 6 | 18 | 5.6374 | 5.3745 | 0 | 0 | 0 | 0
3 | 6 | 19 | 5.8654 | 6.6999 | 0 | 0 | 0 | 0
3 | 6 | 20 | 5.8212 | 3.6485 | 0 | 0 | 0 | 0
3 | 6 | 21 | 6.0531 | 4.9918 | 0 | 0 | 0 | 0
3 | 6 | 22 | 6.1182 | 5.9667 | 0 | 0 | 0 | 0
3 | 6 | 23 | 6.3908 | 7.054 | 0 | 0 | 0 | 0
3 | 6 | 24 | 6.7534 | 9.1704 | 0 | 0 | 0 | 0 |  | 142.7774 | 128.0493 | 0 | 0 | 0 | 0 | #REF! | #REF! | #REF! | #REF! | #REF! | #REF! | #REF! | #REF! | #REF! | #REF! | #REF!
3 | 7 | 1 | 7.035 | 9.9565 | 0 | 0 | 0 | 0
3 | 7 | 2 | 7.2151 | 10.4757 | 0 | 0 | 0 | 0
3 | 7 | 3 | 7.313 | 10.8121 | 0 | 0 | 0 | 0
3 | 7 | 4 | 8.0881 | 11.2143 | 0 | 0 | 0 | 0
3 | 7 | 5 | 8.2807 | 11.5572 | 0 | 0 | 0 | 0
3 | 7 | 6 | 8.6876 | 13.2035 | 0 | 0.72382 | 0 | 0
3 | 7 | 7 | 8.1294 | 6.6369 | 0 | 0 | 0 | 0
3 | 7 | 8 | 6.4455 | 1.84 | 0 | 0 | 0 | 0
3 | 7 | 9 | 1.9898 | 0 | 0 | 0 | 0 | 0
3 | 7 | 10 | 1.9071 | 0 | 0 | 0 | 0 | 0
3 | 7 | 11 | 0 | 0 | 0 | 0 | 0 | 0
3 | 7 | 12 | 0 | 0 | 0 | 0 | 0 | 0
3 | 7 | 13 | 0 | 0 | 0 | 0 | 0 | 0
3 | 7 | 14 | 0 | 0 | 0 | 0 | 0 | 0
3 | 7 | 15 | 0 | 0 | 0 | 0 | 0 | 0
3 | 7 | 16 | 0 | 0 | 0 | 0 | 0 | 0
3 | 7 | 17 | 0 | 0 | 0 | 0 | 0 | 0
3 | 7 | 18 | 0 | 0 | 0 | 0 | 0 | 0
3 | 7 | 19 | 0 | 0 | 0 | 0 | 0 | 0
3 | 7 | 20 | 0 | 0 | 0 | 0 | 0 | 0
3 | 7 | 21 | 0 | 0 | 0 | 0 | 0 | 0
3 | 7 | 22 | 1.9265 | 0 | 0 | 0 | 0 | 0
3 | 7 | 23 | 3.7786 | 1.2534 | 0 | 0 | 0 | 0
3 | 7 | 24 | 5.911 | 4.8699 | 0 | 0 | 0 | 0 |  | 76.7075 | 81.8195 | 0 | 0.72382 | 0 | 0 | #REF! | #REF! | #REF! | #REF! | #REF! | #REF! | #REF! | #REF! | #REF! | #REF! | #REF!
3 | 8 | 1 | 6.1325 | 6.6227 | 0 | 0 | 0 | 0
3 | 8 | 2 | 6.3526 | 7.6201 | 0 | 0 | 0 | 0
3 | 8 | 3 | 6.5192 | 8.3301 | 0 | 0 | 0 | 0
3 | 8 | 4 | 6.9715 | 8.885 | 0 | 0 | 0 | 0
3 | 8 | 5 | 7.1055 | 9.2879 | 0 | 0 | 0 | 0
3 | 8 | 6 | 7.4131 | 11.608 | 0 | 0 | 0 | 0
3 | 8 | 7 | 7.1706 | 5.8631 | 0 | 0 | 0 | 0
3 | 8 | 8 | 6.1576 | 1.2316 | 0 | 0 | 0 | 0
3 | 8 | 9 | 0 | 0 | 0 | 0 | 0 | 0
3 | 8 | 10 | 0 | 0 | 0 | 0 | 0 | 0
3 | 8 | 11 | 0 | 0 | 0 | 0 | 0 | 0
3 | 8 | 12 | 0 | 0 | 0 | 0 | 0 | 0
3 | 8 | 13 | 0 | 0 | 0 | 0 | 0 | 0
3 | 8 | 14 | 0 | 0 | 0 | 0 | 0 | 0
3 | 8 | 15 | 0 | 0 | 0 | 0 | 0 | 0
3 | 8 | 16 | 0 | 0 | 0 | 0 | 0 | 0
3 | 8 | 17 | 0 | 0 | 0 | 0 | 0 | 0
3 | 8 | 18 | 0 | 0 | 0 | 0 | 0 | 0
3 | 8 | 19 | 0 | 0 | 0 | 0 | 0 | 0
3 | 8 | 20 | 0 | 0 | 0 | 0 | 0 | 0
3 | 8 | 21 | 0 | 0 | 0 | 0 | 0 | 0
3 | 8 | 22 | 1.9263 | 0 | 0 | 0 | 0 | 0
3 | 8 | 23 | 3.6871 | 0 | 0 | 0 | 0 | 0
3 | 8 | 24 | 5.528 | 2.8148 | 0 | 0 | 0 | 0 |  | 64.964 | 62.2634 | 0 | 0 | 0 | 0 | #REF! | #REF! | #REF! | #REF! | #REF! | #REF! | #REF! | #REF! | #REF! | #REF! | #REF!
3 | 9 | 1 | 5.6885 | 5.0465 | 0 | 0 | 0 | 0
3 | 9 | 2 | 5.7057 | 5.6472 | 0 | 0 | 0 | 0
3 | 9 | 3 | 5.8208 | 6.2668 | 0 | 0 | 0 | 0
3 | 9 | 4 | 5.8571 | 6.6012 | 0 | 0 | 0 | 0
3 | 9 | 5 | 5.9042 | 6.8959 | 0 | 0 | 0 | 0
3 | 9 | 6 | 6.0744 | 8.517 | 0 | 0 | 0 | 0
3 | 9 | 7 | 5.934 | 4.7533 | 0 | 0 | 0 | 0
3 | 9 | 8 | 5.8113 | 4.5242 | 0 | 0 | 0 | 0
3 | 9 | 9 | 5.5914 | 4.1587 | 0 | 0 | 0 | 0
3 | 9 | 10 | 5.7094 | 4.8387 | 0 | 0 | 0 | 0
3 | 9 | 11 | 5.4767 | 3.7997 | 0 | 0 | 0 | 0
3 | 9 | 12 | 5.2625 | 2.5671 | 0 | 0 | 0 | 0
3 | 9 | 13 | 1.8092 | 0 | 0 | 0 | 0 | 0
3 | 9 | 14 | 0 | 0 | 0 | 0 | 0 | 0
3 | 9 | 15 | 0 | 0 | 0 | 0 | 0 | 0
3 | 9 | 16 | 1.7738 | 0 | 0 | 0 | 0 | 0
3 | 9 | 17 | 4.9876 | 0 | 0 | 0 | 0 | 0
3 | 9 | 18 | 5.0665 | 1.4164 | 0 | 0 | 0 | 0
3 | 9 | 19 | 5.3326 | 3.5438 | 0 | 0 | 0 | 0
3 | 9 | 20 | 5.3644 | 1.8413 | 0 | 0 | 0 | 0
3 | 9 | 21 | 5.5297 | 3.2315 | 0 | 0 | 0 | 0
3 | 9 | 22 | 5.7063 | 4.4694 | 0 | 0 | 0 | 0
3 | 9 | 23 | 5.8184 | 5.311 | 0 | 0 | 0 | 0
3 | 9 | 24 | 6.0312 | 7.2103 | 0 | 0 | 0 | 0 |  | 116.2556 | 90.64 | 0 | 0 | 0 | 0 | #REF! | #REF! | #REF! | #REF! | #REF! | #REF! | #REF! | #REF! | #REF! | #REF! | #REF!
3 | 10 | 1 | 6.0925 | 7.6177 | 0 | 0 | 0 | 0
3 | 10 | 2 | 6.228 | 8.0827 | 0 | 0 | 0 | 0
3 | 10 | 3 | 6.1886 | 8.1504 | 0 | 0 | 0 | 0
3 | 10 | 4 | 6.2748 | 8.4279 | 0 | 0 | 0 | 0
3 | 10 | 5 | 6.3369 | 8.6453 | 0 | 0 | 0 | 0
3 | 10 | 6 | 7.1084 | 11.0444 | 0 | 0 | 0 | 0
3 | 10 | 7 | 6.2754 | 4.4088 | 0 | 0 | 0 | 0
3 | 10 | 8 | 5.5471 | 0 | 0 | 0 | 0 | 0
3 | 10 | 9 | 0 | 0 | 0 | 0 | 0 | 0
3 | 10 | 10 | 1.8408 | 0 | 0 | 0 | 0 | 0
3 | 10 | 11 | 0 | 0 | 0 | 0 | 0 | 0
3 | 10 | 12 | 0 | 0 | 0 | 0 | 0 | 0
3 | 10 | 13 | 0 | 0 | 0 | 0 | 0 | 0
3 | 10 | 14 | 0 | 0 | 0 | 0 | 0 | 0
3 | 10 | 15 | 0 | 0 | 0 | 0 | 0 | 0
3 | 10 | 16 | 0 | 0 | 0 | 0 | 0 | 0
3 | 10 | 17 | 0 | 0 | 0 | 0 | 0 | 0
3 | 10 | 18 | 3.6142 | 1.0244 | 0 | 0 | 0 | 0
3 | 10 | 19 | 5.5384 | 2.6487 | 0 | 0 | 0 | 0
3 | 10 | 20 | 5.6104 | 1.7185 | 0 | 0 | 0 | 0
3 | 10 | 21 | 5.87 | 3.6197 | 0 | 0 | 0 | 0
3 | 10 | 22 | 6.0207 | 5.0077 | 0 | 0 | 0 | 0
3 | 10 | 23 | 6.3717 | 6.4721 | 0 | 0 | 0 | 0
3 | 10 | 24 | 6.6491 | 8.5693 | 0 | 0 | 0 | 0 |  | 91.5668 | 85.4374 | 0 | 0 | 0 | 0 | #REF! | #REF! | #REF! | #REF! | #REF! | #REF! | #REF! | #REF! | #REF! | #REF! | #REF!
3 | 11 | 1 | 6.8376 | 9.2739 | 0 | 0 | 0 | 0
3 | 11 | 2 | 6.8679 | 9.5848 | 0 | 0 | 0 | 0
3 | 11 | 3 | 7.0436 | 10.0736 | 0 | 0 | 0 | 0
3 | 11 | 4 | 7.6964 | 10.4861 | 0 | 0 | 0 | 0
3 | 11 | 5 | 7.7933 | 10.7352 | 0 | 0 | 0 | 0
3 | 11 | 6 | 8.0081 | 11.1092 | 0 | 0 | 0 | 0
3 | 11 | 7 | 7.3511 | 7.6195 | 0 | 0 | 0 | 0
3 | 11 | 8 | 6.0513 | 2.1561 | 0 | 0 | 0 | 0
3 | 11 | 9 | 0 | 0 | 0 | 0 | 0 | 0
3 | 11 | 10 | 1.8959 | 0 | 0 | 0 | 0 | 0
3 | 11 | 11 | 0 | 0 | 0 | 0 | 0 | 0
3 | 11 | 12 | 0 | 0 | 0 | 0 | 0 | 0
3 | 11 | 13 | 0 | 0 | 0 | 0 | 0 | 0
3 | 11 | 14 | 0 | 0 | 0 | 0 | 0 | 0
3 | 11 | 15 | 0 | 0 | 0 | 0 | 0 | 0
3 | 11 | 16 | 0 | 0 | 0 | 0 | 0 | 0
3 | 11 | 17 | 0 | 0 | 0 | 0 | 0 | 0
3 | 11 | 18 | 0 | 0 | 0 | 0 | 0 | 0
3 | 11 | 19 | 0 | 0 | 0 | 0 | 0 | 0
3 | 11 | 20 | 0 | 0 | 0 | 0 | 0 | 0
3 | 11 | 21 | 1.9899 | 0 | 0 | 0 | 0 | 0
3 | 11 | 22 | 2.0464 | 1.1365 | 0 | 0 | 0 | 0
3 | 11 | 23 | 6.0076 | 4.5698 | 0 | 0 | 0 | 0
3 | 11 | 24 | 6.3715 | 7.0583 | 0 | 0 | 0 | 0 |  | 75.9608 | 83.8029 | 0 | 0 | 0 | 0 | #REF! | #REF! | #REF! | #REF! | #REF! | #REF! | #REF! | #REF! | #REF! | #REF! | #REF!
3 | 12 | 1 | 6.5632 | 8.0571 | 0 | 0 | 0 | 0
3 | 12 | 2 | 6.7548 | 8.8303 | 0 | 0 | 0 | 0
3 | 12 | 3 | 6.9402 | 9.4755 | 0 | 0 | 0 | 0
3 | 12 | 4 | 7.536 | 9.9733 | 0 | 0 | 0 | 0
3 | 12 | 5 | 7.7651 | 10.4575 | 0 | 0 | 0 | 0
3 | 12 | 6 | 7.7185 | 10.5551 | 0 | 0 | 0 | 0
3 | 12 | 7 | 7.2413 | 7.7328 | 0 | 0 | 0 | 0
3 | 12 | 8 | 6.0525 | 2.4637 | 0 | 0 | 0 | 0
3 | 12 | 9 | 0 | 0 | 0 | 0 | 0 | 0
3 | 12 | 10 | 1.865 | 0 | 0 | 0 | 0 | 0
3 | 12 | 11 | 0 | 0 | 0 | 0 | 0 | 0
3 | 12 | 12 | 0 | 0 | 0 | 0 | 0 | 0
3 | 12 | 13 | 0 | 0 | 0 | 0 | 0 | 0
3 | 12 | 14 | 0 | 0 | 0 | 0 | 0 | 0
3 | 12 | 15 | 0 | 0 | 0 | 0 | 0 | 0
3 | 12 | 16 | 0 | 0 | 0 | 0 | 0 | 0
3 | 12 | 17 | 0 | 0 | 0 | 0 | 0 | 0
3 | 12 | 18 | 0 | 0 | 0 | 0 | 0 | 0
3 | 12 | 19 | 0 | 0 | 0 | 0 | 0 | 0
3 | 12 | 20 | 0 | 0 | 0 | 0 | 0 | 0
3 | 12 | 21 | 0 | 0 | 0 | 0 | 0 | 0
3 | 12 | 22 | 0 | 0 | 0 | 0 | 0 | 0
3 | 12 | 23 | 0 | 0 | 0 | 0 | 0 | 0
3 | 12 | 24 | 0 | 0 | 0 | 0 | 0 | 0 |  | 58.4366 | 67.5452 | 0 | 0 | 0 | 0 | #REF! | #REF! | #REF! | #REF! | #REF! | #REF! | #REF! | #REF! | #REF! | #REF! | #REF!
3 | 13 | 1 | 0.026645 | 1.2718 | 0 | 0 | 0 | 0
3 | 13 | 2 | 3.4453 | 3.3655 | 0 | 0 | 0 | 0
3 | 13 | 3 | 5.3758 | 4.3734 | 0 | 0 | 0 | 0
3 | 13 | 4 | 5.4189 | 4.853 | 0 | 0 | 0 | 0
3 | 13 | 5 | 5.4413 | 5.1594 | 0 | 0 | 0 | 0
3 | 13 | 6 | 5.5408 | 6.275 | 0 | 0 | 0 | 0
3 | 13 | 7 | 5.2117 | 2.3941 | 0 | 0 | 0 | 0
3 | 13 | 8 | 5.1146 | 2.1544 | 0 | 0 | 0 | 0
3 | 13 | 9 | 3.1818 | 1.2017 | 0 | 0 | 0 | 0
3 | 13 | 10 | 4.9121 | 1.5557 | 0 | 0 | 0 | 0
3 | 13 | 11 | 4.9 | 1.4099 | 0 | 0 | 0 | 0
3 | 13 | 12 | 3.3001 | 0 | 0 | 0 | 0 | 0
3 | 13 | 13 | 0 | 0 | 0 | 0 | 0 | 0
3 | 13 | 14 | 0 | 0 | 0 | 0 | 0 | 0
3 | 13 | 15 | 1.7189 | 0 | 0 | 0 | 0 | 0
3 | 13 | 16 | 1.7371 | 0 | 0 | 0 | 0 | 0
3 | 13 | 17 | 4.9307 | 0 | 0 | 0 | 0 | 0
3 | 13 | 18 | 5.0428 | 1.7328 | 0 | 0 | 0 | 0
3 | 13 | 19 | 5.1191 | 2.8743 | 0 | 0 | 0 | 0
3 | 13 | 20 | 3.4142 | 0 | 0 | 0 | 0 | 0
3 | 13 | 21 | 5.0466 | 1.6747 | 0 | 0 | 0 | 0
3 | 13 | 22 | 3.5016 | 2.3451 | 0 | 0 | 0 | 0
3 | 13 | 23 | 3.5221 | 2.8118 | 0 | 0 | 0 | 0
3 | 13 | 24 | 5.2465 | 4.4644 | 0 | 0 | 0 | 0 |  | 91.1486 | 49.9168 | 0 | 0 | 0 | 0 | #REF! | #REF! | #REF! | #REF! | #REF! | #REF! | #REF! | #REF! | #REF! | #REF! | #REF!
3 | 14 | 1 | 5.2503 | 4.6565 | 0 | 0 | 0 | 0
3 | 14 | 2 | 5.2533 | 4.7625 | 0 | 0 | 0 | 0
3 | 14 | 3 | 5.2529 | 4.8237 | 0 | 0 | 0 | 0
3 | 14 | 4 | 5.2737 | 4.9407 | 0 | 0 | 0 | 0
3 | 14 | 5 | 5.3031 | 5.0837 | 0 | 0 | 0 | 0
3 | 14 | 6 | 5.3845 | 5.8281 | 0 | 0 | 0 | 0
3 | 14 | 7 | 5.1929 | 2.4778 | 0 | 0 | 0 | 0
3 | 14 | 8 | 5.1386 | 2.3467 | 0 | 0 | 0 | 0
3 | 14 | 9 | 3.2254 | 1.5413 | 0 | 0 | 0 | 0
3 | 14 | 10 | 4.9993 | 2.0426 | 0 | 0 | 0 | 0
3 | 14 | 11 | 4.9702 | 1.9076 | 0 | 0 | 0 | 0
3 | 14 | 12 | 4.8717 | 0 | 0 | 0 | 0 | 0
3 | 14 | 13 | 1.7309 | 0 | 0 | 0 | 0 | 0
3 | 14 | 14 | 1.726 | 0 | 0 | 0 | 0 | 0
3 | 14 | 15 | 1.7224 | 0 | 0 | 0 | 0 | 0
3 | 14 | 16 | 4.8436 | 0 | 0 | 0 | 0 | 0
3 | 14 | 17 | 4.8595 | 0 | 0 | 0 | 0 | 0
3 | 14 | 18 | 4.8859 | 1.0187 | 0 | 0 | 0 | 0
3 | 14 | 19 | 4.949 | 1.735 | 0 | 0 | 0 | 0
3 | 14 | 20 | 3.3537 | 0 | 0 | 0 | 0 | 0
3 | 14 | 21 | 4.9593 | 1.1847 | 0 | 0 | 0 | 0
3 | 14 | 22 | 1.8556 | 1.9723 | 0 | 0 | 0 | 0
3 | 14 | 23 | 3.463 | 2.4449 | 0 | 0 | 0 | 0
3 | 14 | 24 | 5.1393 | 3.9674 | 0 | 0 | 0 | 0 |  | 103.6042 | 52.7342 | 0 | 0 | 0 | 0 | #REF! | #REF! | #REF! | #REF! | #REF! | #REF! | #REF! | #REF! | #REF! | #REF! | #REF!
3 | 15 | 1 | 5.1968 | 4.3424 | 0 | 0 | 0 | 0
3 | 15 | 2 | 5.1807 | 4.3919 | 0 | 0 | 0 | 0
3 | 15 | 3 | 5.1967 | 4.5295 | 0 | 0 | 0 | 0
3 | 15 | 4 | 5.2647 | 4.842 | 0 | 0 | 0 | 0
3 | 15 | 5 | 5.285 | 4.9993 | 0 | 0 | 0 | 0
3 | 15 | 6 | 5.4938 | 6.2814 | 0 | 0 | 0 | 0
3 | 15 | 7 | 5.3401 | 2.7998 | 0 | 0 | 0 | 0
3 | 15 | 8 | 5.0918 | 0 | 0 | 0 | 0 | 0
3 | 15 | 9 | 0 | 0 | 0 | 0 | 0 | 0
3 | 15 | 10 | 0 | 0 | 0 | 0 | 0 | 0
3 | 15 | 11 | 0 | 0 | 0 | 0 | 0 | 0
3 | 15 | 12 | 0 | 0 | 0 | 0 | 0 | 0
3 | 15 | 13 | 0 | 0 | 0 | 0 | 0 | 0
3 | 15 | 14 | 0 | 0 | 0 | 0 | 0 | 0
3 | 15 | 15 | 0 | 0 | 0 | 0 | 0 | 0
3 | 15 | 16 | 0 | 0 | 0 | 0 | 0 | 0
3 | 15 | 17 | 0 | 0 | 0 | 0 | 0 | 0
3 | 15 | 18 | 1.8279 | 0 | 0 | 0 | 0 | 0
3 | 15 | 19 | 5.2622 | 1.3884 | 0 | 0 | 0 | 0
3 | 15 | 20 | 3.5807 | 0 | 0 | 0 | 0 | 0
3 | 15 | 21 | 5.3926 | 1.7853 | 0 | 0 | 0 | 0
3 | 15 | 22 | 5.558 | 3.4528 | 0 | 0 | 0 | 0
3 | 15 | 23 | 5.6801 | 4.4904 | 0 | 0 | 0 | 0
3 | 15 | 24 | 5.8969 | 6.507 | 0 | 0 | 0 | 0 |  | 75.2483 | 49.8104 | 0 | 0 | 0 | 0 | #REF! | #REF! | #REF! | #REF! | #REF! | #REF! | #REF! | #REF! | #REF! | #REF! | #REF!
3 | 16 | 1 | 6.0126 | 7.1019 | 0 | 0 | 0 | 0
3 | 16 | 2 | 6.1577 | 7.6539 | 0 | 0 | 0 | 0
3 | 16 | 3 | 6.4339 | 8.4086 | 0 | 0 | 0 | 0
3 | 16 | 4 | 6.5308 | 8.793 | 0 | 0 | 0 | 0
3 | 16 | 5 | 6.6624 | 9.2005 | 0 | 0 | 0 | 0
3 | 16 | 6 | 6.9023 | 11.3962 | 0 | 0 | 0 | 0
3 | 16 | 7 | 6.3052 | 3.8831 | 0 | 0 | 0 | 0
3 | 16 | 8 | 5.6138 | 0 | 0 | 0 | 0 | 0
3 | 16 | 9 | 0 | 0 | 0 | 0 | 0 | 0
3 | 16 | 10 | 1.8344 | 0 | 0 | 0 | 0 | 0
3 | 16 | 11 | 0 | 0 | 0 | 0 | 0 | 0
3 | 16 | 12 | 0 | 0 | 0 | 0 | 0 | 0
3 | 16 | 13 | 0 | 0 | 0 | 0 | 0 | 0
3 | 16 | 14 | 0 | 0 | 0 | 0 | 0 | 0
3 | 16 | 15 | 0 | 0 | 0 | 0 | 0 | 0
3 | 16 | 16 | 0 | 0 | 0 | 0 | 0 | 0
3 | 16 | 17 | 0 | 0 | 0 | 0 | 0 | 0
3 | 16 | 18 | 0 | 0 | 0 | 0 | 0 | 0
3 | 16 | 19 | 0 | 0 | 0 | 0 | 0 | 0
3 | 16 | 20 | 0 | 0 | 0 | 0 | 0 | 0
3 | 16 | 21 | 0 | 0 | 0 | 0 | 0 | 0
3 | 16 | 22 | 1.8987 | 0 | 0 | 0 | 0 | 0
3 | 16 | 23 | 3.7378 | 1.1565 | 0 | 0 | 0 | 0
3 | 16 | 24 | 5.82 | 4.3049 | 0 | 0 | 0 | 0 |  | 63.9097 | 61.8985 | 0 | 0 | 0 | 0 | #REF! | #REF! | #REF! | #REF! | #REF! | #REF! | #REF! | #REF! | #REF! | #REF! | #REF!
3 | 17 | 1 | 6.0919 | 6.3183 | 0 | 0 | 0 | 0
3 | 17 | 2 | 6.5558 | 7.43 | 0 | 0 | 0 | 0
3 | 17 | 3 | 6.7703 | 8.1357 | 0 | 0 | 0 | 0
3 | 17 | 4 | 6.9395 | 8.6618 | 0 | 0 | 0 | 0
3 | 17 | 5 | 7.1064 | 9.1152 | 0 | 0 | 0 | 0
3 | 17 | 6 | 7.477 | 11.6148 | 0 | 0 | 0 | 0
3 | 17 | 7 | 7.0522 | 6.1337 | 0 | 0 | 0 | 0
3 | 17 | 8 | 6.1014 | 3.7813 | 0 | 0 | 0 | 0
3 | 17 | 9 | 0 | 0 | 0 | 0 | 0 | 0
3 | 17 | 10 | 1.8151 | 0 | 0 | 0 | 0 | 0
3 | 17 | 11 | 0 | 0 | 0 | 0 | 0 | 0
3 | 17 | 12 | 0 | 0 | 0 | 0 | 0 | 0
3 | 17 | 13 | 0 | 0 | 0 | 0 | 0 | 0
3 | 17 | 14 | 0 | 0 | 0 | 0 | 0 | 0
3 | 17 | 15 | 0 | 0 | 0 | 0 | 0 | 0
3 | 17 | 16 | 0 | 0 | 0 | 0 | 0 | 0
3 | 17 | 17 | 0 | 0 | 0 | 0 | 0 | 0
3 | 17 | 18 | 0 | 0 | 0 | 0 | 0 | 0
3 | 17 | 19 | 0 | 0 | 0 | 0 | 0 | 0
3 | 17 | 20 | 0 | 0 | 0 | 0 | 0 | 0
3 | 17 | 21 | 0 | 0 | 0 | 0 | 0 | 0
3 | 17 | 22 | 0 | 0 | 0 | 0 | 0 | 0
3 | 17 | 23 | 0 | 0 | 0 | 0 | 0 | 0
3 | 17 | 24 | 3.6788 | 1.3426 | 0 | 0 | 0 | 0 |  | 59.5884 | 62.5334 | 0 | 0 | 0 | 0 | #REF! | #REF! | #REF! | #REF! | #REF! | #REF! | #REF! | #REF! | #REF! | #REF! | #REF!
3 | 18 | 1 | 5.7717 | 4.6744 | 0 | 0 | 0 | 0
3 | 18 | 2 | 6.0486 | 6.2781 | 0 | 0 | 0 | 0
3 | 18 | 3 | 6.423 | 7.2302 | 0 | 0 | 0 | 0
3 | 18 | 4 | 6.626 | 7.9101 | 0 | 0 | 0 | 0
3 | 18 | 5 | 6.8403 | 8.5135 | 0 | 0 | 0 | 0
3 | 18 | 6 | 7.0273 | 9.0083 | 0 | 0 | 0 | 0
3 | 18 | 7 | 6.4976 | 5.6677 | 0 | 0 | 0 | 0
3 | 18 | 8 | 5.6032 | 0 | 0 | 0 | 0 | 0
3 | 18 | 9 | 0 | 0 | 0 | 0 | 0 | 0
3 | 18 | 10 | 0 | 0 | 0 | 0 | 0 | 0
3 | 18 | 11 | 0 | 0 | 0 | 0 | 0 | 0
3 | 18 | 12 | 0 | 0 | 0 | 0 | 0 | 0
3 | 18 | 13 | 0 | 0 | 0 | 0 | 0 | 0
3 | 18 | 14 | 0 | 0 | 0 | 0 | 0 | 0
3 | 18 | 15 | 0 | 0 | 0 | 0 | 0 | 0
3 | 18 | 16 | 0 | 0 | 0 | 0 | 0 | 0
3 | 18 | 17 | 0 | 0 | 0 | 0 | 0 | 0
3 | 18 | 18 | 0 | 0 | 0 | 0 | 0 | 0
3 | 18 | 19 | 0 | 0 | 0 | 0 | 0 | 0
3 | 18 | 20 | 0 | 0 | 0 | 0 | 0 | 0
3 | 18 | 21 | 0 | 0 | 0 | 0 | 0 | 0
3 | 18 | 22 | 0 | 0 | 0 | 0 | 0 | 0
3 | 18 | 23 | 0 | 0 | 0 | 0 | 0 | 0
3 | 18 | 24 | 0 | 0 | 0 | 0 | 0 | 0 |  | 50.8378 | 49.2823 | 0 | 0 | 0 | 0 | #REF! | #REF! | #REF! | #REF! | #REF! | #REF! | #REF! | #REF! | #REF! | #REF! | #REF!
3 | 19 | 1 | 1.8546 | 2.497 | 0 | 0 | 0 | 0
3 | 19 | 2 | 5.7754 | 5.0862 | 0 | 0 | 0 | 0
3 | 19 | 3 | 6.0558 | 6.1662 | 0 | 0 | 0 | 0
3 | 19 | 4 | 6.2216 | 6.8674 | 0 | 0 | 0 | 0
3 | 19 | 5 | 6.4365 | 7.5353 | 0 | 0 | 0 | 0
3 | 19 | 6 | 6.7254 | 8.2535 | 0 | 0 | 0 | 0
3 | 19 | 7 | 6.2482 | 5.8964 | 0 | 0 | 0 | 0
3 | 19 | 8 | 5.4196 | 1.1079 | 0 | 0 | 0 | 0
3 | 19 | 9 | 0 | 0 | 0 | 0 | 0 | 0
3 | 19 | 10 | 0 | 0 | 0 | 0 | 0 | 0
3 | 19 | 11 | 0 | 0 | 0 | 0 | 0 | 0
3 | 19 | 12 | 0 | 0 | 0 | 0 | 0 | 0
3 | 19 | 13 | 0 | 0 | 0 | 0 | 0 | 0
3 | 19 | 14 | 0 | 0 | 0 | 0 | 0 | 0
3 | 19 | 15 | 0 | 0 | 0 | 0 | 0 | 0
3 | 19 | 16 | 0 | 0 | 0 | 0 | 0 | 0
3 | 19 | 17 | 0 | 0 | 0 | 0 | 0 | 0
3 | 19 | 18 | 0 | 0 | 0 | 0 | 0 | 0
3 | 19 | 19 | 0 | 0 | 0 | 0 | 0 | 0
3 | 19 | 20 | 0 | 0 | 0 | 0 | 0 | 0
3 | 19 | 21 | 0 | 0 | 0 | 0 | 0 | 0
3 | 19 | 22 | 0 | 0 | 0 | 0 | 0 | 0
3 | 19 | 23 | 0 | 0 | 0 | 0 | 0 | 0
3 | 19 | 24 | 0 | 0 | 0 | 0 | 0 | 0 |  | 44.7372 | 43.4099 | 0 | 0 | 0 | 0 | #REF! | #REF! | #REF! | #REF! | #REF! | #REF! | #REF! | #REF! | #REF! | #REF! | #REF!
3 | 20 | 1 | 0.015795 | 1.11 | 0 | 0 | 0 | 0
3 | 20 | 2 | 0.12843 | 2.7853 | 0 | 0 | 0 | 0
3 | 20 | 3 | 1.778 | 3.4722 | 0 | 0 | 0 | 0
3 | 20 | 4 | 5.1764 | 3.8222 | 0 | 0 | 0 | 0
3 | 20 | 5 | 5.3655 | 4.66 | 0 | 0 | 0 | 0
3 | 20 | 6 | 5.5036 | 5.9493 | 0 | 0 | 0 | 0
3 | 20 | 7 | 5.3056 | 2.2902 | 0 | 0 | 0 | 0
3 | 20 | 8 | 5.1731 | 1.8225 | 0 | 0 | 0 | 0
3 | 20 | 9 | 3.2446 | 0.99968 | 0 | 0 | 0 | 0
3 | 20 | 10 | 0 | 0 | 0 | 0 | 0 | 0
3 | 20 | 11 | 0 | 0 | 0 | 0 | 0 | 0
3 | 20 | 12 | 0 | 0 | 0 | 0 | 0 | 0
3 | 20 | 13 | 0 | 0 | 0 | 0 | 0 | 0
3 | 20 | 14 | 0 | 0 | 0 | 0 | 0 | 0
3 | 20 | 15 | 0 | 0 | 0 | 0 | 0 | 0
3 | 20 | 16 | 0 | 0 | 0 | 0 | 0 | 0
3 | 20 | 17 | 0 | 0 | 0 | 0 | 0 | 0
3 | 20 | 18 | 0 | 0 | 0 | 0 | 0 | 0
3 | 20 | 19 | 0 | 0 | 0 | 0 | 0 | 0
3 | 20 | 20 | 0 | 0 | 0 | 0 | 0 | 0
3 | 20 | 21 | 0 | 0 | 0 | 0 | 0 | 0
3 | 20 | 22 | 0 | 0 | 0 | 0 | 0 | 0
3 | 20 | 23 | 0 | 0 | 0 | 0 | 0 | 0
3 | 20 | 24 | 0 | 0 | 0 | 0 | 0 | 0 |  | 31.691 | 26.9114 | 0 | 0 | 0 | 0 | #REF! | #REF! | #REF! | #REF! | #REF! | #REF! | #REF! | #REF! | #REF! | #REF! | #REF!
3 | 21 | 1 | 0 | 0 | 0 | 0 | 0 | 0
3 | 21 | 2 | 0 | 0 | 0 | 0 | 0 | 0
3 | 21 | 3 | 0.017398 | 1.1339 | 0 | 0 | 0 | 0
3 | 21 | 4 | 0.1409 | 2.9725 | 0 | 0 | 0 | 0
3 | 21 | 5 | 1.7993 | 3.6007 | 0 | 0 | 0 | 0
3 | 21 | 6 | 5.2097 | 3.9327 | 0 | 0 | 0 | 0
3 | 21 | 7 | 5.2375 | 3.8596 | 0 | 0 | 0 | 0
3 | 21 | 8 | 5.1111 | 1.8265 | 0 | 0 | 0 | 0
3 | 21 | 9 | 0 | 0 | 0 | 0 | 0 | 0
3 | 21 | 10 | 0 | 0 | 0 | 0 | 0 | 0
3 | 21 | 11 | 1.7578 | 0 | 0 | 0 | 0 | 0
3 | 21 | 12 | 1.7919 | 0 | 0 | 0 | 0 | 0
3 | 21 | 13 | 1.8209 | 0 | 0 | 0 | 0 | 0
3 | 21 | 14 | 5.1442 | 1.8228 | 0 | 0 | 0 | 0
3 | 21 | 15 | 5.2065 | 2.8043 | 0 | 0 | 0 | 0
3 | 21 | 16 | 3.4137 | 1.2398 | 0 | 0 | 0 | 0
3 | 21 | 17 | 3.5429 | 2.9044 | 0 | 0 | 0 | 0
3 | 21 | 18 | 5.1587 | 3.2949 | 0 | 0 | 0 | 0
3 | 21 | 19 | 5.1467 | 1.5127 | 0 | 0 | 0 | 0
3 | 21 | 20 | 3.4637 | 1.895 | 0 | 0 | 0 | 0
3 | 21 | 21 | 5.0928 | 2.1118 | 0 | 0 | 0 | 0
3 | 21 | 22 | 3.5648 | 2.7976 | 0 | 0 | 0 | 0
3 | 21 | 23 | 5.3213 | 4.7649 | 0 | 0 | 0 | 0
3 | 21 | 24 | 5.3262 | 4.971 | 0 | 0 | 0 | 0 |  | 73.268 | 47.4451 | 0 | 0 | 0 | 0 | #REF! | #REF! | #REF! | #REF! | #REF! | #REF! | #REF! | #REF! | #REF! | #REF! | #REF!
3 | 22 | 1 | 5.3136 | 5.031 | 0 | 0 | 0 | 0
3 | 22 | 2 | 5.3522 | 5.2022 | 0 | 0 | 0 | 0
3 | 22 | 3 | 5.3095 | 5.1162 | 0 | 0 | 0 | 0
3 | 22 | 4 | 5.3441 | 5.2446 | 0 | 0 | 0 | 0
3 | 22 | 5 | 5.5162 | 5.7805 | 0 | 0 | 0 | 0
3 | 22 | 6 | 5.7584 | 7.3197 | 0 | 0 | 0 | 0
3 | 22 | 7 | 5.3279 | 2.441 | 0 | 0 | 0 | 0
3 | 22 | 8 | 5.0466 | 0 | 0 | 0 | 0 | 0
3 | 22 | 9 | 0 | 0 | 0 | 0 | 0 | 0
3 | 22 | 10 | 0 | 0 | 0 | 0 | 0 | 0
3 | 22 | 11 | 0 | 0 | 0 | 0 | 0 | 0
3 | 22 | 12 | 0 | 0 | 0 | 0 | 0 | 0
3 | 22 | 13 | 0 | 0 | 0 | 0 | 0 | 0
3 | 22 | 14 | 0 | 0 | 0 | 0 | 0 | 0
3 | 22 | 15 | 0 | 0 | 0 | 0 | 0 | 0
3 | 22 | 16 | 0 | 0 | 0 | 0 | 0 | 0
3 | 22 | 17 | 0 | 0 | 0 | 0 | 0 | 0
3 | 22 | 18 | 0 | 0 | 0 | 0 | 0 | 0
3 | 22 | 19 | 0 | 0 | 0 | 0 | 0 | 0
3 | 22 | 20 | 0 | 0 | 0 | 0 | 0 | 0
3 | 22 | 21 | 0 | 0 | 0 | 0 | 0 | 0
3 | 22 | 22 | 0 | 0 | 0 | 0 | 0 | 0
3 | 22 | 23 | 0 | 0 | 0 | 0 | 0 | 0
3 | 22 | 24 | 0 | 0 | 0 | 0 | 0 | 0 |  | 42.9686 | 36.1351 | 0 | 0 | 0 | 0 | #REF! | #REF! | #REF! | #REF! | #REF! | #REF! | #REF! | #REF! | #REF! | #REF! | #REF!
3 | 23 | 1 | 0 | 0 | 0 | 0 | 0 | 0
3 | 23 | 2 | 0 | 0 | 0 | 0 | 0 | 0
3 | 23 | 3 | 0.12823 | 2.7867 | 0 | 0 | 0 | 0
3 | 23 | 4 | 1.8725 | 4.0208 | 0 | 0 | 0 | 0
3 | 23 | 5 | 5.612 | 5.1657 | 0 | 0 | 0 | 0
3 | 23 | 6 | 5.7925 | 6.9528 | 0 | 0 | 0 | 0
3 | 23 | 7 | 5.4516 | 1.837 | 0 | 0 | 0 | 0
3 | 23 | 8 | 5.1209 | 0 | 0 | 0 | 0 | 0
3 | 23 | 9 | 0 | 0 | 0 | 0 | 0 | 0
3 | 23 | 10 | 0 | 0 | 0 | 0 | 0 | 0
3 | 23 | 11 | 0 | 0 | 0 | 0 | 0 | 0
3 | 23 | 12 | 0 | 0 | 0 | 0 | 0 | 0
3 | 23 | 13 | 0 | 0 | 0 | 0 | 0 | 0
3 | 23 | 14 | 0 | 0 | 0 | 0 | 0 | 0
3 | 23 | 15 | 0 | 0 | 0 | 0 | 0 | 0
3 | 23 | 16 | 0 | 0 | 0 | 0 | 0 | 0
3 | 23 | 17 | 0 | 0 | 0 | 0 | 0 | 0
3 | 23 | 18 | 0 | 0 | 0 | 0 | 0 | 0
3 | 23 | 19 | 0 | 0 | 0 | 0 | 0 | 0
3 | 23 | 20 | 0 | 0 | 0 | 0 | 0 | 0
3 | 23 | 21 | 0 | 0 | 0 | 0 | 0 | 0
3 | 23 | 22 | 0 | 0 | 0 | 0 | 0 | 0
3 | 23 | 23 | 0 | 0 | 0 | 0 | 0 | 0
3 | 23 | 24 | 0 | 0 | 0 | 0 | 0 | 0 |  | 23.9777 | 20.763 | 0 | 0 | 0 | 0 | #REF! | #REF! | #REF! | #REF! | #REF! | #REF! | #REF! | #REF! | #REF! | #REF! | #REF!
3 | 24 | 1 | 1.8159 | 1.9686 | 0 | 0 | 0 | 0
3 | 24 | 2 | 5.8297 | 5.0656 | 0 | 0 | 0 | 0
3 | 24 | 3 | 6.0035 | 6.1582 | 0 | 0 | 0 | 0
3 | 24 | 4 | 6.1738 | 6.994 | 0 | 0 | 0 | 0
3 | 24 | 5 | 6.5342 | 7.649 | 0 | 0 | 0 | 0
3 | 24 | 6 | 6.8821 | 10.0081 | 0 | 0 | 0 | 0
3 | 24 | 7 | 6.3486 | 3.4547 | 0 | 0 | 0 | 0
3 | 24 | 8 | 5.5322 | 0 | 0 | 0 | 0 | 0
3 | 24 | 9 | 0 | 0 | 0 | 0 | 0 | 0
3 | 24 | 10 | 1.8089 | 0 | 0 | 0 | 0 | 0
3 | 24 | 11 | 0 | 0 | 0 | 0 | 0 | 0
3 | 24 | 12 | 0 | 0 | 0 | 0 | 0 | 0
3 | 24 | 13 | 0 | 0 | 0 | 0 | 0 | 0
3 | 24 | 14 | 0 | 0 | 0 | 0 | 0 | 0
3 | 24 | 15 | 0 | 0 | 0 | 0 | 0 | 0
3 | 24 | 16 | 0 | 0 | 0 | 0 | 0 | 0
3 | 24 | 17 | 0 | 0 | 0 | 0 | 0 | 0
3 | 24 | 18 | 1.7878 | 0 | 0 | 0 | 0 | 0
3 | 24 | 19 | 4.9935 | 0 | 0 | 0 | 0 | 0
3 | 24 | 20 | 3.3901 | 0 | 0 | 0 | 0 | 0
3 | 24 | 21 | 3.3931 | 0 | 0 | 0 | 0 | 0
3 | 24 | 22 | 1.795 | 0 | 0 | 0 | 0 | 0
3 | 24 | 23 | 3.3911 | 1.1016 | 0 | 0 | 0 | 0
3 | 24 | 24 | 5.1393 | 3.4327 | 0 | 0 | 0 | 0 |  | 70.8192 | 45.8325 | 0 | 0 | 0 | 0 | #REF! | #REF! | #REF! | #REF! | #REF! | #REF! | #REF! | #REF! | #REF! | #REF! | #REF!
3 | 25 | 1 | 5.1495 | 3.7885 | 0 | 0 | 0 | 0
3 | 25 | 2 | 5.1751 | 4.0605 | 0 | 0 | 0 | 0
3 | 25 | 3 | 5.1604 | 4.124 | 0 | 0 | 0 | 0
3 | 25 | 4 | 5.135 | 4.0995 | 0 | 0 | 0 | 0
3 | 25 | 5 | 5.0774 | 3.9003 | 0 | 0 | 0 | 0
3 | 25 | 6 | 5.0548 | 3.799 | 0 | 0 | 0 | 0
3 | 25 | 7 | 5.016 | 3.411 | 0 | 0 | 0 | 0
3 | 25 | 8 | 4.8434 | 0 | 0 | 0 | 0 | 0
3 | 25 | 9 | 0 | 0 | 0 | 0 | 0 | 0
3 | 25 | 10 | 0 | 0 | 0 | 0 | 0 | 0
3 | 25 | 11 | 0 | 0 | 0 | 0 | 0 | 0
3 | 25 | 12 | 0 | 0 | 0 | 0 | 0 | 0
3 | 25 | 13 | 0 | 0 | 0 | 0 | 0 | 0
3 | 25 | 14 | 0 | 0 | 0 | 0 | 0 | 0
3 | 25 | 15 | 0 | 0 | 0 | 0 | 0 | 0
3 | 25 | 16 | 0 | 0 | 0 | 0 | 0 | 0
3 | 25 | 17 | 0 | 0 | 0 | 0 | 0 | 0
3 | 25 | 18 | 0 | 0 | 0 | 0 | 0 | 0
3 | 25 | 19 | 0 | 0 | 0 | 0 | 0 | 0
3 | 25 | 20 | 0 | 0 | 0 | 0 | 0 | 0
3 | 25 | 21 | 0 | 0 | 0 | 0 | 0 | 0
3 | 25 | 22 | 1.7247 | 0 | 0 | 0 | 0 | 0
3 | 25 | 23 | 0 | 0 | 0 | 0 | 0 | 0
3 | 25 | 24 | 0.073826 | 1.9717 | 0 | 0 | 0 | 0 |  | 42.4101 | 29.1545 | 0 | 0 | 0 | 0 | #REF! | #REF! | #REF! | #REF! | #REF! | #REF! | #REF! | #REF! | #REF! | #REF! | #REF!
3 | 26 | 1 | 3.4872 | 3.1183 | 0 | 0 | 0 | 0
3 | 26 | 2 | 5.135 | 3.6905 | 0 | 0 | 0 | 0
3 | 26 | 3 | 5.1931 | 4.1154 | 0 | 0 | 0 | 0
3 | 26 | 4 | 5.2508 | 4.4803 | 0 | 0 | 0 | 0
3 | 26 | 5 | 5.3175 | 4.8392 | 0 | 0 | 0 | 0
3 | 26 | 6 | 5.2952 | 4.891 | 0 | 0 | 0 | 0
3 | 26 | 7 | 5.1269 | 3.0473 | 0 | 0 | 0 | 0
3 | 26 | 8 | 1.7567 | 0 | 0 | 0 | 0 | 0
3 | 26 | 9 | 0 | 0 | 0 | 0 | 0 | 0
3 | 26 | 10 | 0 | 0 | 0 | 0 | 0 | 0
3 | 26 | 11 | 0 | 0 | 0 | 0 | 0 | 0
3 | 26 | 12 | 0 | 0 | 0 | 0 | 0 | 0
3 | 26 | 13 | 0 | 0 | 0 | 0 | 0 | 0
3 | 26 | 14 | 0 | 0 | 0 | 0 | 0 | 0
3 | 26 | 15 | 0 | 0 | 0 | 0 | 0 | 0
3 | 26 | 16 | 0 | 0 | 0 | 0 | 0 | 0
3 | 26 | 17 | 0 | 0 | 0 | 0 | 0 | 0
3 | 26 | 18 | 0 | 0 | 0 | 0 | 0 | 0
3 | 26 | 19 | 0 | 0 | 0 | 0 | 0 | 0
3 | 26 | 20 | 0 | 0 | 0 | 0 | 0 | 0
3 | 26 | 21 | 0 | 0 | 0 | 0 | 0 | 0
3 | 26 | 22 | 1.8651 | 0 | 0 | 0 | 0 | 0
3 | 26 | 23 | 3.639 | 1.8156 | 0 | 0 | 0 | 0
3 | 26 | 24 | 5.5365 | 4.454 | 0 | 0 | 0 | 0 |  | 47.6032 | 34.4517 | 0 | 0 | 0 | 0 | #REF! | #REF! | #REF! | #REF! | #REF! | #REF! | #REF! | #REF! | #REF! | #REF! | #REF!
3 | 27 | 1 | 5.6338 | 5.2815 | 0 | 0 | 0 | 0
3 | 27 | 2 | 5.6661 | 5.7194 | 0 | 0 | 0 | 0
3 | 27 | 3 | 5.688 | 6.014 | 0 | 0 | 0 | 0
3 | 27 | 4 | 5.7715 | 6.3912 | 0 | 0 | 0 | 0
3 | 27 | 5 | 5.8206 | 6.6522 | 0 | 0 | 0 | 0
3 | 27 | 6 | 5.9399 | 8.0123 | 0 | 0 | 0 | 0
3 | 27 | 7 | 5.7295 | 3.8525 | 0 | 0 | 0 | 0
3 | 27 | 8 | 5.546 | 3.3616 | 0 | 0 | 0 | 0
3 | 27 | 9 | 3.2976 | 0 | 0 | 0 | 0 | 0
3 | 27 | 10 | 1.8261 | 0 | 0 | 0 | 0 | 0
3 | 27 | 11 | 0 | 0 | 0 | 0 | 0 | 0
3 | 27 | 12 | 0 | 0 | 0 | 0 | 0 | 0
3 | 27 | 13 | 0 | 0 | 0 | 0 | 0 | 0
3 | 27 | 14 | 0 | 0 | 0 | 0 | 0 | 0
3 | 27 | 15 | 0 | 0 | 0 | 0 | 0 | 0
3 | 27 | 16 | 0 | 0 | 0 | 0 | 0 | 0
3 | 27 | 17 | 0 | 0 | 0 | 0 | 0 | 0
3 | 27 | 18 | 0 | 0 | 0 | 0 | 0 | 0
3 | 27 | 19 | 5.1877 | 1.1695 | 0 | 0 | 0 | 0
3 | 27 | 20 | 3.5448 | 0 | 0 | 0 | 0 | 0
3 | 27 | 21 | 5.2889 | 0 | 0 | 0 | 0 | 0
3 | 27 | 22 | 5.6034 | 3.357 | 0 | 0 | 0 | 0
3 | 27 | 23 | 5.6852 | 4.3635 | 0 | 0 | 0 | 0
3 | 27 | 24 | 5.9165 | 6.4292 | 0 | 0 | 0 | 0 |  | 82.1456 | 60.604 | 0 | 0 | 0 | 0 | #REF! | #REF! | #REF! | #REF! | #REF! | #REF! | #REF! | #REF! | #REF! | #REF! | #REF!
3 | 28 | 1 | 6.0122 | 6.9924 | 0 | 0 | 0 | 0
3 | 28 | 2 | 6.0345 | 7.2741 | 0 | 0 | 0 | 0
3 | 28 | 3 | 6.0679 | 7.5084 | 0 | 0 | 0 | 0
3 | 28 | 4 | 6.0827 | 7.6651 | 0 | 0 | 0 | 0
3 | 28 | 5 | 6.1034 | 7.8046 | 0 | 0 | 0 | 0
3 | 28 | 6 | 6.544 | 9.494 | 0 | 0 | 0 | 0
3 | 28 | 7 | 5.8142 | 3.043 | 0 | 0 | 0 | 0
3 | 28 | 8 | 5.3846 | 0 | 0 | 0 | 0 | 0
3 | 28 | 9 | 0 | 0 | 0 | 0 | 0 | 0
3 | 28 | 10 | 1.8172 | 0 | 0 | 0 | 0 | 0
3 | 28 | 11 | 0 | 0 | 0 | 0 | 0 | 0
3 | 28 | 12 | 0 | 0 | 0 | 0 | 0 | 0
3 | 28 | 13 | 0 | 0 | 0 | 0 | 0 | 0
3 | 28 | 14 | 0 | 0 | 0 | 0 | 0 | 0
3 | 28 | 15 | 0 | 0 | 0 | 0 | 0 | 0
3 | 28 | 16 | 0 | 0 | 0 | 0 | 0 | 0
3 | 28 | 17 | 0 | 0 | 0 | 0 | 0 | 0
3 | 28 | 18 | 0 | 0 | 0 | 0 | 0 | 0
3 | 28 | 19 | 0 | 0 | 0 | 0 | 0 | 0
3 | 28 | 20 | 1.6667 | 0 | 0 | 0 | 0 | 0
3 | 28 | 21 | 3.5657 | 0 | 0 | 0 | 0 | 0
3 | 28 | 22 | 1.8983 | 0 | 0 | 0 | 0 | 0
3 | 28 | 23 | 3.7881 | 2.6281 | 0 | 0 | 0 | 0
3 | 28 | 24 | 5.8239 | 5.4364 | 0 | 0 | 0 | 0 |  | 66.6035 | 57.846 | 0 | 0 | 0 | 0 | #REF! | #REF! | #REF! | #REF! | #REF! | #REF! | #REF! | #REF! | #REF! | #REF! | #REF!
3 | 29 | 1 | 6.0308 | 6.3186 | 0 | 0 | 0 | 0
3 | 29 | 2 | 6.1584 | 6.8701 | 0 | 0 | 0 | 0
3 | 29 | 3 | 6.2976 | 7.3435 | 0 | 0 | 0 | 0
3 | 29 | 4 | 6.2409 | 7.4117 | 0 | 0 | 0 | 0
3 | 29 | 5 | 6.2182 | 7.4817 | 0 | 0 | 0 | 0
3 | 29 | 6 | 6.3608 | 8.9223 | 0 | 0 | 0 | 0
3 | 29 | 7 | 5.9301 | 4.5964 | 0 | 0 | 0 | 0
3 | 29 | 8 | 5.7528 | 4.1672 | 0 | 0 | 0 | 0
3 | 29 | 9 | 3.3176 | 0 | 0 | 0 | 0 | 0
3 | 29 | 10 | 5.0593 | 0.99719 | 0 | 0 | 0 | 0
3 | 29 | 11 | 0 | 0 | 0 | 0 | 0 | 0
3 | 29 | 12 | 0 | 0 | 0 | 0 | 0 | 0
3 | 29 | 13 | 0 | 0 | 0 | 0 | 0 | 0
3 | 29 | 14 | 0 | 0 | 0 | 0 | 0 | 0
3 | 29 | 15 | 0 | 0 | 0 | 0 | 0 | 0
3 | 29 | 16 | 0 | 0 | 0 | 0 | 0 | 0
3 | 29 | 17 | 0 | 0 | 0 | 0 | 0 | 0
3 | 29 | 18 | 1.7549 | 0 | 0 | 0 | 0 | 0
3 | 29 | 19 | 3.3639 | 0 | 0 | 0 | 0 | 0
3 | 29 | 20 | 3.3763 | 0 | 0 | 0 | 0 | 0
3 | 29 | 21 | 5.0012 | 0 | 0 | 0 | 0 | 0
3 | 29 | 22 | 3.4711 | 0 | 0 | 0 | 0 | 0
3 | 29 | 23 | 3.5982 | 2.6674 | 0 | 0 | 0 | 0
3 | 29 | 24 | 5.3151 | 4.4066 | 0 | 0 | 0 | 0 |  | 83.2472 | 61.1827 | 0 | 0 | 0 | 0 | #REF! | #REF! | #REF! | #REF! | #REF! | #REF! | #REF! | #REF! | #REF! | #REF! | #REF!
3 | 30 | 1 | 5.3923 | 4.9351 | 0 | 0 | 0 | 0
3 | 30 | 2 | 5.4542 | 5.3111 | 0 | 0 | 0 | 0
3 | 30 | 3 | 5.504 | 5.5995 | 0 | 0 | 0 | 0
3 | 30 | 4 | 5.571 | 5.901 | 0 | 0 | 0 | 0
3 | 30 | 5 | 5.6193 | 6.1351 | 0 | 0 | 0 | 0
3 | 30 | 6 | 5.7049 | 7.1056 | 0 | 0 | 0 | 0
3 | 30 | 7 | 5.4721 | 3.0156 | 0 | 0 | 0 | 0
3 | 30 | 8 | 5.1951 | 0 | 0 | 0 | 0 | 0
3 | 30 | 9 | 0 | 0 | 0 | 0 | 0 | 0
3 | 30 | 10 | 0 | 0 | 0 | 0 | 0 | 0
3 | 30 | 11 | 0 | 0 | 0 | 0 | 0 | 0
3 | 30 | 12 | 0 | 0 | 0 | 0 | 0 | 0
3 | 30 | 13 | 0 | 0 | 0 | 0 | 0 | 0
3 | 30 | 14 | 0 | 0 | 0 | 0 | 0 | 0
3 | 30 | 15 | 0 | 0 | 0 | 0 | 0 | 0
3 | 30 | 16 | 0 | 0 | 0 | 0 | 0 | 0
3 | 30 | 17 | 0 | 0 | 0 | 0 | 0 | 0
3 | 30 | 18 | 0 | 0 | 0 | 0 | 0 | 0
3 | 30 | 19 | 0 | 0 | 0 | 0 | 0 | 0
3 | 30 | 20 | 0 | 0 | 0 | 0 | 0 | 0
3 | 30 | 21 | 0 | 0 | 0 | 0 | 0 | 0
3 | 30 | 22 | 1.8626 | 0 | 0 | 0 | 0 | 0
3 | 30 | 23 | 1.8578 | 0 | 0 | 0 | 0 | 0
3 | 30 | 24 | 5.3538 | 2.4508 | 0 | 0 | 0 | 0 |  | 52.9871 | 40.4538 | 0 | 0 | 0 | 0 | #REF! | #REF! | #REF! | #REF! | #REF! | #REF! | #REF! | #REF! | #REF! | #REF! | #REF!
3 | 31 | 1 | 5.5524 | 4.6181 | 0 | 0 | 0 | 0
3 | 31 | 2 | 5.6268 | 5.3263 | 0 | 0 | 0 | 0
3 | 31 | 3 | 5.682 | 5.7934 | 0 | 0 | 0 | 0
3 | 31 | 4 | 5.7431 | 6.1727 | 0 | 0 | 0 | 0
3 | 31 | 5 | 5.7972 | 6.4809 | 0 | 0 | 0 | 0
3 | 31 | 6 | 5.8999 | 7.7239 | 0 | 0 | 0 | 0
3 | 31 | 7 | 5.6241 | 3.5865 | 0 | 0 | 0 | 0
3 | 31 | 8 | 5.5837 | 3.4648 | 0 | 0 | 0 | 0
3 | 31 | 9 | 5.3282 | 2.5865 | 0 | 0 | 0 | 0
3 | 31 | 10 | 5.4105 | 3.1966 | 0 | 0 | 0 | 0
3 | 31 | 11 | 5.4344 | 3.2795 | 0 | 0 | 0 | 0
3 | 31 | 12 | 5.4762 | 3.7905 | 0 | 0 | 0 | 0
3 | 31 | 13 | 5.3989 | 2.1676 | 0 | 0 | 0 | 0
3 | 31 | 14 | 5.4288 | 3.1362 | 0 | 0 | 0 | 0
3 | 31 | 15 | 5.2726 | 1.9342 | 0 | 0 | 0 | 0
3 | 31 | 16 | 5.0999 | 0 | 0 | 0 | 0 | 0
3 | 31 | 17 | 5.1219 | 0 | 0 | 0 | 0 | 0
3 | 31 | 18 | 5.3981 | 4.3726 | 0 | 0 | 0 | 0
3 | 31 | 19 | 5.7065 | 5.9644 | 0 | 0 | 0 | 0
3 | 31 | 20 | 5.5854 | 2.9011 | 0 | 0 | 0 | 0
3 | 31 | 21 | 5.5928 | 3.7134 | 0 | 0 | 0 | 0
3 | 31 | 22 | 5.5302 | 4.2228 | 0 | 0 | 0 | 0
3 | 31 | 23 | 5.5127 | 4.578 | 0 | 0 | 0 | 0
3 | 31 | 24 | 5.5862 | 6.0202 | 0 | 0 | 0 | 0 |  | 132.3922 | 95.0302 | 0 | 0 | 0 | 0 | #REF! | #REF! | #REF! | #REF! | #REF! | #REF! | #REF! | #REF! | #REF! | #REF! | #REF!
4 | 1 | 1 | 5.5414 | 6.0409 | 0 | 0 | 0 | 0
4 | 1 | 2 | 5.4876 | 5.9421 | 0 | 0 | 0 | 0
4 | 1 | 3 | 5.4575 | 5.8643 | 0 | 0 | 0 | 0
4 | 1 | 4 | 5.391 | 5.6571 | 0 | 0 | 0 | 0
4 | 1 | 5 | 5.317 | 5.3938 | 0 | 0 | 0 | 0
4 | 1 | 6 | 5.3045 | 5.2828 | 0 | 0 | 0 | 0
4 | 1 | 7 | 5.2669 | 4.8524 | 0 | 0 | 0 | 0
4 | 1 | 8 | 5.1105 | 2.5138 | 0 | 0 | 0 | 0
4 | 1 | 9 | 0 | 0 | 0 | 0 | 0 | 0
4 | 1 | 10 | 0 | 0 | 0 | 0 | 0 | 0
4 | 1 | 11 | 1.7476 | 0 | 0 | 0 | 0 | 0
4 | 1 | 12 | 0 | 0 | 0 | 0 | 0 | 0
4 | 1 | 13 | 0 | 0 | 0 | 0 | 0 | 0
4 | 1 | 14 | 0 | 0 | 0 | 0 | 0 | 0
4 | 1 | 15 | 0 | 0 | 0 | 0 | 0 | 0
4 | 1 | 16 | 0 | 0 | 0 | 0 | 0 | 0
4 | 1 | 17 | 0 | 0 | 0 | 0 | 0 | 0
4 | 1 | 18 | 0 | 0 | 0 | 0 | 0 | 0
4 | 1 | 19 | 3.2865 | 0 | 0 | 0 | 0 | 0
4 | 1 | 20 | 1.7246 | 0 | 0 | 0 | 0 | 0
4 | 1 | 21 | 1.726 | 0 | 0 | 0 | 0 | 0
4 | 1 | 22 | 1.7325 | 0 | 0 | 0 | 0 | 0
4 | 1 | 23 | 1.7766 | 1.4557 | 0 | 0 | 0 | 0
4 | 1 | 24 | 3.4393 | 2.8468 | 0 | 0 | 0 | 0 |  | 58.3097 | 45.8496 | 0 | 0 | 0 | 0 | #REF! | #REF! | #REF! | #REF! | #REF! | #REF! | #REF! | #REF! | #REF! | #REF! | #REF!
4 | 2 | 1 | 5.0351 | 3.2583 | 0 | 0 | 0 | 0
4 | 2 | 2 | 5.0556 | 3.53 | 0 | 0 | 0 | 0
4 | 2 | 3 | 5.067 | 3.6977 | 0 | 0 | 0 | 0
4 | 2 | 4 | 5.082 | 3.8519 | 0 | 0 | 0 | 0
4 | 2 | 5 | 5.1074 | 4.0278 | 0 | 0 | 0 | 0
4 | 2 | 6 | 5.1386 | 3.8233 | 0 | 0 | 0 | 0
4 | 2 | 7 | 3.3561 | 0 | 0 | 0 | 0 | 0
4 | 2 | 8 | 1.7405 | 0 | 0 | 0 | 0 | 0
4 | 2 | 9 | 0 | 0 | 0 | 0 | 0 | 0
4 | 2 | 10 | 0 | 0 | 0 | 0 | 0 | 0
4 | 2 | 11 | 0 | 0 | 0 | 0 | 0 | 0
4 | 2 | 12 | 0 | 0 | 0 | 0 | 0 | 0
4 | 2 | 13 | 0 | 0 | 0 | 0 | 0 | 0
4 | 2 | 14 | 0 | 0 | 0 | 0 | 0 | 0
4 | 2 | 15 | 0 | 0 | 0 | 0 | 0 | 0
4 | 2 | 16 | 0 | 0 | 0 | 0 | 0 | 0
4 | 2 | 17 | 0 | 0 | 0 | 0 | 0 | 0
4 | 2 | 18 | 0 | 0 | 0 | 0 | 0 | 0
4 | 2 | 19 | 0 | 0 | 0 | 0 | 0 | 0
4 | 2 | 20 | 0 | 0 | 0 | 0 | 0 | 0
4 | 2 | 21 | 0 | 0 | 0 | 0 | 0 | 0
4 | 2 | 22 | 0 | 0 | 0 | 0 | 0 | 0
4 | 2 | 23 | 0 | 0 | 0 | 0 | 0 | 0
4 | 2 | 24 | 0 | 0 | 0 | 0 | 0 | 0 |  | 35.5821 | 22.189 | 0 | 0 | 0 | 0 | #REF! | #REF! | #REF! | #REF! | #REF! | #REF! | #REF! | #REF! | #REF! | #REF! | #REF!
4 | 3 | 1 | 0 | 0 | 0 | 0 | 0 | 0
4 | 3 | 2 | 0 | 0 | 0 | 0 | 0 | 0
4 | 3 | 3 | 0 | 0 | 0 | 0 | 0 | 0
4 | 3 | 4 | 0 | 0 | 0 | 0 | 0 | 0
4 | 3 | 5 | 0 | 0 | 0 | 0 | 0 | 0
4 | 3 | 6 | 0.052496 | 1.6563 | 0 | 0 | 0 | 0
4 | 3 | 7 | 0 | 0 | 0 | 0 | 0 | 0
4 | 3 | 8 | 0 | 0 | 0 | 0 | 0 | 0
4 | 3 | 9 | 0 | 0 | 0 | 0 | 0 | 0
4 | 3 | 10 | 0 | 0 | 0 | 0 | 0 | 0
4 | 3 | 11 | 0 | 0 | 0 | 0 | 0 | 0
4 | 3 | 12 | 0 | 0 | 0 | 0 | 0 | 0
4 | 3 | 13 | 0 | 0 | 0 | 0 | 0 | 0
4 | 3 | 14 | 0 | 0 | 0 | 0 | 0 | 0
4 | 3 | 15 | 0 | 0 | 0 | 0 | 0 | 0
4 | 3 | 16 | 0 | 0 | 0 | 0 | 0 | 0
4 | 3 | 17 | 0 | 0 | 0 | 0 | 0 | 0
4 | 3 | 18 | 0 | 0 | 0 | 0 | 0 | 0
4 | 3 | 19 | 0 | 0 | 0 | 0 | 0 | 0
4 | 3 | 20 | 0 | 0 | 0 | 0 | 0 | 0
4 | 3 | 21 | 0 | 0 | 0 | 0 | 0 | 0
4 | 3 | 22 | 0 | 0 | 0 | 0 | 0 | 0
4 | 3 | 23 | 0 | 0 | 0 | 0 | 0 | 0
4 | 3 | 24 | 0 | 0 | 0 | 0 | 0 | 0 |  | 0.052496 | 1.6563 | 0 | 0 | 0 | 0 | #REF! | #REF! | #REF! | #REF! | #REF! | #REF! | #REF! | #REF! | #REF! | #REF! | #REF!
4 | 4 | 1 | 0 | 0 | 0 | 0 | 0 | 0
4 | 4 | 2 | 0 | 0 | 0 | 0 | 0 | 0
4 | 4 | 3 | 0 | 0 | 0 | 0 | 0 | 0
4 | 4 | 4 | 0 | 0 | 0 | 0 | 0 | 0
4 | 4 | 5 | 0.021247 | 1.1911 | 0 | 0 | 0 | 0
4 | 4 | 6 | 0.13296 | 2.8521 | 0 | 0 | 0 | 0
4 | 4 | 7 | 5.0028 | 0 | 0 | 0 | 0 | 0
4 | 4 | 8 | 4.9698 | 0 | 0 | 0 | 0 | 0
4 | 4 | 9 | 3.1754 | 0 | 0 | 0 | 0 | 0
4 | 4 | 10 | 3.1723 | 1.0552 | 0 | 0 | 0 | 0
4 | 4 | 11 | 1.7432 | 0 | 0 | 0 | 0 | 0
4 | 4 | 12 | 1.7363 | 0 | 0 | 0 | 0 | 0
4 | 4 | 13 | 1.7377 | 0 | 0 | 0 | 0 | 0
4 | 4 | 14 | 1.7375 | 0 | 0 | 0 | 0 | 0
4 | 4 | 15 | 4.8752 | 0 | 0 | 0 | 0 | 0
4 | 4 | 16 | 4.861 | 0 | 0 | 0 | 0 | 0
4 | 4 | 17 | 4.8556 | 0 | 0 | 0 | 0 | 0
4 | 4 | 18 | 4.8651 | 0 | 0 | 0 | 0 | 0
4 | 4 | 19 | 4.9119 | 1.458 | 0 | 0 | 0 | 0
4 | 4 | 20 | 3.3221 | 0 | 0 | 0 | 0 | 0
4 | 4 | 21 | 4.8855 | 0 | 0 | 0 | 0 | 0
4 | 4 | 22 | 1.7718 | 1.197 | 0 | 0 | 0 | 0
4 | 4 | 23 | 3.3833 | 1.7918 | 0 | 0 | 0 | 0
4 | 4 | 24 | 5.0741 | 3.4111 | 0 | 0 | 0 | 0 |  | 66.2349 | 12.9563 | 0 | 0 | 0 | 0 | #REF! | #REF! | #REF! | #REF! | #REF! | #REF! | #REF! | #REF! | #REF! | #REF! | #REF!
4 | 5 | 1 | 5.0882 | 3.6454 | 0 | 0 | 0 | 0
4 | 5 | 2 | 5.0861 | 3.7356 | 0 | 0 | 0 | 0
4 | 5 | 3 | 5.1053 | 3.8832 | 0 | 0 | 0 | 0
4 | 5 | 4 | 5.1179 | 3.9934 | 0 | 0 | 0 | 0
4 | 5 | 5 | 5.1295 | 4.088 | 0 | 0 | 0 | 0
4 | 5 | 6 | 5.1459 | 4.2442 | 0 | 0 | 0 | 0
4 | 5 | 7 | 4.921 | 0 | 0 | 0 | 0 | 0
4 | 5 | 8 | 4.8951 | 0 | 0 | 0 | 0 | 0
4 | 5 | 9 | 0 | 0 | 0 | 0 | 0 | 0
4 | 5 | 10 | 0 | 0 | 0 | 0 | 0 | 0
4 | 5 | 11 | 0 | 0 | 0 | 0 | 0 | 0
4 | 5 | 12 | 0 | 0 | 0 | 0 | 0 | 0
4 | 5 | 13 | 0 | 0 | 0 | 0 | 0 | 0
4 | 5 | 14 | 0 | 0 | 0 | 0 | 0 | 0
4 | 5 | 15 | 0 | 0 | 0 | 0 | 0 | 0
4 | 5 | 16 | 0 | 0 | 0 | 0 | 0 | 0
4 | 5 | 17 | 0 | 0 | 0 | 0 | 0 | 0
4 | 5 | 18 | 0 | 0 | 0 | 0 | 0 | 0
4 | 5 | 19 | 0 | 0 | 0 | 0 | 0 | 0
4 | 5 | 20 | 0 | 0 | 0 | 0 | 0 | 0
4 | 5 | 21 | 0 | 0 | 0 | 0 | 0 | 0
4 | 5 | 22 | 0 | 0 | 0 | 0 | 0 | 0
4 | 5 | 23 | 0 | 0 | 0 | 0 | 0 | 0
4 | 5 | 24 | 0 | 0 | 0 | 0 | 0 | 0 |  | 40.489 | 23.5898 | 0 | 0 | 0 | 0 | #REF! | #REF! | #REF! | #REF! | #REF! | #REF! | #REF! | #REF! | #REF! | #REF! | #REF!
4 | 6 | 1 | 0.01331 | 1.0731 | 0 | 0 | 0 | 0
4 | 6 | 2 | 1.7812 | 3.2477 | 0 | 0 | 0 | 0
4 | 6 | 3 | 5.2825 | 4.03 | 0 | 0 | 0 | 0
4 | 6 | 4 | 5.3793 | 4.6553 | 0 | 0 | 0 | 0
4 | 6 | 5 | 5.4344 | 5.0614 | 0 | 0 | 0 | 0
4 | 6 | 6 | 5.5309 | 5.6664 | 0 | 0 | 0 | 0
4 | 6 | 7 | 5.1749 | 0 | 0 | 0 | 0 | 0
4 | 6 | 8 | 3.4083 | 0 | 0 | 0 | 0 | 0
4 | 6 | 9 | 0 | 0 | 0 | 0 | 0 | 0
4 | 6 | 10 | 0 | 0 | 0 | 0 | 0 | 0
4 | 6 | 11 | 0 | 0 | 0 | 0 | 0 | 0
4 | 6 | 12 | 0 | 0 | 0 | 0 | 0 | 0
4 | 6 | 13 | 0 | 0 | 0 | 0 | 0 | 0
4 | 6 | 14 | 0 | 0 | 0 | 0 | 0 | 0
4 | 6 | 15 | 0 | 0 | 0 | 0 | 0 | 0
4 | 6 | 16 | 0 | 0 | 0 | 0 | 0 | 0
4 | 6 | 17 | 0 | 0 | 0 | 0 | 0 | 0
4 | 6 | 18 | 0 | 0 | 0 | 0 | 0 | 0
4 | 6 | 19 | 0 | 0 | 0 | 0 | 0 | 0
4 | 6 | 20 | 0 | 0 | 0 | 0 | 0 | 0
4 | 6 | 21 | 0 | 0 | 0 | 0 | 0 | 0
4 | 6 | 22 | 0 | 0 | 0 | 0 | 0 | 0
4 | 6 | 23 | 0 | 0 | 0 | 0 | 0 | 0
4 | 6 | 24 | 0 | 0 | 0 | 0 | 0 | 0 |  | 32.0048 | 23.7339 | 0 | 0 | 0 | 0 | #REF! | #REF! | #REF! | #REF! | #REF! | #REF! | #REF! | #REF! | #REF! | #REF! | #REF!
4 | 7 | 1 | 0 | 0 | 0 | 0 | 0 | 0
4 | 7 | 2 | 0 | 0 | 0 | 0 | 0 | 0
4 | 7 | 3 | 0 | 0 | 0 | 0 | 0 | 0
4 | 7 | 4 | 0 | 0 | 0 | 0 | 0 | 0
4 | 7 | 5 | 0 | 0 | 0 | 0 | 0 | 0
4 | 7 | 6 | 0 | 0 | 0 | 0 | 0 | 0
4 | 7 | 7 | 0 | 0 | 0 | 0 | 0 | 0
4 | 7 | 8 | 0 | 0 | 0 | 0 | 0 | 0
4 | 7 | 9 | 0 | 0 | 0 | 0 | 0 | 0
4 | 7 | 10 | 0 | 0 | 0 | 0 | 0 | 0
4 | 7 | 11 | 0 | 0 | 0 | 0 | 0 | 0
4 | 7 | 12 | 0 | 0 | 0 | 0 | 0 | 0
4 | 7 | 13 | 0 | 0 | 0 | 0 | 0 | 0
4 | 7 | 14 | 0 | 0 | 0 | 0 | 0 | 0
4 | 7 | 15 | 0 | 0 | 0 | 0 | 0 | 0
4 | 7 | 16 | 0 | 0 | 0 | 0 | 0 | 0
4 | 7 | 17 | 0 | 0 | 0 | 0 | 0 | 0
4 | 7 | 18 | 0 | 0 | 0 | 0 | 0 | 0
4 | 7 | 19 | 0 | 0 | 0 | 0 | 0 | 0
4 | 7 | 20 | 0 | 0 | 0 | 0 | 0 | 0
4 | 7 | 21 | 0 | 0 | 0 | 0 | 0 | 0
4 | 7 | 22 | 0 | 0 | 0 | 0 | 0 | 0
4 | 7 | 23 | 0 | 0 | 0 | 0 | 0 | 0
4 | 7 | 24 | 0 | 0 | 0 | 0 | 0 | 0 |  | 0 | 0 | 0 | 0 | 0 | 0 | #REF! | #REF! | #REF! | #REF! | #REF! | #REF! | #REF! | #REF! | #REF! | #REF! | #REF!
4 | 8 | 1 | 0 | 0 | 0 | 0 | 0 | 0
4 | 8 | 2 | 0 | 0 | 0 | 0 | 0 | 0
4 | 8 | 3 | 1.7939 | 3.1733 | 0 | 0 | 0 | 0
4 | 8 | 4 | 5.3722 | 4.1738 | 0 | 0 | 0 | 0
4 | 8 | 5 | 5.4808 | 4.8574 | 0 | 0 | 0 | 0
4 | 8 | 6 | 5.4627 | 4.0389 | 0 | 0 | 0 | 0
4 | 8 | 7 | 5.2541 | 1.5991 | 0 | 0 | 0 | 0
4 | 8 | 8 | 3.4668 | 0 | 0 | 0 | 0 | 0
4 | 8 | 9 | 0 | 0 | 0 | 0 | 0 | 0
4 | 8 | 10 | 0 | 0 | 0 | 0 | 0 | 0
4 | 8 | 11 | 0 | 0 | 0 | 0 | 0 | 0
4 | 8 | 12 | 0 | 0 | 0 | 0 | 0 | 0
4 | 8 | 13 | 0 | 0 | 0 | 0 | 0 | 0
4 | 8 | 14 | 0 | 0 | 0 | 0 | 0 | 0
4 | 8 | 15 | 0 | 0 | 0 | 0 | 0 | 0
4 | 8 | 16 | 0 | 0 | 0 | 0 | 0 | 0
4 | 8 | 17 | 0 | 0 | 0 | 0 | 0 | 0
4 | 8 | 18 | 0 | 0 | 0 | 0 | 0 | 0
4 | 8 | 19 | 0 | 0 | 0 | 0 | 0 | 0
4 | 8 | 20 | 0 | 0 | 0 | 0 | 0 | 0
4 | 8 | 21 | 0 | 0 | 0 | 0 | 0 | 0
4 | 8 | 22 | 0 | 0 | 0 | 0 | 0 | 0
4 | 8 | 23 | 0 | 0 | 0 | 0 | 0 | 0
4 | 8 | 24 | 0 | 0 | 0 | 0 | 0 | 0 |  | 26.8305 | 17.8424 | 0 | 0 | 0 | 0 | #REF! | #REF! | #REF! | #REF! | #REF! | #REF! | #REF! | #REF! | #REF! | #REF! | #REF!
4 | 9 | 1 | 0 | 0 | 0 | 0 | 0 | 0
4 | 9 | 2 | 0 | 0 | 0 | 0 | 0 | 0
4 | 9 | 3 | 0 | 0 | 0 | 0 | 0 | 0
4 | 9 | 4 | 0 | 0 | 0 | 0 | 0 | 0
4 | 9 | 5 | 0 | 0 | 0 | 0 | 0 | 0
4 | 9 | 6 | 0 | 0 | 0 | 0 | 0 | 0
4 | 9 | 7 | 0.013498 | 1.0758 | 0 | 0 | 0 | 0
4 | 9 | 8 | 0 | 0 | 0 | 0 | 0 | 0
4 | 9 | 9 | 0 | 0 | 0 | 0 | 0 | 0
4 | 9 | 10 | 0 | 0 | 0 | 0 | 0 | 0
4 | 9 | 11 | 0 | 0 | 0 | 0 | 0 | 0
4 | 9 | 12 | 0 | 0 | 0 | 0 | 0 | 0
4 | 9 | 13 | 0 | 0 | 0 | 0 | 0 | 0
4 | 9 | 14 | 0 | 0 | 0 | 0 | 0 | 0
4 | 9 | 15 | 0 | 0 | 0 | 0 | 0 | 0
4 | 9 | 16 | 0 | 0 | 0 | 0 | 0 | 0
4 | 9 | 17 | 0 | 0 | 0 | 0 | 0 | 0
4 | 9 | 18 | 0 | 0 | 0 | 0 | 0 | 0
4 | 9 | 19 | 0 | 0 | 0 | 0 | 0 | 0
4 | 9 | 20 | 0 | 0 | 0 | 0 | 0 | 0
4 | 9 | 21 | 0 | 0 | 0 | 0 | 0 | 0
4 | 9 | 22 | 0 | 0 | 0 | 0 | 0 | 0
4 | 9 | 23 | 0 | 0 | 0 | 0 | 0 | 0
4 | 9 | 24 | 0 | 0 | 0 | 0 | 0 | 0 |  | 0.013498 | 1.0758 | 0 | 0 | 0 | 0 | #REF! | #REF! | #REF! | #REF! | #REF! | #REF! | #REF! | #REF! | #REF! | #REF! | #REF!
4 | 10 | 1 | 0 | 0 | 0 | 0 | 0 | 0
4 | 10 | 2 | 0 | 0 | 0 | 0 | 0 | 0
4 | 10 | 3 | 0 | 0 | 0 | 0 | 0 | 0
4 | 10 | 4 | 0 | 0 | 0 | 0 | 0 | 0
4 | 10 | 5 | 0 | 0 | 0 | 0 | 0 | 0
4 | 10 | 6 | 0 | 0 | 0 | 0 | 0 | 0
4 | 10 | 7 | 0 | 0 | 0 | 0 | 0 | 0
4 | 10 | 8 | 0 | 0 | 0 | 0 | 0 | 0
4 | 10 | 9 | 0 | 0 | 0 | 0 | 0 | 0
4 | 10 | 10 | 0 | 0 | 0 | 0 | 0 | 0
4 | 10 | 11 | 0 | 0 | 0 | 0 | 0 | 0
4 | 10 | 12 | 0 | 0 | 0 | 0 | 0 | 0
4 | 10 | 13 | 0 | 0 | 0 | 0 | 0 | 0
4 | 10 | 14 | 0 | 0 | 0 | 0 | 0 | 0
4 | 10 | 15 | 0 | 0 | 0 | 0 | 0 | 0
4 | 10 | 16 | 0 | 0 | 0 | 0 | 0 | 0
4 | 10 | 17 | 0 | 0 | 0 | 0 | 0 | 0
4 | 10 | 18 | 0 | 0 | 0 | 0 | 0 | 0
4 | 10 | 19 | 0 | 0 | 0 | 0 | 0 | 0
4 | 10 | 20 | 0 | 0 | 0 | 0 | 0 | 0
4 | 10 | 21 | 0 | 0 | 0 | 0 | 0 | 0
4 | 10 | 22 | 0 | 0 | 0 | 0 | 0 | 0
4 | 10 | 23 | 0 | 0 | 0 | 0 | 0 | 0
4 | 10 | 24 | 0 | 0 | 0 | 0 | 0 | 0 |  | 0 | 0 | 0 | 0 | 0 | 0 | #REF! | #REF! | #REF! | #REF! | #REF! | #REF! | #REF! | #REF! | #REF! | #REF! | #REF!
4 | 11 | 1 | 0 | 0 | 0 | 0 | 0 | 0
4 | 11 | 2 | 0 | 0 | 0 | 0 | 0 | 0
4 | 11 | 3 | 0 | 0 | 0 | 0 | 0 | 0
4 | 11 | 4 | 0 | 0 | 0 | 0 | 0 | 0
4 | 11 | 5 | 0.065522 | 1.8482 | 0 | 0 | 0 | 0
4 | 11 | 6 | 0.10904 | 2.4948 | 0 | 0 | 0 | 0
4 | 11 | 7 | 3.3249 | 0 | 0 | 0 | 0 | 0
4 | 11 | 8 | 4.9036 | 0 | 0 | 0 | 0 | 0
4 | 11 | 9 | 0 | 0 | 0 | 0 | 0 | 0
4 | 11 | 10 | 0 | 0 | 0 | 0 | 0 | 0
4 | 11 | 11 | 0 | 0 | 0 | 0 | 0 | 0
4 | 11 | 12 | 0 | 0 | 0 | 0 | 0 | 0
4 | 11 | 13 | 0 | 0 | 0 | 0 | 0 | 0
4 | 11 | 14 | 0 | 0 | 0 | 0 | 0 | 0
4 | 11 | 15 | 0 | 0 | 0 | 0 | 0 | 0
4 | 11 | 16 | 0 | 0 | 0 | 0 | 0 | 0
4 | 11 | 17 | 0 | 0 | 0 | 0 | 0 | 0
4 | 11 | 18 | 0 | 0 | 0 | 0 | 0 | 0
4 | 11 | 19 | 0 | 0 | 0 | 0 | 0 | 0
4 | 11 | 20 | 1.761 | 0 | 0 | 0 | 0 | 0
4 | 11 | 21 | 1.7721 | 0 | 0 | 0 | 0 | 0
4 | 11 | 22 | 1.8035 | 0 | 0 | 0 | 0 | 0
4 | 11 | 23 | 3.4374 | 0 | 0 | 0 | 0 | 0
4 | 11 | 24 | 5.2373 | 3.2615 | 0 | 0 | 0 | 0 |  | 22.4144 | 7.6045 | 0 | 0 | 0 | 0 | #REF! | #REF! | #REF! | #REF! | #REF! | #REF! | #REF! | #REF! | #REF! | #REF! | #REF!
4 | 12 | 1 | 5.3205 | 4.1572 | 0 | 0 | 0 | 0
4 | 12 | 2 | 5.4539 | 4.8418 | 0 | 0 | 0 | 0
4 | 12 | 3 | 5.5626 | 5.3638 | 0 | 0 | 0 | 0
4 | 12 | 4 | 5.6023 | 5.6501 | 0 | 0 | 0 | 0
4 | 12 | 5 | 5.6156 | 5.8207 | 0 | 0 | 0 | 0
4 | 12 | 6 | 5.6901 | 6.5506 | 0 | 0 | 0 | 0
4 | 12 | 7 | 5.4519 | 2.7848 | 0 | 0 | 0 | 0
4 | 12 | 8 | 5.3816 | 2.4265 | 0 | 0 | 0 | 0
4 | 12 | 9 | 0 | 0 | 0 | 0 | 0 | 0
4 | 12 | 10 | 0 | 0 | 0 | 0 | 0 | 0
4 | 12 | 11 | 0 | 0 | 0 | 0 | 0 | 0
4 | 12 | 12 | 0 | 0 | 0 | 0 | 0 | 0
4 | 12 | 13 | 0 | 0 | 0 | 0 | 0 | 0
4 | 12 | 14 | 0 | 0 | 0 | 0 | 0 | 0
4 | 12 | 15 | 0 | 0 | 0 | 0 | 0 | 0
4 | 12 | 16 | 0 | 0 | 0 | 0 | 0 | 0
4 | 12 | 17 | 0 | 0 | 0 | 0 | 0 | 0
4 | 12 | 18 | 0 | 0 | 0 | 0 | 0 | 0
4 | 12 | 19 | 1.8676 | 0 | 0 | 0 | 0 | 0
4 | 12 | 20 | 3.5655 | 0 | 0 | 0 | 0 | 0
4 | 12 | 21 | 5.3094 | 0 | 0 | 0 | 0 | 0
4 | 12 | 22 | 5.4566 | 2.1331 | 0 | 0 | 0 | 0
4 | 12 | 23 | 5.5623 | 3.6218 | 0 | 0 | 0 | 0
4 | 12 | 24 | 5.6925 | 5.5258 | 0 | 0 | 0 | 0 |  | 71.5324 | 48.8762 | 0 | 0 | 0 | 0 | #REF! | #REF! | #REF! | #REF! | #REF! | #REF! | #REF! | #REF! | #REF! | #REF! | #REF!
4 | 13 | 1 | 5.7347 | 5.9846 | 0 | 0 | 0 | 0
4 | 13 | 2 | 5.7606 | 6.2726 | 0 | 0 | 0 | 0
4 | 13 | 3 | 5.7884 | 6.4992 | 0 | 0 | 0 | 0
4 | 13 | 4 | 5.8776 | 6.8328 | 0 | 0 | 0 | 0
4 | 13 | 5 | 5.8895 | 6.9734 | 0 | 0 | 0 | 0
4 | 13 | 6 | 6.0124 | 7.8538 | 0 | 0 | 0 | 0
4 | 13 | 7 | 5.4661 | 1.5015 | 0 | 0 | 0 | 0
4 | 13 | 8 | 5.2021 | 0 | 0 | 0 | 0 | 0
4 | 13 | 9 | 0 | 0 | 0 | 0 | 0 | 0
4 | 13 | 10 | 0 | 0 | 0 | 0 | 0 | 0
4 | 13 | 11 | 0 | 0 | 0 | 0 | 0 | 0
4 | 13 | 12 | 0 | 0 | 0 | 0 | 0 | 0
4 | 13 | 13 | 0 | 0 | 0 | 0 | 0 | 0
4 | 13 | 14 | 0 | 0 | 0 | 0 | 0 | 0
4 | 13 | 15 | 0 | 0 | 0 | 0 | 0 | 0
4 | 13 | 16 | 0 | 0 | 0 | 0 | 0 | 0
4 | 13 | 17 | 0 | 0 | 0 | 0 | 0 | 0
4 | 13 | 18 | 0 | 0 | 0 | 0 | 0 | 0
4 | 13 | 19 | 0 | 0 | 0 | 0 | 0 | 0
4 | 13 | 20 | 0 | 0 | 0 | 0 | 0 | 0
4 | 13 | 21 | 1.8301 | 0 | 0 | 0 | 0 | 0
4 | 13 | 22 | 1.8496 | 0 | 0 | 0 | 0 | 0
4 | 13 | 23 | 3.6154 | 1.5919 | 0 | 0 | 0 | 0
4 | 13 | 24 | 5.5629 | 4.7395 | 0 | 0 | 0 | 0 |  | 58.5894 | 48.2493 | 0 | 0 | 0 | 0 | #REF! | #REF! | #REF! | #REF! | #REF! | #REF! | #REF! | #REF! | #REF! | #REF! | #REF!
4 | 14 | 1 | 5.7616 | 5.7536 | 0 | 0 | 0 | 0
4 | 14 | 2 | 5.8375 | 6.2894 | 0 | 0 | 0 | 0
4 | 14 | 3 | 5.9787 | 6.8644 | 0 | 0 | 0 | 0
4 | 14 | 4 | 6.0475 | 7.2211 | 0 | 0 | 0 | 0
4 | 14 | 5 | 6.183 | 7.6735 | 0 | 0 | 0 | 0
4 | 14 | 6 | 6.2581 | 8.5131 | 0 | 0 | 0 | 0
4 | 14 | 7 | 5.6722 | 0 | 0 | 0 | 0 | 0
4 | 14 | 8 | 5.4215 | 0 | 0 | 0 | 0 | 0
4 | 14 | 9 | 0 | 0 | 0 | 0 | 0 | 0
4 | 14 | 10 | 1.7775 | 0 | 0 | 0 | 0 | 0
4 | 14 | 11 | 0 | 0 | 0 | 0 | 0 | 0
4 | 14 | 12 | 0 | 0 | 0 | 0 | 0 | 0
4 | 14 | 13 | 0 | 0 | 0 | 0 | 0 | 0
4 | 14 | 14 | 0 | 0 | 0 | 0 | 0 | 0
4 | 14 | 15 | 0 | 0 | 0 | 0 | 0 | 0
4 | 14 | 16 | 0 | 0 | 0 | 0 | 0 | 0
4 | 14 | 17 | 0 | 0 | 0 | 0 | 0 | 0
4 | 14 | 18 | 0 | 0 | 0 | 0 | 0 | 0
4 | 14 | 19 | 0 | 0 | 0 | 0 | 0 | 0
4 | 14 | 20 | 0 | 0 | 0 | 0 | 0 | 0
4 | 14 | 21 | 0 | 0 | 0 | 0 | 0 | 0
4 | 14 | 22 | 0 | 0 | 0 | 0 | 0 | 0
4 | 14 | 23 | 0 | 0 | 0 | 0 | 0 | 0
4 | 14 | 24 | 0 | 0 | 0 | 0 | 0 | 0 |  | 48.9377 | 42.3151 | 0 | 0 | 0 | 0 | #REF! | #REF! | #REF! | #REF! | #REF! | #REF! | #REF! | #REF! | #REF! | #REF! | #REF!
4 | 15 | 1 | 0.014705 | 1.0939 | 0 | 0 | 0 | 0
4 | 15 | 2 | 3.4757 | 3.4637 | 0 | 0 | 0 | 0
4 | 15 | 3 | 5.407 | 4.3972 | 0 | 0 | 0 | 0
4 | 15 | 4 | 5.5796 | 5.2279 | 0 | 0 | 0 | 0
4 | 15 | 5 | 5.6416 | 5.68 | 0 | 0 | 0 | 0
4 | 15 | 6 | 5.6363 | 5.223 | 0 | 0 | 0 | 0
4 | 15 | 7 | 5.3679 | 2.3658 | 0 | 0 | 0 | 0
4 | 15 | 8 | 3.4788 | 0 | 0 | 0 | 0 | 0
4 | 15 | 9 | 0 | 0 | 0 | 0 | 0 | 0
4 | 15 | 10 | 0 | 0 | 0 | 0 | 0 | 0
4 | 15 | 11 | 0 | 0 | 0 | 0 | 0 | 0
4 | 15 | 12 | 0 | 0 | 0 | 0 | 0 | 0
4 | 15 | 13 | 0 | 0 | 0 | 0 | 0 | 0
4 | 15 | 14 | 0 | 0 | 0 | 0 | 0 | 0
4 | 15 | 15 | 0 | 0 | 0 | 0 | 0 | 0
4 | 15 | 16 | 0 | 0 | 0 | 0 | 0 | 0
4 | 15 | 17 | 0 | 0 | 0 | 0 | 0 | 0
4 | 15 | 18 | 0 | 0 | 0 | 0 | 0 | 0
4 | 15 | 19 | 0 | 0 | 0 | 0 | 0 | 0
4 | 15 | 20 | 0 | 0 | 0 | 0 | 0 | 0
4 | 15 | 21 | 0 | 0 | 0 | 0 | 0 | 0
4 | 15 | 22 | 0 | 0 | 0 | 0 | 0 | 0
4 | 15 | 23 | 0 | 0 | 0 | 0 | 0 | 0
4 | 15 | 24 | 0 | 0 | 0 | 0 | 0 | 0 |  | 34.6015 | 27.4515 | 0 | 0 | 0 | 0 | #REF! | #REF! | #REF! | #REF! | #REF! | #REF! | #REF! | #REF! | #REF! | #REF! | #REF!
4 | 16 | 1 | 0 | 0 | 0 | 0 | 0 | 0
4 | 16 | 2 | 0 | 0 | 0 | 0 | 0 | 0
4 | 16 | 3 | 0.036785 | 1.4225 | 0 | 0 | 0 | 0
4 | 16 | 4 | 1.7694 | 3.1214 | 0 | 0 | 0 | 0
4 | 16 | 5 | 3.4623 | 3.9029 | 0 | 0 | 0 | 0
4 | 16 | 6 | 5.2764 | 3.5213 | 0 | 0 | 0 | 0
4 | 16 | 7 | 3.4182 | 0 | 0 | 0 | 0 | 0
4 | 16 | 8 | 1.7671 | 0 | 0 | 0 | 0 | 0
4 | 16 | 9 | 0 | 0 | 0 | 0 | 0 | 0
4 | 16 | 10 | 0 | 0 | 0 | 0 | 0 | 0
4 | 16 | 11 | 0 | 0 | 0 | 0 | 0 | 0
4 | 16 | 12 | 0 | 0 | 0 | 0 | 0 | 0
4 | 16 | 13 | 0 | 0 | 0 | 0 | 0 | 0
4 | 16 | 14 | 0 | 0 | 0 | 0 | 0 | 0
4 | 16 | 15 | 0 | 0 | 0 | 0 | 0 | 0
4 | 16 | 16 | 0 | 0 | 0 | 0 | 0 | 0
4 | 16 | 17 | 0 | 0 | 0 | 0 | 0 | 0
4 | 16 | 18 | 0 | 0 | 0 | 0 | 0 | 0
4 | 16 | 19 | 0 | 0 | 0 | 0 | 0 | 0
4 | 16 | 20 | 0 | 0 | 0 | 0 | 0 | 0
4 | 16 | 21 | 0 | 0 | 0 | 0 | 0 | 0
4 | 16 | 22 | 0 | 0 | 0 | 0 | 0 | 0
4 | 16 | 23 | 0 | 0 | 0 | 0 | 0 | 0
4 | 16 | 24 | 0.028805 | 1.3044 | 0 | 0 | 0 | 0 |  | 15.7589 | 13.2724 | 0 | 0 | 0 | 0 | #REF! | #REF! | #REF! | #REF! | #REF! | #REF! | #REF! | #REF! | #REF! | #REF! | #REF!
4 | 17 | 1 | 3.7497 | 3.8844 | 0 | 0 | 0 | 0
4 | 17 | 2 | 5.5907 | 4.9155 | 0 | 0 | 0 | 0
4 | 17 | 3 | 5.7569 | 5.7337 | 0 | 0 | 0 | 0
4 | 17 | 4 | 5.8175 | 6.1842 | 0 | 0 | 0 | 0
4 | 17 | 5 | 5.898 | 6.6008 | 0 | 0 | 0 | 0
4 | 17 | 6 | 5.9563 | 7.244 | 0 | 0 | 0 | 0
4 | 17 | 7 | 5.5412 | 1.5557 | 0 | 0 | 0 | 0
4 | 17 | 8 | 5.2828 | 0 | 0 | 0 | 0 | 0
4 | 17 | 9 | 0 | 0 | 0 | 0 | 0 | 0
4 | 17 | 10 | 0 | 0 | 0 | 0 | 0 | 0
4 | 17 | 11 | 0 | 0 | 0 | 0 | 0 | 0
4 | 17 | 12 | 0 | 0 | 0 | 0 | 0 | 0
4 | 17 | 13 | 0 | 0 | 0 | 0 | 0 | 0
4 | 17 | 14 | 0 | 0 | 0 | 0 | 0 | 0
4 | 17 | 15 | 0 | 0 | 0 | 0 | 0 | 0
4 | 17 | 16 | 0 | 0 | 0 | 0 | 0 | 0
4 | 17 | 17 | 0 | 0 | 0 | 0 | 0 | 0
4 | 17 | 18 | 0 | 0 | 0 | 0 | 0 | 0
4 | 17 | 19 | 0 | 0 | 0 | 0 | 0 | 0
4 | 17 | 20 | 0 | 0 | 0 | 0 | 0 | 0
4 | 17 | 21 | 0 | 0 | 0 | 0 | 0 | 0
4 | 17 | 22 | 0 | 0 | 0 | 0 | 0 | 0
4 | 17 | 23 | 0 | 0 | 0 | 0 | 0 | 0
4 | 17 | 24 | 0 | 0 | 0 | 0 | 0 | 0 |  | 43.5931 | 36.1183 | 0 | 0 | 0 | 0 | #REF! | #REF! | #REF! | #REF! | #REF! | #REF! | #REF! | #REF! | #REF! | #REF! | #REF!
4 | 18 | 1 | 0 | 0 | 0 | 0 | 0 | 0
4 | 18 | 2 | 1.7433 | 2.4146 | 0 | 0 | 0 | 0
4 | 18 | 3 | 5.3558 | 3.9538 | 0 | 0 | 0 | 0
4 | 18 | 4 | 5.4581 | 4.6835 | 0 | 0 | 0 | 0
4 | 18 | 5 | 5.5265 | 5.1761 | 0 | 0 | 0 | 0
4 | 18 | 6 | 5.6222 | 6.054 | 0 | 0 | 0 | 0
4 | 18 | 7 | 5.2181 | 0 | 0 | 0 | 0 | 0
4 | 18 | 8 | 3.4112 | 0 | 0 | 0 | 0 | 0
4 | 18 | 9 | 0 | 0 | 0 | 0 | 0 | 0
4 | 18 | 10 | 0 | 0 | 0 | 0 | 0 | 0
4 | 18 | 11 | 0 | 0 | 0 | 0 | 0 | 0
4 | 18 | 12 | 0 | 0 | 0 | 0 | 0 | 0
4 | 18 | 13 | 0 | 0 | 0 | 0 | 0 | 0
4 | 18 | 14 | 0 | 0 | 0 | 0 | 0 | 0
4 | 18 | 15 | 0 | 0 | 0 | 0 | 0 | 0
4 | 18 | 16 | 0 | 0 | 0 | 0 | 0 | 0
4 | 18 | 17 | 0 | 0 | 0 | 0 | 0 | 0
4 | 18 | 18 | 0 | 0 | 0 | 0 | 0 | 0
4 | 18 | 19 | 0 | 0 | 0 | 0 | 0 | 0
4 | 18 | 20 | 0 | 0 | 0 | 0 | 0 | 0
4 | 18 | 21 | 0 | 0 | 0 | 0 | 0 | 0
4 | 18 | 22 | 0 | 0 | 0 | 0 | 0 | 0
4 | 18 | 23 | 0 | 0 | 0 | 0 | 0 | 0
4 | 18 | 24 | 0 | 0 | 0 | 0 | 0 | 0 |  | 32.3352 | 22.2819 | 0 | 0 | 0 | 0 | #REF! | #REF! | #REF! | #REF! | #REF! | #REF! | #REF! | #REF! | #REF! | #REF! | #REF!
4 | 19 | 1 | 0 | 0 | 0 | 0 | 0 | 0
4 | 19 | 2 | 0 | 0 | 0 | 0 | 0 | 0
4 | 19 | 3 | 0 | 0 | 0 | 0 | 0 | 0
4 | 19 | 4 | 0 | 0 | 0 | 0 | 0 | 0
4 | 19 | 5 | 0 | 0 | 0 | 0 | 0 | 0
4 | 19 | 6 | 0 | 0 | 0 | 0 | 0 | 0
4 | 19 | 7 | 0 | 0 | 0 | 0 | 0 | 0
4 | 19 | 8 | 0 | 0 | 0 | 0 | 0 | 0
4 | 19 | 9 | 0 | 0 | 0 | 0 | 0 | 0
4 | 19 | 10 | 0 | 0 | 0 | 0 | 0 | 0
4 | 19 | 11 | 0 | 0 | 0 | 0 | 0 | 0
4 | 19 | 12 | 0 | 0 | 0 | 0 | 0 | 0
4 | 19 | 13 | 0 | 0 | 0 | 0 | 0 | 0
4 | 19 | 14 | 0 | 0 | 0 | 0 | 0 | 0
4 | 19 | 15 | 0 | 0 | 0 | 0 | 0 | 0
4 | 19 | 16 | 0 | 0 | 0 | 0 | 0 | 0
4 | 19 | 17 | 0 | 0 | 0 | 0 | 0 | 0
4 | 19 | 18 | 0 | 0 | 0 | 0 | 0 | 0
4 | 19 | 19 | 0 | 0 | 0 | 0 | 0 | 0
4 | 19 | 20 | 0 | 0 | 0 | 0 | 0 | 0
4 | 19 | 21 | 0 | 0 | 0 | 0 | 0 | 0
4 | 19 | 22 | 0 | 0 | 0 | 0 | 0 | 0
4 | 19 | 23 | 0 | 0 | 0 | 0 | 0 | 0
4 | 19 | 24 | 0 | 0 | 0 | 0 | 0 | 0 |  | 0 | 0 | 0 | 0 | 0 | 0 | #REF! | #REF! | #REF! | #REF! | #REF! | #REF! | #REF! | #REF! | #REF! | #REF! | #REF!
4 | 20 | 1 | 0 | 0 | 0 | 0 | 0 | 0
4 | 20 | 2 | 0 | 0 | 0 | 0 | 0 | 0
4 | 20 | 3 | 1.779 | 3.0614 | 0 | 0 | 0 | 0
4 | 20 | 4 | 5.3468 | 4.085 | 0 | 0 | 0 | 0
4 | 20 | 5 | 5.4434 | 4.7364 | 0 | 0 | 0 | 0
4 | 20 | 6 | 5.498 | 4.9267 | 0 | 0 | 0 | 0
4 | 20 | 7 | 5.148 | 0 | 0 | 0 | 0 | 0
4 | 20 | 8 | 3.4052 | 0 | 0 | 0 | 0 | 0
4 | 20 | 9 | 0 | 0 | 0 | 0 | 0 | 0
4 | 20 | 10 | 0 | 0 | 0 | 0 | 0 | 0
4 | 20 | 11 | 0 | 0 | 0 | 0 | 0 | 0
4 | 20 | 12 | 0 | 0 | 0 | 0 | 0 | 0
4 | 20 | 13 | 0 | 0 | 0 | 0 | 0 | 0
4 | 20 | 14 | 0 | 0 | 0 | 0 | 0 | 0
4 | 20 | 15 | 0 | 0 | 0 | 0 | 0 | 0
4 | 20 | 16 | 0 | 0 | 0 | 0 | 0 | 0
4 | 20 | 17 | 0 | 0 | 0 | 0 | 0 | 0
4 | 20 | 18 | 0 | 0 | 0 | 0 | 0 | 0
4 | 20 | 19 | 0 | 0 | 0 | 0 | 0 | 0
4 | 20 | 20 | 0 | 0 | 0 | 0 | 0 | 0
4 | 20 | 21 | 0 | 0 | 0 | 0 | 0 | 0
4 | 20 | 22 | 0 | 0 | 0 | 0 | 0 | 0
4 | 20 | 23 | 0 | 0 | 0 | 0 | 0 | 0
4 | 20 | 24 | 0 | 0 | 0 | 0 | 0 | 0 |  | 26.6205 | 16.8094 | 0 | 0 | 0 | 0 | #REF! | #REF! | #REF! | #REF! | #REF! | #REF! | #REF! | #REF! | #REF! | #REF! | #REF!
4 | 21 | 1 | 0 | 0 | 0 | 0 | 0 | 0
4 | 21 | 2 | 0 | 0 | 0 | 0 | 0 | 0
4 | 21 | 3 | 0 | 0 | 0 | 0 | 0 | 0
4 | 21 | 4 | 0 | 0 | 0 | 0 | 0 | 0
4 | 21 | 5 | 0 | 0 | 0 | 0 | 0 | 0
4 | 21 | 6 | 0.069273 | 1.9065 | 0 | 0 | 0 | 0
4 | 21 | 7 | 0 | 0 | 0 | 0 | 0 | 0
4 | 21 | 8 | 0 | 0 | 0 | 0 | 0 | 0
4 | 21 | 9 | 0 | 0 | 0 | 0 | 0 | 0
4 | 21 | 10 | 0 | 0 | 0 | 0 | 0 | 0
4 | 21 | 11 | 0 | 0 | 0 | 0 | 0 | 0
4 | 21 | 12 | 0 | 0 | 0 | 0 | 0 | 0
4 | 21 | 13 | 0 | 0 | 0 | 0 | 0 | 0
4 | 21 | 14 | 0 | 0 | 0 | 0 | 0 | 0
4 | 21 | 15 | 0 | 0 | 0 | 0 | 0 | 0
4 | 21 | 16 | 0 | 0 | 0 | 0 | 0 | 0
4 | 21 | 17 | 0 | 0 | 0 | 0 | 0 | 0
4 | 21 | 18 | 0 | 0 | 0 | 0 | 0 | 0
4 | 21 | 19 | 0 | 0 | 0 | 0 | 0 | 0
4 | 21 | 20 | 0 | 0 | 0 | 0 | 0 | 0
4 | 21 | 21 | 0 | 0 | 0 | 0 | 0 | 0
4 | 21 | 22 | 0 | 0 | 0 | 0 | 0 | 0
4 | 21 | 23 | 0 | 0 | 0 | 0 | 0 | 0
4 | 21 | 24 | 0 | 0 | 0 | 0 | 0 | 0 |  | 0.069273 | 1.9065 | 0 | 0 | 0 | 0 | #REF! | #REF! | #REF! | #REF! | #REF! | #REF! | #REF! | #REF! | #REF! | #REF! | #REF!
4 | 22 | 1 | 0 | 0 | 0 | 0 | 0 | 0
4 | 22 | 2 | 0 | 0 | 0 | 0 | 0 | 0
4 | 22 | 3 | 0 | 0 | 0 | 0 | 0 | 0
4 | 22 | 4 | 0 | 0 | 0 | 0 | 0 | 0
4 | 22 | 5 | 0 | 0 | 0 | 0 | 0 | 0
4 | 22 | 6 | 0 | 0 | 0 | 0 | 0 | 0
4 | 22 | 7 | 0 | 0 | 0 | 0 | 0 | 0
4 | 22 | 8 | 0 | 0 | 0 | 0 | 0 | 0
4 | 22 | 9 | 0 | 0 | 0 | 0 | 0 | 0
4 | 22 | 10 | 0 | 0 | 0 | 0 | 0 | 0
4 | 22 | 11 | 0 | 0 | 0 | 0 | 0 | 0
4 | 22 | 12 | 0 | 0 | 0 | 0 | 0 | 0
4 | 22 | 13 | 0 | 0 | 0 | 0 | 0 | 0
4 | 22 | 14 | 0 | 0 | 0 | 0 | 0 | 0
4 | 22 | 15 | 0 | 0 | 0 | 0 | 0 | 0
4 | 22 | 16 | 0 | 0 | 0 | 0 | 0 | 0
4 | 22 | 17 | 0 | 0 | 0 | 0 | 0 | 0
4 | 22 | 18 | 0 | 0 | 0 | 0 | 0 | 0
4 | 22 | 19 | 0 | 0 | 0 | 0 | 0 | 0
4 | 22 | 20 | 0 | 0 | 0 | 0 | 0 | 0
4 | 22 | 21 | 0 | 0 | 0 | 0 | 0 | 0
4 | 22 | 22 | 0 | 0 | 0 | 0 | 0 | 0
4 | 22 | 23 | 0 | 0 | 0 | 0 | 0 | 0
4 | 22 | 24 | 0 | 0 | 0 | 0 | 0 | 0 |  | 0 | 0 | 0 | 0 | 0 | 0 | #REF! | #REF! | #REF! | #REF! | #REF! | #REF! | #REF! | #REF! | #REF! | #REF! | #REF!
4 | 23 | 1 | 0 | 0 | 0 | 0 | 0 | 0
4 | 23 | 2 | 0 | 0 | 0 | 0 | 0 | 0
4 | 23 | 3 | 0 | 0 | 0 | 0 | 0 | 0
4 | 23 | 4 | 0 | 0 | 0 | 0 | 0 | 0
4 | 23 | 5 | 0 | 0 | 0 | 0 | 0 | 0
4 | 23 | 6 | 0 | 0 | 0 | 0 | 0 | 0
4 | 23 | 7 | 0 | 0 | 0 | 0 | 0 | 0
4 | 23 | 8 | 0 | 0 | 0 | 0 | 0 | 0
4 | 23 | 9 | 0 | 0 | 0 | 0 | 0 | 0
4 | 23 | 10 | 0 | 0 | 0 | 0 | 0 | 0
4 | 23 | 11 | 0 | 0 | 0 | 0 | 0 | 0
4 | 23 | 12 | 0 | 0 | 0 | 0 | 0 | 0
4 | 23 | 13 | 0 | 0 | 0 | 0 | 0 | 0
4 | 23 | 14 | 0 | 0 | 0 | 0 | 0 | 0
4 | 23 | 15 | 0 | 0 | 0 | 0 | 0 | 0
4 | 23 | 16 | 0 | 0 | 0 | 0 | 0 | 0
4 | 23 | 17 | 0 | 0 | 0 | 0 | 0 | 0
4 | 23 | 18 | 0 | 0 | 0 | 0 | 0 | 0
4 | 23 | 19 | 0 | 0 | 0 | 0 | 0 | 0
4 | 23 | 20 | 0 | 0 | 0 | 0 | 0 | 0
4 | 23 | 21 | 0 | 0 | 0 | 0 | 0 | 0
4 | 23 | 22 | 0 | 0 | 0 | 0 | 0 | 0
4 | 23 | 23 | 0 | 0 | 0 | 0 | 0 | 0
4 | 23 | 24 | 0 | 0 | 0 | 0 | 0 | 0 |  | 0 | 0 | 0 | 0 | 0 | 0 | #REF! | #REF! | #REF! | #REF! | #REF! | #REF! | #REF! | #REF! | #REF! | #REF! | #REF!
4 | 24 | 1 | 0 | 0 | 0 | 0 | 0 | 0
4 | 24 | 2 | 0 | 0 | 0 | 0 | 0 | 0
4 | 24 | 3 | 0 | 0 | 0 | 0 | 0 | 0
4 | 24 | 4 | 0 | 0 | 0 | 0 | 0 | 0
4 | 24 | 5 | 0 | 0 | 0 | 0 | 0 | 0
4 | 24 | 6 | 0 | 0 | 0 | 0 | 0 | 0
4 | 24 | 7 | 0 | 0 | 0 | 0 | 0 | 0
4 | 24 | 8 | 0 | 0 | 0 | 0 | 0 | 0
4 | 24 | 9 | 0 | 0 | 0 | 0 | 0 | 0
4 | 24 | 10 | 0 | 0 | 0 | 0 | 0 | 0
4 | 24 | 11 | 0 | 0 | 0 | 0 | 0 | 0
4 | 24 | 12 | 0 | 0 | 0 | 0 | 0 | 0
4 | 24 | 13 | 0 | 0 | 0 | 0 | 0 | 0
4 | 24 | 14 | 0 | 0 | 0 | 0 | 0 | 0
4 | 24 | 15 | 0 | 0 | 0 | 0 | 0 | 0
4 | 24 | 16 | 0 | 0 | 0 | 0 | 0 | 0
4 | 24 | 17 | 0 | 0 | 0 | 0 | 0 | 0
4 | 24 | 18 | 0 | 0 | 0 | 0 | 0 | 0
4 | 24 | 19 | 0 | 0 | 0 | 0 | 0 | 0
4 | 24 | 20 | 0 | 0 | 0 | 0 | 0 | 0
4 | 24 | 21 | 0 | 0 | 0 | 0 | 0 | 0
4 | 24 | 22 | 0 | 0 | 0 | 0 | 0 | 0
4 | 24 | 23 | 0 | 0 | 0 | 0 | 0 | 0
4 | 24 | 24 | 0 | 0 | 0 | 0 | 0 | 0 |  | 0 | 0 | 0 | 0 | 0 | 0 | #REF! | #REF! | #REF! | #REF! | #REF! | #REF! | #REF! | #REF! | #REF! | #REF! | #REF!
4 | 25 | 1 | 0 | 0 | 0 | 0 | 0 | 0
4 | 25 | 2 | 0 | 0 | 0 | 0 | 0 | 0
4 | 25 | 3 | 0 | 0 | 0 | 0 | 0 | 0
4 | 25 | 4 | 0 | 0 | 0 | 0 | 0 | 0
4 | 25 | 5 | 0 | 0 | 0 | 0 | 0 | 0
4 | 25 | 6 | 0 | 0 | 0 | 0 | 0 | 0
4 | 25 | 7 | 0 | 0 | 0 | 0 | 0 | 0
4 | 25 | 8 | 0 | 0 | 0 | 0 | 0 | 0
4 | 25 | 9 | 0 | 0 | 0 | 0 | 0 | 0
4 | 25 | 10 | 0 | 0 | 0 | 0 | 0 | 0
4 | 25 | 11 | 0 | 0 | 0 | 0 | 0 | 0
4 | 25 | 12 | 0 | 0 | 0 | 0 | 0 | 0
4 | 25 | 13 | 0 | 0 | 0 | 0 | 0 | 0
4 | 25 | 14 | 0 | 0 | 0 | 0 | 0 | 0
4 | 25 | 15 | 0 | 0 | 0 | 0 | 0 | 0
4 | 25 | 16 | 0 | 0 | 0 | 0 | 0 | 0
4 | 25 | 17 | 0 | 0 | 0 | 0 | 0 | 0
4 | 25 | 18 | 0 | 0 | 0 | 0 | 0 | 0
4 | 25 | 19 | 0 | 0 | 0 | 0 | 0 | 0
4 | 25 | 20 | 0 | 0 | 0 | 0 | 0 | 0
4 | 25 | 21 | 0 | 0 | 0 | 0 | 0 | 0
4 | 25 | 22 | 0 | 0 | 0 | 0 | 0 | 0
4 | 25 | 23 | 0 | 0 | 0 | 0 | 0 | 0
4 | 25 | 24 | 0 | 0 | 0 | 0 | 0 | 0 |  | 0 | 0 | 0 | 0 | 0 | 0 | #REF! | #REF! | #REF! | #REF! | #REF! | #REF! | #REF! | #REF! | #REF! | #REF! | #REF!
4 | 26 | 1 | 0 | 0 | 0 | 0 | 0 | 0
4 | 26 | 2 | 0 | 0 | 0 | 0 | 0 | 0
4 | 26 | 3 | 0 | 0 | 0 | 0 | 0 | 0
4 | 26 | 4 | 0 | 0 | 0 | 0 | 0 | 0
4 | 26 | 5 | 0 | 0 | 0 | 0 | 0 | 0
4 | 26 | 6 | 0 | 0 | 0 | 0 | 0 | 0
4 | 26 | 7 | 0 | 0 | 0 | 0 | 0 | 0
4 | 26 | 8 | 0 | 0 | 0 | 0 | 0 | 0
4 | 26 | 9 | 0 | 0 | 0 | 0 | 0 | 0
4 | 26 | 10 | 0 | 0 | 0 | 0 | 0 | 0
4 | 26 | 11 | 0 | 0 | 0 | 0 | 0 | 0
4 | 26 | 12 | 0 | 0 | 0 | 0 | 0 | 0
4 | 26 | 13 | 0 | 0 | 0 | 0 | 0 | 0
4 | 26 | 14 | 0 | 0 | 0 | 0 | 0 | 0
4 | 26 | 15 | 0 | 0 | 0 | 0 | 0 | 0
4 | 26 | 16 | 0 | 0 | 0 | 0 | 0 | 0
4 | 26 | 17 | 0 | 0 | 0 | 0 | 0 | 0
4 | 26 | 18 | 0 | 0 | 0 | 0 | 0 | 0
4 | 26 | 19 | 0 | 0 | 0 | 0 | 0 | 0
4 | 26 | 20 | 0 | 0 | 0 | 0 | 0 | 0
4 | 26 | 21 | 0 | 0 | 0 | 0 | 0 | 0
4 | 26 | 22 | 0 | 0 | 0 | 0 | 0 | 0
4 | 26 | 23 | 0 | 0 | 0 | 0 | 0 | 0
4 | 26 | 24 | 0 | 0 | 0 | 0 | 0 | 0 |  | 0 | 0 | 0 | 0 | 0 | 0 | #REF! | #REF! | #REF! | #REF! | #REF! | #REF! | #REF! | #REF! | #REF! | #REF! | #REF!
4 | 27 | 1 | 0 | 0 | 0 | 0 | 0 | 0
4 | 27 | 2 | 0 | 0 | 0 | 0 | 0 | 0
4 | 27 | 3 | 0 | 0 | 0 | 0 | 0 | 0
4 | 27 | 4 | 0 | 0 | 0 | 0 | 0 | 0
4 | 27 | 5 | 0 | 0 | 0 | 0 | 0 | 0
4 | 27 | 6 | 0 | 0 | 0 | 0 | 0 | 0
4 | 27 | 7 | 0 | 0 | 0 | 0 | 0 | 0
4 | 27 | 8 | 0 | 0 | 0 | 0 | 0 | 0
4 | 27 | 9 | 0 | 0 | 0 | 0 | 0 | 0
4 | 27 | 10 | 0 | 0 | 0 | 0 | 0 | 0
4 | 27 | 11 | 0 | 0 | 0 | 0 | 0 | 0
4 | 27 | 12 | 0 | 0 | 0 | 0 | 0 | 0
4 | 27 | 13 | 0 | 0 | 0 | 0 | 0 | 0
4 | 27 | 14 | 0 | 0 | 0 | 0 | 0 | 0
4 | 27 | 15 | 0 | 0 | 0 | 0 | 0 | 0
4 | 27 | 16 | 0 | 0 | 0 | 0 | 0 | 0
4 | 27 | 17 | 0 | 0 | 0 | 0 | 0 | 0
4 | 27 | 18 | 0 | 0 | 0 | 0 | 0 | 0
4 | 27 | 19 | 0 | 0 | 0 | 0 | 0 | 0
4 | 27 | 20 | 0 | 0 | 0 | 0 | 0 | 0
4 | 27 | 21 | 0 | 0 | 0 | 0 | 0 | 0
4 | 27 | 22 | 0 | 0 | 0 | 0 | 0 | 0
4 | 27 | 23 | 0 | 0 | 0 | 0 | 0 | 0
4 | 27 | 24 | 0 | 0 | 0 | 0 | 0 | 0 |  | 0 | 0 | 0 | 0 | 0 | 0 | #REF! | #REF! | #REF! | #REF! | #REF! | #REF! | #REF! | #REF! | #REF! | #REF! | #REF!
4 | 28 | 1 | 0 | 0 | 0 | 0 | 0 | 0
4 | 28 | 2 | 0 | 0 | 0 | 0 | 0 | 0
4 | 28 | 3 | 0 | 0 | 0 | 0 | 0 | 0
4 | 28 | 4 | 0 | 0 | 0 | 0 | 0 | 0
4 | 28 | 5 | 0 | 0 | 0 | 0 | 0 | 0
4 | 28 | 6 | 0 | 0 | 0 | 0 | 0 | 0
4 | 28 | 7 | 0 | 0 | 0 | 0 | 0 | 0
4 | 28 | 8 | 0 | 0 | 0 | 0 | 0 | 0
4 | 28 | 9 | 0 | 0 | 0 | 0 | 0 | 0
4 | 28 | 10 | 0 | 0 | 0 | 0 | 0 | 0
4 | 28 | 11 | 0 | 0 | 0 | 0 | 0 | 0
4 | 28 | 12 | 0 | 0 | 0 | 0 | 0 | 0
4 | 28 | 13 | 0 | 0 | 0 | 0 | 0 | 0
4 | 28 | 14 | 0 | 0 | 0 | 0 | 0 | 0
4 | 28 | 15 | 0 | 0 | 0 | 0 | 0 | 0
4 | 28 | 16 | 0 | 0 | 0 | 0 | 0 | 0
4 | 28 | 17 | 0 | 0 | 0 | 0 | 0 | 0
4 | 28 | 18 | 0 | 0 | 0 | 0 | 0 | 0
4 | 28 | 19 | 0 | 0 | 0 | 0 | 0 | 0
4 | 28 | 20 | 0 | 0 | 0 | 0 | 0 | 0
4 | 28 | 21 | 0 | 0 | 0 | 0 | 0 | 0
4 | 28 | 22 | 0 | 0 | 0 | 0 | 0 | 0
4 | 28 | 23 | 0 | 0 | 0 | 0 | 0 | 0
4 | 28 | 24 | 0 | 0 | 0 | 0 | 0 | 0 |  | 0 | 0 | 0 | 0 | 0 | 0 | #REF! | #REF! | #REF! | #REF! | #REF! | #REF! | #REF! | #REF! | #REF! | #REF! | #REF!
4 | 29 | 1 | 0 | 0 | 0 | 0 | 0 | 0
4 | 29 | 2 | 0 | 0 | 0 | 0 | 0 | 0
4 | 29 | 3 | 0 | 0 | 0 | 0 | 0 | 0
4 | 29 | 4 | 0 | 0 | 0 | 0 | 0 | 0
4 | 29 | 5 | 0 | 0 | 0 | 0 | 0 | 0
4 | 29 | 6 | 0 | 0 | 0 | 0 | 0 | 0
4 | 29 | 7 | 0 | 0 | 0 | 0 | 0 | 0
4 | 29 | 8 | 0 | 0 | 0 | 0 | 0 | 0
4 | 29 | 9 | 0 | 0 | 0 | 0 | 0 | 0
4 | 29 | 10 | 0 | 0 | 0 | 0 | 0 | 0
4 | 29 | 11 | 0 | 0 | 0 | 0 | 0 | 0
4 | 29 | 12 | 0 | 0 | 0 | 0 | 0 | 0
4 | 29 | 13 | 0 | 0 | 0 | 0 | 0 | 0
4 | 29 | 14 | 0 | 0 | 0 | 0 | 0 | 0
4 | 29 | 15 | 0 | 0 | 0 | 0 | 0 | 0
4 | 29 | 16 | 0 | 0 | 0 | 0 | 0 | 0
4 | 29 | 17 | 0 | 0 | 0 | 0 | 0 | 0
4 | 29 | 18 | 0 | 0 | 0 | 0 | 0 | 0
4 | 29 | 19 | 0 | 0 | 0 | 0 | 0 | 0
4 | 29 | 20 | 0 | 0 | 0 | 0 | 0 | 0
4 | 29 | 21 | 0 | 0 | 0 | 0 | 0 | 0
4 | 29 | 22 | 0 | 0 | 0 | 0 | 0 | 0
4 | 29 | 23 | 0 | 0 | 0 | 0 | 0 | 0
4 | 29 | 24 | 0 | 0 | 0 | 0 | 0 | 0 |  | 0 | 0 | 0 | 0 | 0 | 0 | #REF! | #REF! | #REF! | #REF! | #REF! | #REF! | #REF! | #REF! | #REF! | #REF! | #REF!
4 | 30 | 1 | 0 | 0 | 0 | 0 | 0 | 0
4 | 30 | 2 | 0 | 0 | 0 | 0 | 0 | 0
4 | 30 | 3 | 0 | 0 | 0 | 0 | 0 | 0
4 | 30 | 4 | 0 | 0 | 0 | 0 | 0 | 0
4 | 30 | 5 | 0 | 0 | 0 | 0 | 0 | 0
4 | 30 | 6 | 0 | 0 | 0 | 0 | 0 | 0
4 | 30 | 7 | 0 | 0 | 0 | 0 | 0 | 0
4 | 30 | 8 | 0 | 0 | 0 | 0 | 0 | 0
4 | 30 | 9 | 0 | 0 | 0 | 0 | 0 | 0
4 | 30 | 10 | 0 | 0 | 0 | 0 | 0 | 0
4 | 30 | 11 | 0 | 0 | 0 | 0 | 0 | 0
4 | 30 | 12 | 0 | 0 | 0 | 0 | 0 | 0
4 | 30 | 13 | 0 | 0 | 0 | 0 | 0 | 0
4 | 30 | 14 | 0 | 0 | 0 | 0 | 0 | 0
4 | 30 | 15 | 0 | 0 | 0 | 0 | 0 | 0
4 | 30 | 16 | 0 | 0 | 0 | 0 | 0 | 0
4 | 30 | 17 | 0 | 0 | 0 | 0 | 0 | 0
4 | 30 | 18 | 0 | 0 | 0 | 0 | 0 | 0
4 | 30 | 19 | 0 | 0 | 0 | 0 | 0 | 0
4 | 30 | 20 | 0 | 0 | 0 | 0 | 0 | 0
4 | 30 | 21 | 0 | 0 | 0 | 0 | 0 | 0
4 | 30 | 22 | 0 | 0 | 0 | 0 | 0 | 0
4 | 30 | 23 | 0 | 0 | 0 | 0 | 0 | 0
4 | 30 | 24 | 0 | 0 | 0 | 0 | 0 | 0 |  | 0 | 0 | 0 | 0 | 0 | 0 | #REF! | #REF! | #REF! | #REF! | #REF! | #REF! | #REF! | #REF! | #REF! | #REF! | #REF!
5 | 1 | 1 | 0 | 0 | 0 | 0 | 0 | 0
5 | 1 | 2 | 0 | 0 | 0 | 0 | 0 | 0
5 | 1 | 3 | 0 | 0 | 0 | 0 | 0 | 0
5 | 1 | 4 | 0 | 0 | 0 | 0 | 0 | 0
5 | 1 | 5 | 0 | 0 | 0 | 0 | 0 | 0
5 | 1 | 6 | 0 | 0 | 0 | 0 | 0 | 0
5 | 1 | 7 | 0 | 0 | 0 | 0 | 0 | 0
5 | 1 | 8 | 0 | 0 | 0 | 0 | 0 | 0
5 | 1 | 9 | 0 | 0 | 0 | 0 | 0 | 0
5 | 1 | 10 | 0 | 0 | 0 | 0 | 0 | 0
5 | 1 | 11 | 0 | 0 | 0 | 0 | 0 | 0
5 | 1 | 12 | 0 | 0 | 0 | 0 | 0 | 0
5 | 1 | 13 | 0 | 0 | 0 | 0 | 0 | 0
5 | 1 | 14 | 0 | 0 | 0 | 0 | 0 | 0
5 | 1 | 15 | 0 | 0 | 0 | 0 | 0 | 0
5 | 1 | 16 | 0 | 0 | 0 | 0 | 0 | 0
5 | 1 | 17 | 0 | 0 | 0 | 0 | 0 | 0
5 | 1 | 18 | 0 | 0 | 0 | 0 | 0 | 0
5 | 1 | 19 | 0 | 0 | 0 | 0 | 0 | 0
5 | 1 | 20 | 0 | 0 | 0 | 0 | 0 | 0
5 | 1 | 21 | 0 | 0 | 0 | 0 | 0 | 0
5 | 1 | 22 | 0 | 0 | 0 | 0 | 0 | 0
5 | 1 | 23 | 0 | 0 | 0 | 0 | 0 | 0
5 | 1 | 24 | 0 | 0 | 0 | 0 | 0 | 0 |  | 0 | 0 | 0 | 0 | 0 | 0 | #REF! | #REF! | #REF! | #REF! | #REF! | #REF! | #REF! | #REF! | #REF! | #REF! | #REF!
5 | 2 | 1 | 0 | 0 | 0 | 0 | 0 | 0
5 | 2 | 2 | 0 | 0 | 0 | 0 | 0 | 0
5 | 2 | 3 | 0 | 0 | 0 | 0 | 0 | 0
5 | 2 | 4 | 0 | 0 | 0 | 0 | 0 | 0
5 | 2 | 5 | 0 | 0 | 0 | 0 | 0 | 0
5 | 2 | 6 | 0 | 0 | 0 | 0 | 0 | 0
5 | 2 | 7 | 0 | 0 | 0 | 0 | 0 | 0
5 | 2 | 8 | 0 | 0 | 0 | 0 | 0 | 0
5 | 2 | 9 | 0 | 0 | 0 | 0 | 0 | 0
5 | 2 | 10 | 0 | 0 | 0 | 0 | 0 | 0
5 | 2 | 11 | 0 | 0 | 0 | 0 | 0 | 0
5 | 2 | 12 | 0 | 0 | 0 | 0 | 0 | 0
5 | 2 | 13 | 0 | 0 | 0 | 0 | 0 | 0
5 | 2 | 14 | 0 | 0 | 0 | 0 | 0 | 0
5 | 2 | 15 | 0 | 0 | 0 | 0 | 0 | 0
5 | 2 | 16 | 0 | 0 | 0 | 0 | 0 | 0
5 | 2 | 17 | 0 | 0 | 0 | 0 | 0 | 0
5 | 2 | 18 | 0 | 0 | 0 | 0 | 0 | 0
5 | 2 | 19 | 0 | 0 | 0 | 0 | 0 | 0
5 | 2 | 20 | 0 | 0 | 0 | 0 | 0 | 0
5 | 2 | 21 | 0 | 0 | 0 | 0 | 0 | 0
5 | 2 | 22 | 0 | 0 | 0 | 0 | 0 | 0
5 | 2 | 23 | 0 | 0 | 0 | 0 | 0 | 0
5 | 2 | 24 | 0 | 0 | 0 | 0 | 0 | 0 |  | 0 | 0 | 0 | 0 | 0 | 0 | #REF! | #REF! | #REF! | #REF! | #REF! | #REF! | #REF! | #REF! | #REF! | #REF! | #REF!
5 | 3 | 1 | 0 | 0 | 0 | 0 | 0 | 0
5 | 3 | 2 | 0 | 0 | 0 | 0 | 0 | 0
5 | 3 | 3 | 0 | 0 | 0 | 0 | 0 | 0
5 | 3 | 4 | 0 | 0 | 0 | 0 | 0 | 0
5 | 3 | 5 | 0 | 0 | 0 | 0 | 0 | 0
5 | 3 | 6 | 0 | 0 | 0 | 0 | 0 | 0
5 | 3 | 7 | 0 | 0 | 0 | 0 | 0 | 0
5 | 3 | 8 | 0 | 0 | 0 | 0 | 0 | 0
5 | 3 | 9 | 0 | 0 | 0 | 0 | 0 | 0
5 | 3 | 10 | 0 | 0 | 0 | 0 | 0 | 0
5 | 3 | 11 | 0 | 0 | 0 | 0 | 0 | 0
5 | 3 | 12 | 0 | 0 | 0 | 0 | 0 | 0
5 | 3 | 13 | 0 | 0 | 0 | 0 | 0 | 0
5 | 3 | 14 | 0 | 0 | 0 | 0 | 0 | 0
5 | 3 | 15 | 0 | 0 | 0 | 0 | 0 | 0
5 | 3 | 16 | 0 | 0 | 0 | 0 | 0 | 0
5 | 3 | 17 | 0 | 0 | 0 | 0 | 0 | 0
5 | 3 | 18 | 0 | 0 | 0 | 0 | 0 | 0
5 | 3 | 19 | 0 | 0 | 0 | 0 | 0 | 0
5 | 3 | 20 | 0 | 0 | 0 | 0 | 0 | 0
5 | 3 | 21 | 0 | 0 | 0 | 0 | 0 | 0
5 | 3 | 22 | 0 | 0 | 0 | 0 | 0 | 0
5 | 3 | 23 | 0 | 0 | 0 | 0 | 0 | 0
5 | 3 | 24 | 0 | 0 | 0 | 0 | 0 | 0 |  | 0 | 0 | 0 | 0 | 0 | 0 | #REF! | #REF! | #REF! | #REF! | #REF! | #REF! | #REF! | #REF! | #REF! | #REF! | #REF!
5 | 4 | 1 | 0 | 0 | 0 | 0 | 0 | 0
5 | 4 | 2 | 0 | 0 | 0 | 0 | 0 | 0
5 | 4 | 3 | 0 | 0 | 0 | 0 | 0 | 0
5 | 4 | 4 | 0 | 0 | 0 | 0 | 0 | 0
5 | 4 | 5 | 0 | 0 | 0 | 0 | 0 | 0
5 | 4 | 6 | 0 | 0 | 0 | 0 | 0 | 0
5 | 4 | 7 | 0 | 0 | 0 | 0 | 0 | 0
5 | 4 | 8 | 0 | 0 | 0 | 0 | 0 | 0
5 | 4 | 9 | 0 | 0 | 0 | 0 | 0 | 0
5 | 4 | 10 | 0 | 0 | 0 | 0 | 0 | 0
5 | 4 | 11 | 0 | 0 | 0 | 0 | 0 | 0
5 | 4 | 12 | 0 | 0 | 0 | 0 | 0 | 0
5 | 4 | 13 | 0 | 0 | 0 | 0 | 0 | 0
5 | 4 | 14 | 0 | 0 | 0 | 0 | 0 | 0
5 | 4 | 15 | 0 | 0 | 0 | 0 | 0 | 0
5 | 4 | 16 | 0 | 0 | 0 | 0 | 0 | 0
5 | 4 | 17 | 0 | 0 | 0 | 0 | 0 | 0
5 | 4 | 18 | 0 | 0 | 0 | 0 | 0 | 0
5 | 4 | 19 | 0 | 0 | 0 | 0 | 0 | 0
5 | 4 | 20 | 0 | 0 | 0 | 0 | 0 | 0
5 | 4 | 21 | 0 | 0 | 0 | 0 | 0 | 0
5 | 4 | 22 | 0 | 0 | 0 | 0 | 0 | 0
5 | 4 | 23 | 0 | 0 | 0 | 0 | 0 | 0
5 | 4 | 24 | 0 | 0 | 0 | 0 | 0 | 0 |  | 0 | 0 | 0 | 0 | 0 | 0 | #REF! | #REF! | #REF! | #REF! | #REF! | #REF! | #REF! | #REF! | #REF! | #REF! | #REF!
5 | 5 | 1 | 0 | 0 | 0 | 0 | 0 | 0
5 | 5 | 2 | 0 | 0 | 0 | 0 | 0 | 0
5 | 5 | 3 | 0 | 0 | 0 | 0 | 0 | 0
5 | 5 | 4 | 0 | 0 | 0 | 0 | 0 | 0
5 | 5 | 5 | 0 | 0 | 0 | 0 | 0 | 0
5 | 5 | 6 | 0 | 0 | 0 | 0 | 0 | 0
5 | 5 | 7 | 0 | 0 | 0 | 0 | 0 | 0
5 | 5 | 8 | 0 | 0 | 0 | 0 | 0 | 0
5 | 5 | 9 | 0 | 0 | 0 | 0 | 0 | 0
5 | 5 | 10 | 0 | 0 | 0 | 0 | 0 | 0
5 | 5 | 11 | 0 | 0 | 0 | 0 | 0 | 0
5 | 5 | 12 | 0 | 0 | 0 | 0 | 0 | 0
5 | 5 | 13 | 0 | 0 | 0 | 0 | 0 | 0
5 | 5 | 14 | 0 | 0 | 0 | 0 | 0 | 0
5 | 5 | 15 | 0 | 0 | 0 | 0 | 0 | 0
5 | 5 | 16 | 0 | 0 | 0 | 0 | 0 | 0
5 | 5 | 17 | 0 | 0 | 0 | 0 | 0 | 0
5 | 5 | 18 | 0 | 0 | 0 | 0 | 0 | 0
5 | 5 | 19 | 0 | 0 | 0 | 0 | 0 | 0
5 | 5 | 20 | 0 | 0 | 0 | 0 | 0 | 0
5 | 5 | 21 | 0 | 0 | 0 | 0 | 0 | 0
5 | 5 | 22 | 0 | 0 | 0 | 0 | 0 | 0
5 | 5 | 23 | 0 | 0 | 0 | 0 | 0 | 0
5 | 5 | 24 | 0 | 0 | 0 | 0 | 0 | 0 |  | 0 | 0 | 0 | 0 | 0 | 0 | #REF! | #REF! | #REF! | #REF! | #REF! | #REF! | #REF! | #REF! | #REF! | #REF! | #REF!
5 | 6 | 1 | 0 | 0 | 0 | 0 | 0 | 0
5 | 6 | 2 | 0 | 0 | 0 | 0 | 0 | 0
5 | 6 | 3 | 0 | 0 | 0 | 0 | 0 | 0
5 | 6 | 4 | 0 | 0 | 0 | 0 | 0 | 0
5 | 6 | 5 | 0 | 0 | 0 | 0 | 0 | 0
5 | 6 | 6 | 0 | 0 | 0 | 0 | 0 | 0
5 | 6 | 7 | 0 | 0 | 0 | 0 | 0 | 0
5 | 6 | 8 | 0 | 0 | 0 | 0 | 0 | 0
5 | 6 | 9 | 0 | 0 | 0 | 0 | 0 | 0
5 | 6 | 10 | 0 | 0 | 0 | 0 | 0 | 0
5 | 6 | 11 | 0 | 0 | 0 | 0 | 0 | 0
5 | 6 | 12 | 0 | 0 | 0 | 0 | 0 | 0
5 | 6 | 13 | 0 | 0 | 0 | 0 | 0 | 0
5 | 6 | 14 | 0 | 0 | 0 | 0 | 0 | 0
5 | 6 | 15 | 0 | 0 | 0 | 0 | 0 | 0
5 | 6 | 16 | 0 | 0 | 0 | 0 | 0 | 0
5 | 6 | 17 | 0 | 0 | 0 | 0 | 0 | 0
5 | 6 | 18 | 0 | 0 | 0 | 0 | 0 | 0
5 | 6 | 19 | 0 | 0 | 0 | 0 | 0 | 0
5 | 6 | 20 | 0 | 0 | 0 | 0 | 0 | 0
5 | 6 | 21 | 0 | 0 | 0 | 0 | 0 | 0
5 | 6 | 22 | 0 | 0 | 0 | 0 | 0 | 0
5 | 6 | 23 | 0 | 0 | 0 | 0 | 0 | 0
5 | 6 | 24 | 0 | 0 | 0 | 0 | 0 | 0 |  | 0 | 0 | 0 | 0 | 0 | 0 | #REF! | #REF! | #REF! | #REF! | #REF! | #REF! | #REF! | #REF! | #REF! | #REF! | #REF!
5 | 7 | 1 | 0 | 0 | 0 | 0 | 0 | 0
5 | 7 | 2 | 0 | 0 | 0 | 0 | 0 | 0
5 | 7 | 3 | 0 | 0 | 0 | 0 | 0 | 0
5 | 7 | 4 | 0 | 0 | 0 | 0 | 0 | 0
5 | 7 | 5 | 0 | 0 | 0 | 0 | 0 | 0
5 | 7 | 6 | 0 | 0 | 0 | 0 | 0 | 0
5 | 7 | 7 | 0 | 0 | 0 | 0 | 0 | 0
5 | 7 | 8 | 0 | 0 | 0 | 0 | 0 | 0
5 | 7 | 9 | 0 | 0 | 0 | 0 | 0 | 0
5 | 7 | 10 | 0 | 0 | 0 | 0 | 0 | 0
5 | 7 | 11 | 0 | 0 | 0 | 0 | 0 | 0
5 | 7 | 12 | 0 | 0 | 0 | 0 | 0 | 0
5 | 7 | 13 | 0 | 0 | 0 | 0 | 0 | 0
5 | 7 | 14 | 0 | 0 | 0 | 0 | 0 | 0
5 | 7 | 15 | 0 | 0 | 0 | 0 | 0 | 0
5 | 7 | 16 | 0 | 0 | 0 | 0 | 0 | 0
5 | 7 | 17 | 0 | 0 | 0 | 0 | 0 | 0
5 | 7 | 18 | 0 | 0 | 0 | 0 | 0 | 0
5 | 7 | 19 | 0 | 0 | 0 | 0 | 0 | 0
5 | 7 | 20 | 0 | 0 | 0 | 0 | 0 | 0
5 | 7 | 21 | 0 | 0 | 0 | 0 | 0 | 0
5 | 7 | 22 | 0 | 0 | 0 | 0 | 0 | 0
5 | 7 | 23 | 0 | 0 | 0 | 0 | 0 | 0
5 | 7 | 24 | 0 | 0 | 0 | 0 | 0 | 0 |  | 0 | 0 | 0 | 0 | 0 | 0 | #REF! | #REF! | #REF! | #REF! | #REF! | #REF! | #REF! | #REF! | #REF! | #REF! | #REF!
5 | 8 | 1 | 0 | 0 | 0 | 0 | 0 | 0
5 | 8 | 2 | 0 | 0 | 0 | 0 | 0 | 0
5 | 8 | 3 | 0 | 0 | 0 | 0 | 0 | 0
5 | 8 | 4 | 0 | 0 | 0 | 0 | 0 | 0
5 | 8 | 5 | 0 | 0 | 0 | 0 | 0 | 0
5 | 8 | 6 | 0 | 0 | 0 | 0 | 0 | 0
5 | 8 | 7 | 0 | 0 | 0 | 0 | 0 | 0
5 | 8 | 8 | 0 | 0 | 0 | 0 | 0 | 0
5 | 8 | 9 | 0 | 0 | 0 | 0 | 0 | 0
5 | 8 | 10 | 0 | 0 | 0 | 0 | 0 | 0
5 | 8 | 11 | 0 | 0 | 0 | 0 | 0 | 0
5 | 8 | 12 | 0 | 0 | 0 | 0 | 0 | 0
5 | 8 | 13 | 0 | 0 | 0 | 0 | 0 | 0
5 | 8 | 14 | 0 | 0 | 0 | 0 | 0 | 0
5 | 8 | 15 | 0 | 0 | 0 | 0 | 0 | 0
5 | 8 | 16 | 0 | 0 | 0 | 0 | 0 | 0
5 | 8 | 17 | 0 | 0 | 0 | 0 | 0 | 0
5 | 8 | 18 | 0 | 0 | 0 | 0 | 0 | 0
5 | 8 | 19 | 0 | 0 | 0 | 0 | 0 | 0
5 | 8 | 20 | 0 | 0 | 0 | 0 | 0 | 0
5 | 8 | 21 | 0 | 0 | 0 | 0 | 0 | 0
5 | 8 | 22 | 0 | 0 | 0 | 0 | 0 | 0
5 | 8 | 23 | 0 | 0 | 0 | 0 | 0 | 0
5 | 8 | 24 | 0 | 0 | 0 | 0 | 0 | 0 |  | 0 | 0 | 0 | 0 | 0 | 0 | #REF! | #REF! | #REF! | #REF! | #REF! | #REF! | #REF! | #REF! | #REF! | #REF! | #REF!
5 | 9 | 1 | 0 | 0 | 0 | 0 | 0 | 0
5 | 9 | 2 | 0 | 0 | 0 | 0 | 0 | 0
5 | 9 | 3 | 0 | 0 | 0 | 0 | 0 | 0
5 | 9 | 4 | 0 | 0 | 0 | 0 | 0 | 0
5 | 9 | 5 | 0 | 0 | 0 | 0 | 0 | 0
5 | 9 | 6 | 0 | 0 | 0 | 0 | 0 | 0
5 | 9 | 7 | 0 | 0 | 0 | 0 | 0 | 0
5 | 9 | 8 | 0 | 0 | 0 | 0 | 0 | 0
5 | 9 | 9 | 0 | 0 | 0 | 0 | 0 | 0
5 | 9 | 10 | 0 | 0 | 0 | 0 | 0 | 0
5 | 9 | 11 | 0 | 0 | 0 | 0 | 0 | 0
5 | 9 | 12 | 0 | 0 | 0 | 0 | 0 | 0
5 | 9 | 13 | 0 | 0 | 0 | 0 | 0 | 0
5 | 9 | 14 | 0 | 0 | 0 | 0 | 0 | 0
5 | 9 | 15 | 0 | 0 | 0 | 0 | 0 | 0
5 | 9 | 16 | 0 | 0 | 0 | 0 | 0 | 0
5 | 9 | 17 | 0 | 0 | 0 | 0 | 0 | 0
5 | 9 | 18 | 0 | 0 | 0 | 0 | 0 | 0
5 | 9 | 19 | 0 | 0 | 0 | 0 | 0 | 0
5 | 9 | 20 | 0 | 0 | 0 | 0 | 0 | 0
5 | 9 | 21 | 0 | 0 | 0 | 0 | 0 | 0
5 | 9 | 22 | 0 | 0 | 0 | 0 | 0 | 0
5 | 9 | 23 | 0 | 0 | 0 | 0 | 0 | 0
5 | 9 | 24 | 0 | 0 | 0 | 0 | 0 | 0 |  | 0 | 0 | 0 | 0 | 0 | 0 | #REF! | #REF! | #REF! | #REF! | #REF! | #REF! | #REF! | #REF! | #REF! | #REF! | #REF!
5 | 10 | 1 | 0 | 0 | 0 | 0 | 0 | 0
5 | 10 | 2 | 0 | 0 | 0 | 0 | 0 | 0
5 | 10 | 3 | 0 | 0 | 0 | 0 | 0 | 0
5 | 10 | 4 | 0 | 0 | 0 | 0 | 0 | 0
5 | 10 | 5 | 0 | 0 | 0 | 0 | 0 | 0
5 | 10 | 6 | 0 | 0 | 0 | 0 | 0 | 0
5 | 10 | 7 | 0 | 0 | 0 | 0 | 0 | 0
5 | 10 | 8 | 0 | 0 | 0 | 0 | 0 | 0
5 | 10 | 9 | 0 | 0 | 0 | 0 | 0 | 0
5 | 10 | 10 | 0 | 0 | 0 | 0 | 0 | 0
5 | 10 | 11 | 0 | 0 | 0 | 0 | 0 | 0
5 | 10 | 12 | 0 | 0 | 0 | 0 | 0 | 0
5 | 10 | 13 | 0 | 0 | 0 | 0 | 0 | 0
5 | 10 | 14 | 0 | 0 | 0 | 0 | 0 | 0
5 | 10 | 15 | 0 | 0 | 0 | 0 | 0 | 0
5 | 10 | 16 | 0 | 0 | 0 | 0 | 0 | 0
5 | 10 | 17 | 0 | 0 | 0 | 0 | 0 | 0
5 | 10 | 18 | 0 | 0 | 0 | 0 | 0 | 0
5 | 10 | 19 | 0 | 0 | 0 | 0 | 0 | 0
5 | 10 | 20 | 0 | 0 | 0 | 0 | 0 | 0
5 | 10 | 21 | 0 | 0 | 0 | 0 | 0 | 0
5 | 10 | 22 | 0 | 0 | 0 | 0 | 0 | 0
5 | 10 | 23 | 0 | 0 | 0 | 0 | 0 | 0
5 | 10 | 24 | 0 | 0 | 0 | 0 | 0 | 0 |  | 0 | 0 | 0 | 0 | 0 | 0 | #REF! | #REF! | #REF! | #REF! | #REF! | #REF! | #REF! | #REF! | #REF! | #REF! | #REF!
5 | 11 | 1 | 0 | 0 | 0 | 0 | 0 | 0
5 | 11 | 2 | 0 | 0 | 0 | 0 | 0 | 0
5 | 11 | 3 | 0 | 0 | 0 | 0 | 0 | 0
5 | 11 | 4 | 0 | 0 | 0 | 0 | 0 | 0
5 | 11 | 5 | 0 | 0 | 0 | 0 | 0 | 0
5 | 11 | 6 | 0 | 0 | 0 | 0 | 0 | 0
5 | 11 | 7 | 0 | 0 | 0 | 0 | 0 | 0
5 | 11 | 8 | 0 | 0 | 0 | 0 | 0 | 0
5 | 11 | 9 | 0 | 0 | 0 | 0 | 0 | 0
5 | 11 | 10 | 0 | 0 | 0 | 0 | 0 | 0
5 | 11 | 11 | 0 | 0 | 0 | 0 | 0 | 0
5 | 11 | 12 | 0 | 0 | 0 | 0 | 0 | 0
5 | 11 | 13 | 0 | 0 | 0 | 0 | 0 | 0
5 | 11 | 14 | 0 | 0 | 0 | 0 | 0 | 0
5 | 11 | 15 | 0 | 0 | 0 | 0 | 0 | 0
5 | 11 | 16 | 0 | 0 | 0 | 0 | 0 | 0
5 | 11 | 17 | 0 | 0 | 0 | 0 | 0 | 0
5 | 11 | 18 | 0 | 0 | 0 | 0 | 0 | 0
5 | 11 | 19 | 0 | 0 | 0 | 0 | 0 | 0
5 | 11 | 20 | 0 | 0 | 0 | 0 | 0 | 0
5 | 11 | 21 | 0 | 0 | 0 | 0 | 0 | 0
5 | 11 | 22 | 0 | 0 | 0 | 0 | 0 | 0
5 | 11 | 23 | 0 | 0 | 0 | 0 | 0 | 0
5 | 11 | 24 | 0 | 0 | 0 | 0 | 0 | 0 |  | 0 | 0 | 0 | 0 | 0 | 0 | #REF! | #REF! | #REF! | #REF! | #REF! | #REF! | #REF! | #REF! | #REF! | #REF! | #REF!
5 | 12 | 1 | 0 | 0 | 0 | 0 | 0 | 0
5 | 12 | 2 | 0 | 0 | 0 | 0 | 0 | 0
5 | 12 | 3 | 0 | 0 | 0 | 0 | 0 | 0
5 | 12 | 4 | 0 | 0 | 0 | 0 | 0 | 0
5 | 12 | 5 | 0 | 0 | 0 | 0 | 0 | 0
5 | 12 | 6 | 0 | 0 | 0 | 0 | 0 | 0
5 | 12 | 7 | 0 | 0 | 0 | 0 | 0 | 0
5 | 12 | 8 | 0 | 0 | 0 | 0 | 0 | 0
5 | 12 | 9 | 0 | 0 | 0 | 0 | 0 | 0
5 | 12 | 10 | 0 | 0 | 0 | 0 | 0 | 0
5 | 12 | 11 | 0 | 0 | 0 | 0 | 0 | 0
5 | 12 | 12 | 0 | 0 | 0 | 0 | 0 | 0
5 | 12 | 13 | 0 | 0 | 0 | 0 | 0 | 0
5 | 12 | 14 | 0 | 0 | 0 | 0 | 0 | 0
5 | 12 | 15 | 0 | 0 | 0 | 0 | 0 | 0
5 | 12 | 16 | 0 | 0 | 0 | 0 | 0 | 0
5 | 12 | 17 | 0 | 0 | 0 | 0 | 0 | 0
5 | 12 | 18 | 0 | 0 | 0 | 0 | 0 | 0
5 | 12 | 19 | 0 | 0 | 0 | 0 | 0 | 0
5 | 12 | 20 | 0 | 0 | 0 | 0 | 0 | 0
5 | 12 | 21 | 0 | 0 | 0 | 0 | 0 | 0
5 | 12 | 22 | 0 | 0 | 0 | 0 | 0 | 0
5 | 12 | 23 | 0 | 0 | 0 | 0 | 0 | 0
5 | 12 | 24 | 0 | 0 | 0 | 0 | 0 | 0 |  | 0 | 0 | 0 | 0 | 0 | 0 | #REF! | #REF! | #REF! | #REF! | #REF! | #REF! | #REF! | #REF! | #REF! | #REF! | #REF!
5 | 13 | 1 | 0 | 0 | 0 | 0 | 0 | 0
5 | 13 | 2 | 0 | 0 | 0 | 0 | 0 | 0
5 | 13 | 3 | 0 | 0 | 0 | 0 | 0 | 0
5 | 13 | 4 | 0 | 0 | 0 | 0 | 0 | 0
5 | 13 | 5 | 0 | 0 | 0 | 0 | 0 | 0
5 | 13 | 6 | 0 | 0 | 0 | 0 | 0 | 0
5 | 13 | 7 | 0 | 0 | 0 | 0 | 0 | 0
5 | 13 | 8 | 0 | 0 | 0 | 0 | 0 | 0
5 | 13 | 9 | 0 | 0 | 0 | 0 | 0 | 0
5 | 13 | 10 | 0 | 0 | 0 | 0 | 0 | 0
5 | 13 | 11 | 0 | 0 | 0 | 0 | 0 | 0
5 | 13 | 12 | 0 | 0 | 0 | 0 | 0 | 0
5 | 13 | 13 | 0 | 0 | 0 | 0 | 0 | 0
5 | 13 | 14 | 0 | 0 | 0 | 0 | 0 | 0
5 | 13 | 15 | 0 | 0 | 0 | 0 | 0 | 0
5 | 13 | 16 | 0 | 0 | 0 | 0 | 0 | 0
5 | 13 | 17 | 0 | 0 | 0 | 0 | 0 | 0
5 | 13 | 18 | 0 | 0 | 0 | 0 | 0 | 0
5 | 13 | 19 | 0 | 0 | 0 | 0 | 0 | 0
5 | 13 | 20 | 0 | 0 | 0 | 0 | 0 | 0
5 | 13 | 21 | 0 | 0 | 0 | 0 | 0 | 0
5 | 13 | 22 | 0 | 0 | 0 | 0 | 0 | 0
5 | 13 | 23 | 0 | 0 | 0 | 0 | 0 | 0
5 | 13 | 24 | 0 | 0 | 0 | 0 | 0 | 0 |  | 0 | 0 | 0 | 0 | 0 | 0 | #REF! | #REF! | #REF! | #REF! | #REF! | #REF! | #REF! | #REF! | #REF! | #REF! | #REF!
5 | 14 | 1 | 0 | 0 | 0 | 0 | 0 | 0
5 | 14 | 2 | 0 | 0 | 0 | 0 | 0 | 0
5 | 14 | 3 | 0 | 0 | 0 | 0 | 0 | 0
5 | 14 | 4 | 0 | 0 | 0 | 0 | 0 | 0
5 | 14 | 5 | 0 | 0 | 0 | 0 | 0 | 0
5 | 14 | 6 | 0 | 0 | 0 | 0 | 0 | 0
5 | 14 | 7 | 0 | 0 | 0 | 0 | 0 | 0
5 | 14 | 8 | 0 | 0 | 0 | 0 | 0 | 0
5 | 14 | 9 | 0 | 0 | 0 | 0 | 0 | 0
5 | 14 | 10 | 0 | 0 | 0 | 0 | 0 | 0
5 | 14 | 11 | 0 | 0 | 0 | 0 | 0 | 0
5 | 14 | 12 | 0 | 0 | 0 | 0 | 0 | 0
5 | 14 | 13 | 0 | 0 | 0 | 0 | 0 | 0
5 | 14 | 14 | 0 | 0 | 0 | 0 | 0 | 0
5 | 14 | 15 | 0 | 0 | 0 | 0 | 0 | 0
5 | 14 | 16 | 0 | 0 | 0 | 0 | 0 | 0
5 | 14 | 17 | 0 | 0 | 0 | 0 | 0 | 0
5 | 14 | 18 | 0 | 0 | 0 | 0 | 0 | 0
5 | 14 | 19 | 0 | 0 | 0 | 0 | 0 | 0
5 | 14 | 20 | 0 | 0 | 0 | 0 | 0 | 0
5 | 14 | 21 | 0 | 0 | 0 | 0 | 0 | 0
5 | 14 | 22 | 0 | 0 | 0 | 0 | 0 | 0
5 | 14 | 23 | 0 | 0 | 0 | 0 | 0 | 0
5 | 14 | 24 | 0 | 0 | 0 | 0 | 0 | 0 |  | 0 | 0 | 0 | 0 | 0 | 0 | #REF! | #REF! | #REF! | #REF! | #REF! | #REF! | #REF! | #REF! | #REF! | #REF! | #REF!
5 | 15 | 1 | 0 | 0 | 0 | 0 | 0 | 0
5 | 15 | 2 | 0 | 0 | 0 | 0 | 0 | 0
5 | 15 | 3 | 0 | 0 | 0 | 0 | 0 | 0
5 | 15 | 4 | 0 | 0 | 0 | 0 | 0 | 0
5 | 15 | 5 | 0 | 0 | 0 | 0 | 0 | 0
5 | 15 | 6 | 0 | 0 | 0 | 0 | 0 | 0
5 | 15 | 7 | 0 | 0 | 0 | 0 | 0 | 0
5 | 15 | 8 | 0 | 0 | 0 | 0 | 0 | 0
5 | 15 | 9 | 0 | 0 | 0 | 0 | 0 | 0
5 | 15 | 10 | 0 | 0 | 0 | 0 | 0 | 0
5 | 15 | 11 | 0 | 0 | 0 | 0 | 0 | 0
5 | 15 | 12 | 0 | 0 | 0 | 0 | 0 | 0
5 | 15 | 13 | 0 | 0 | 0 | 0 | 0 | 0
5 | 15 | 14 | 0 | 0 | 0 | 0 | 0 | 0
5 | 15 | 15 | 0 | 0 | 0 | 0 | 0 | 0
5 | 15 | 16 | 0 | 0 | 0 | 0 | 0 | 0
5 | 15 | 17 | 0 | 0 | 0 | 0 | 0 | 0
5 | 15 | 18 | 0 | 0 | 0 | 0 | 0 | 0
5 | 15 | 19 | 0 | 0 | 0 | 0 | 0 | 0
5 | 15 | 20 | 0 | 0 | 0 | 0 | 0 | 0
5 | 15 | 21 | 0 | 0 | 0 | 0 | 0 | 0
5 | 15 | 22 | 0 | 0 | 0 | 0 | 0 | 0
5 | 15 | 23 | 0 | 0 | 0 | 0 | 0 | 0
5 | 15 | 24 | 0 | 0 | 0 | 0 | 0 | 0 |  | 0 | 0 | 0 | 0 | 0 | 0 | #REF! | #REF! | #REF! | #REF! | #REF! | #REF! | #REF! | #REF! | #REF! | #REF! | #REF!
5 | 16 | 1 | 0 | 0 | 0 | 0 | 0 | 0
5 | 16 | 2 | 0 | 0 | 0 | 0 | 0 | 0
5 | 16 | 3 | 0 | 0 | 0 | 0 | 0 | 0
5 | 16 | 4 | 0 | 0 | 0 | 0 | 0 | 0
5 | 16 | 5 | 0 | 0 | 0 | 0 | 0 | 0
5 | 16 | 6 | 0 | 0 | 0 | 0 | 0 | 0
5 | 16 | 7 | 0 | 0 | 0 | 0 | 0 | 0
5 | 16 | 8 | 0 | 0 | 0 | 0 | 0 | 0
5 | 16 | 9 | 0 | 0 | 0 | 0 | 0 | 0
5 | 16 | 10 | 0 | 0 | 0 | 0 | 0 | 0
5 | 16 | 11 | 0 | 0 | 0 | 0 | 0 | 0
5 | 16 | 12 | 0 | 0 | 0 | 0 | 0 | 0
5 | 16 | 13 | 0 | 0 | 0 | 0 | 0 | 0
5 | 16 | 14 | 0 | 0 | 0 | 0 | 0 | 0
5 | 16 | 15 | 0 | 0 | 0 | 0 | 0 | 0
5 | 16 | 16 | 0 | 0 | 0 | 0 | 0 | 0
5 | 16 | 17 | 0 | 0 | 0 | 0 | 0 | 0
5 | 16 | 18 | 0 | 0 | 0 | 0 | 0 | 0
5 | 16 | 19 | 0 | 0 | 0 | 0 | 0 | 0
5 | 16 | 20 | 0 | 0 | 0 | 0 | 0 | 0
5 | 16 | 21 | 0 | 0 | 0 | 0 | 0 | 0
5 | 16 | 22 | 0 | 0 | 0 | 0 | 0 | 0
5 | 16 | 23 | 0 | 0 | 0 | 0 | 0 | 0
5 | 16 | 24 | 0 | 0 | 0 | 0 | 0 | 0 |  | 0 | 0 | 0 | 0 | 0 | 0 | #REF! | #REF! | #REF! | #REF! | #REF! | #REF! | #REF! | #REF! | #REF! | #REF! | #REF!
5 | 17 | 1 | 0 | 0 | 0 | 0 | 0 | 0
5 | 17 | 2 | 0 | 0 | 0 | 0 | 0 | 0
5 | 17 | 3 | 0 | 0 | 0 | 0 | 0 | 0
5 | 17 | 4 | 0 | 0 | 0 | 0 | 0 | 0
5 | 17 | 5 | 0 | 0 | 0 | 0 | 0 | 0
5 | 17 | 6 | 0 | 0 | 0 | 0 | 0 | 0
5 | 17 | 7 | 0 | 0 | 0 | 0 | 0 | 0
5 | 17 | 8 | 0 | 0 | 0 | 0 | 0 | 0
5 | 17 | 9 | 0 | 0 | 0 | 0 | 0 | 0
5 | 17 | 10 | 0 | 0 | 0 | 0 | 0 | 0
5 | 17 | 11 | 0 | 0 | 0 | 0 | 0 | 0
5 | 17 | 12 | 0 | 0 | 0 | 0 | 0 | 0
5 | 17 | 13 | 0 | 0 | 0 | 0 | 0 | 0
5 | 17 | 14 | 0 | 0 | 0 | 0 | 0 | 0
5 | 17 | 15 | 0 | 0 | 0 | 0 | 0 | 0
5 | 17 | 16 | 0 | 0 | 0 | 0 | 0 | 0
5 | 17 | 17 | 0 | 0 | 0 | 0 | 0 | 0
5 | 17 | 18 | 0 | 0 | 0 | 0 | 0 | 0
5 | 17 | 19 | 0 | 0 | 0 | 0 | 0 | 0
5 | 17 | 20 | 0 | 0 | 0 | 0 | 0 | 0
5 | 17 | 21 | 0 | 0 | 0 | 0 | 0 | 0
5 | 17 | 22 | 0 | 0 | 0 | 0 | 0 | 0
5 | 17 | 23 | 0 | 0 | 0 | 0 | 0 | 0
5 | 17 | 24 | 0 | 0 | 0 | 0 | 0 | 0 |  | 0 | 0 | 0 | 0 | 0 | 0 | #REF! | #REF! | #REF! | #REF! | #REF! | #REF! | #REF! | #REF! | #REF! | #REF! | #REF!
5 | 18 | 1 | 0 | 0 | 0 | 0 | 0 | 0
5 | 18 | 2 | 0 | 0 | 0 | 0 | 0 | 0
5 | 18 | 3 | 0 | 0 | 0 | 0 | 0 | 0
5 | 18 | 4 | 0 | 0 | 0 | 0 | 0 | 0
5 | 18 | 5 | 0 | 0 | 0 | 0 | 0 | 0
5 | 18 | 6 | 0 | 0 | 0 | 0 | 0 | 0
5 | 18 | 7 | 0 | 0 | 0 | 0 | 0 | 0
5 | 18 | 8 | 0 | 0 | 0 | 0 | 0 | 0
5 | 18 | 9 | 0 | 0 | 0 | 0 | 0 | 0
5 | 18 | 10 | 0 | 0 | 0 | 0 | 0 | 0
5 | 18 | 11 | 0 | 0 | 0 | 0 | 0 | 0
5 | 18 | 12 | 0 | 0 | 0 | 0 | 0 | 0
5 | 18 | 13 | 0 | 0 | 0 | 0 | 0 | 0
5 | 18 | 14 | 0 | 0 | 0 | 0 | 0 | 0
5 | 18 | 15 | 0 | 0 | 0 | 0 | 0 | 0
5 | 18 | 16 | 0 | 0 | 0 | 0 | 0 | 0
5 | 18 | 17 | 0 | 0 | 0 | 0 | 0 | 0
5 | 18 | 18 | 0 | 0 | 0 | 0 | 0 | 0
5 | 18 | 19 | 0 | 0 | 0 | 0 | 0 | 0
5 | 18 | 20 | 0 | 0 | 0 | 0 | 0 | 0
5 | 18 | 21 | 0 | 0 | 0 | 0 | 0 | 0
5 | 18 | 22 | 0 | 0 | 0 | 0 | 0 | 0
5 | 18 | 23 | 0 | 0 | 0 | 0 | 0 | 0
5 | 18 | 24 | 0 | 0 | 0 | 0 | 0 | 0 |  | 0 | 0 | 0 | 0 | 0 | 0 | #REF! | #REF! | #REF! | #REF! | #REF! | #REF! | #REF! | #REF! | #REF! | #REF! | #REF!
5 | 19 | 1 | 0 | 0 | 0 | 0 | 0 | 0
5 | 19 | 2 | 0 | 0 | 0 | 0 | 0 | 0
5 | 19 | 3 | 0 | 0 | 0 | 0 | 0 | 0
5 | 19 | 4 | 0 | 0 | 0 | 0 | 0 | 0
5 | 19 | 5 | 0 | 0 | 0 | 0 | 0 | 0
5 | 19 | 6 | 0 | 0 | 0 | 0 | 0 | 0
5 | 19 | 7 | 0 | 0 | 0 | 0 | 0 | 0
5 | 19 | 8 | 0 | 0 | 0 | 0 | 0 | 0
5 | 19 | 9 | 0 | 0 | 0 | 0 | 0 | 0
5 | 19 | 10 | 0 | 0 | 0 | 0 | 0 | 0
5 | 19 | 11 | 0 | 0 | 0 | 0 | 0 | 0
5 | 19 | 12 | 0 | 0 | 0 | 0 | 0 | 0
5 | 19 | 13 | 0 | 0 | 0 | 0 | 0 | 0
5 | 19 | 14 | 0 | 0 | 0 | 0 | 0 | 0
5 | 19 | 15 | 0 | 0 | 0 | 0 | 0 | 0
5 | 19 | 16 | 0 | 0 | 0 | 0 | 0 | 0
5 | 19 | 17 | 0 | 0 | 0 | 0 | 0 | 0
5 | 19 | 18 | 0 | 0 | 0 | 0 | 0 | 0
5 | 19 | 19 | 0 | 0 | 0 | 0 | 0 | 0
5 | 19 | 20 | 0 | 0 | 0 | 0 | 0 | 0
5 | 19 | 21 | 0 | 0 | 0 | 0 | 0 | 0
5 | 19 | 22 | 0 | 0 | 0 | 0 | 0 | 0
5 | 19 | 23 | 0 | 0 | 0 | 0 | 0 | 0
5 | 19 | 24 | 0 | 0 | 0 | 0 | 0 | 0 |  | 0 | 0 | 0 | 0 | 0 | 0 | #REF! | #REF! | #REF! | #REF! | #REF! | #REF! | #REF! | #REF! | #REF! | #REF! | #REF!
5 | 20 | 1 | 0 | 0 | 0 | 0 | 0 | 0
5 | 20 | 2 | 0 | 0 | 0 | 0 | 0 | 0
5 | 20 | 3 | 0 | 0 | 0 | 0 | 0 | 0
5 | 20 | 4 | 0 | 0 | 0 | 0 | 0 | 0
5 | 20 | 5 | 0 | 0 | 0 | 0 | 0 | 0
5 | 20 | 6 | 0 | 0 | 0 | 0 | 0 | 0
5 | 20 | 7 | 0 | 0 | 0 | 0 | 0 | 0
5 | 20 | 8 | 0 | 0 | 0 | 0 | 0 | 0
5 | 20 | 9 | 0 | 0 | 0 | 0 | 0 | 0
5 | 20 | 10 | 0 | 0 | 0 | 0 | 0 | 0
5 | 20 | 11 | 0 | 0 | 0 | 0 | 0 | 0
5 | 20 | 12 | 0 | 0 | 0 | 0 | 0 | 0
5 | 20 | 13 | 0 | 0 | 0 | 0 | 0 | 0
5 | 20 | 14 | 0 | 0 | 0 | 0 | 0 | 0
5 | 20 | 15 | 0 | 0 | 0 | 0 | 0 | 0
5 | 20 | 16 | 0 | 0 | 0 | 0 | 0 | 0
5 | 20 | 17 | 0 | 0 | 0 | 0 | 0 | 0
5 | 20 | 18 | 0 | 0 | 0 | 0 | 0 | 0
5 | 20 | 19 | 0 | 0 | 0 | 0 | 0 | 0
5 | 20 | 20 | 0 | 0 | 0 | 0 | 0 | 0
5 | 20 | 21 | 0 | 0 | 0 | 0 | 0 | 0
5 | 20 | 22 | 0 | 0 | 0 | 0 | 0 | 0
5 | 20 | 23 | 0 | 0 | 0 | 0 | 0 | 0
5 | 20 | 24 | 0 | 0 | 0 | 0 | 0 | 0 |  | 0 | 0 | 0 | 0 | 0 | 0 | #REF! | #REF! | #REF! | #REF! | #REF! | #REF! | #REF! | #REF! | #REF! | #REF! | #REF!
5 | 21 | 1 | 0 | 0 | 0 | 0 | 0 | 0
5 | 21 | 2 | 0 | 0 | 0 | 0 | 0 | 0
5 | 21 | 3 | 0 | 0 | 0 | 0 | 0 | 0
5 | 21 | 4 | 0 | 0 | 0 | 0 | 0 | 0
5 | 21 | 5 | 0 | 0 | 0 | 0 | 0 | 0
5 | 21 | 6 | 0 | 0 | 0 | 0 | 0 | 0
5 | 21 | 7 | 0 | 0 | 0 | 0 | 0 | 0
5 | 21 | 8 | 0 | 0 | 0 | 0 | 0 | 0
5 | 21 | 9 | 0 | 0 | 0 | 0 | 0 | 0
5 | 21 | 10 | 0 | 0 | 0 | 0 | 0 | 0
5 | 21 | 11 | 0 | 0 | 0 | 0 | 0 | 0
5 | 21 | 12 | 0 | 0 | 0 | 0 | 0 | 0
5 | 21 | 13 | 0 | 0 | 0 | 0 | 0 | 0
5 | 21 | 14 | 0 | 0 | 0 | 0 | 0 | 0
5 | 21 | 15 | 0 | 0 | 0 | 0 | 0 | 0
5 | 21 | 16 | 0 | 0 | 0 | 0 | 0 | 0
5 | 21 | 17 | 0 | 0 | 0 | 0 | 0 | 0
5 | 21 | 18 | 0 | 0 | 0 | 0 | 0 | 0
5 | 21 | 19 | 0 | 0 | 0 | 0 | 0 | 0
5 | 21 | 20 | 0 | 0 | 0 | 0 | 0 | 0
5 | 21 | 21 | 0 | 0 | 0 | 0 | 0 | 0
5 | 21 | 22 | 0 | 0 | 0 | 0 | 0 | 0
5 | 21 | 23 | 0 | 0 | 0 | 0 | 0 | 0
5 | 21 | 24 | 0 | 0 | 0 | 0 | 0 | 0 |  | 0 | 0 | 0 | 0 | 0 | 0 | #REF! | #REF! | #REF! | #REF! | #REF! | #REF! | #REF! | #REF! | #REF! | #REF! | #REF!
5 | 22 | 1 | 0 | 0 | 0 | 0 | 0 | 0
5 | 22 | 2 | 0 | 0 | 0 | 0 | 0 | 0
5 | 22 | 3 | 0 | 0 | 0 | 0 | 0 | 0
5 | 22 | 4 | 0 | 0 | 0 | 0 | 0 | 0
5 | 22 | 5 | 0 | 0 | 0 | 0 | 0 | 0
5 | 22 | 6 | 0 | 0 | 0 | 0 | 0 | 0
5 | 22 | 7 | 0 | 0 | 0 | 0 | 0 | 0
5 | 22 | 8 | 0 | 0 | 0 | 0 | 0 | 0
5 | 22 | 9 | 0 | 0 | 0 | 0 | 0 | 0
5 | 22 | 10 | 0 | 0 | 0 | 0 | 0 | 0
5 | 22 | 11 | 0 | 0 | 0 | 0 | 0 | 0
5 | 22 | 12 | 0 | 0 | 0 | 0 | 0 | 0
5 | 22 | 13 | 0 | 0 | 0 | 0 | 0 | 0
5 | 22 | 14 | 0 | 0 | 0 | 0 | 0 | 0
5 | 22 | 15 | 0 | 0 | 0 | 0 | 0 | 0
5 | 22 | 16 | 0 | 0 | 0 | 0 | 0 | 0
5 | 22 | 17 | 0 | 0 | 0 | 0 | 0 | 0
5 | 22 | 18 | 0 | 0 | 0 | 0 | 0 | 0
5 | 22 | 19 | 0 | 0 | 0 | 0 | 0 | 0
5 | 22 | 20 | 0 | 0 | 0 | 0 | 0 | 0
5 | 22 | 21 | 0 | 0 | 0 | 0 | 0 | 0
5 | 22 | 22 | 0 | 0 | 0 | 0 | 0 | 0
5 | 22 | 23 | 0 | 0 | 0 | 0 | 0 | 0
5 | 22 | 24 | 0 | 0 | 0 | 0 | 0 | 0 |  | 0 | 0 | 0 | 0 | 0 | 0 | #REF! | #REF! | #REF! | #REF! | #REF! | #REF! | #REF! | #REF! | #REF! | #REF! | #REF!
5 | 23 | 1 | 0 | 0 | 0 | 0 | 0 | 0
5 | 23 | 2 | 0 | 0 | 0 | 0 | 0 | 0
5 | 23 | 3 | 0 | 0 | 0 | 0 | 0 | 0
5 | 23 | 4 | 0 | 0 | 0 | 0 | 0 | 0
5 | 23 | 5 | 0 | 0 | 0 | 0 | 0 | 0
5 | 23 | 6 | 0 | 0 | 0 | 0 | 0 | 0
5 | 23 | 7 | 0 | 0 | 0 | 0 | 0 | 0
5 | 23 | 8 | 0 | 0 | 0 | 0 | 0 | 0
5 | 23 | 9 | 0 | 0 | 0 | 0 | 0 | 0
5 | 23 | 10 | 0 | 0 | 0 | 0 | 0 | 0
5 | 23 | 11 | 0 | 0 | 0 | 0 | 0 | 0
5 | 23 | 12 | 0 | 0 | 0 | 0 | 0 | 0
5 | 23 | 13 | 0 | 0 | 0 | 0 | 0 | 0
5 | 23 | 14 | 0 | 0 | 0 | 0 | 0 | 0
5 | 23 | 15 | 0 | 0 | 0 | 0 | 0 | 0
5 | 23 | 16 | 0 | 0 | 0 | 0 | 0 | 0
5 | 23 | 17 | 0 | 0 | 0 | 0 | 0 | 0
5 | 23 | 18 | 0 | 0 | 0 | 0 | 0 | 0
5 | 23 | 19 | 0 | 0 | 0 | 0 | 0 | 0
5 | 23 | 20 | 0 | 0 | 0 | 0 | 0 | 0
5 | 23 | 21 | 0 | 0 | 0 | 0 | 0 | 0
5 | 23 | 22 | 0 | 0 | 0 | 0 | 0 | 0
5 | 23 | 23 | 0 | 0 | 0 | 0 | 0 | 0
5 | 23 | 24 | 0 | 0 | 0 | 0 | 0 | 0 |  | 0 | 0 | 0 | 0 | 0 | 0 | #REF! | #REF! | #REF! | #REF! | #REF! | #REF! | #REF! | #REF! | #REF! | #REF! | #REF!
5 | 24 | 1 | 0 | 0 | 0 | 0 | 0 | 0
5 | 24 | 2 | 0 | 0 | 0 | 0 | 0 | 0
5 | 24 | 3 | 0 | 0 | 0 | 0 | 0 | 0
5 | 24 | 4 | 0 | 0 | 0 | 0 | 0 | 0
5 | 24 | 5 | 0 | 0 | 0 | 0 | 0 | 0
5 | 24 | 6 | 0 | 0 | 0 | 0 | 0 | 0
5 | 24 | 7 | 0 | 0 | 0 | 0 | 0 | 0
5 | 24 | 8 | 0 | 0 | 0 | 0 | 0 | 0
5 | 24 | 9 | 0 | 0 | 0 | 0 | 0 | 0
5 | 24 | 10 | 0 | 0 | 0 | 0 | 0 | 0
5 | 24 | 11 | 0 | 0 | 0 | 0 | 0 | 0
5 | 24 | 12 | 0 | 0 | 0 | 0 | 0 | 0
5 | 24 | 13 | 0 | 0 | 0 | 0 | 0 | 0
5 | 24 | 14 | 0 | 0 | 0 | 0 | 0 | 0
5 | 24 | 15 | 0 | 0 | 0 | 0 | 0 | 0
5 | 24 | 16 | 0 | 0 | 0 | 0 | 0 | 0
5 | 24 | 17 | 0 | 0 | 0 | 0 | 0 | 0
5 | 24 | 18 | 0 | 0 | 0 | 0 | 0 | 0
5 | 24 | 19 | 0 | 0 | 0 | 0 | 0 | 0
5 | 24 | 20 | 0 | 0 | 0 | 0 | 0 | 0
5 | 24 | 21 | 0 | 0 | 0 | 0 | 0 | 0
5 | 24 | 22 | 0 | 0 | 0 | 0 | 0 | 0
5 | 24 | 23 | 0 | 0 | 0 | 0 | 0 | 0
5 | 24 | 24 | 0 | 0 | 0 | 0 | 0 | 0 |  | 0 | 0 | 0 | 0 | 0 | 0 | #REF! | #REF! | #REF! | #REF! | #REF! | #REF! | #REF! | #REF! | #REF! | #REF! | #REF!
5 | 25 | 1 | 0 | 0 | 0 | 0 | 0 | 0
5 | 25 | 2 | 0 | 0 | 0 | 0 | 0 | 0
5 | 25 | 3 | 0 | 0 | 0 | 0 | 0 | 0
5 | 25 | 4 | 0 | 0 | 0 | 0 | 0 | 0
5 | 25 | 5 | 0 | 0 | 0 | 0 | 0 | 0
5 | 25 | 6 | 0 | 0 | 0 | 0 | 0 | 0
5 | 25 | 7 | 0 | 0 | 0 | 0 | 0 | 0
5 | 25 | 8 | 0 | 0 | 0 | 0 | 0 | 0
5 | 25 | 9 | 0 | 0 | 0 | 0 | 0 | 0
5 | 25 | 10 | 0 | 0 | 0 | 0 | 0 | 0
5 | 25 | 11 | 0 | 0 | 0 | 0 | 0 | 0
5 | 25 | 12 | 0 | 0 | 0 | 0 | 0 | 0
5 | 25 | 13 | 0 | 0 | 0 | 0 | 0 | 0
5 | 25 | 14 | 0 | 0 | 0 | 0 | 0 | 0
5 | 25 | 15 | 0 | 0 | 0 | 0 | 0 | 0
5 | 25 | 16 | 0 | 0 | 0 | 0 | 0 | 0
5 | 25 | 17 | 0 | 0 | 0 | 0 | 0 | 0
5 | 25 | 18 | 0 | 0 | 0 | 0 | 0 | 0
5 | 25 | 19 | 0 | 0 | 0 | 0 | 0 | 0
5 | 25 | 20 | 0 | 0 | 0 | 0 | 0 | 0
5 | 25 | 21 | 0 | 0 | 0 | 0 | 0 | 0
5 | 25 | 22 | 0 | 0 | 0 | 0 | 0 | 0
5 | 25 | 23 | 0 | 0 | 0 | 0 | 0 | 0
5 | 25 | 24 | 0 | 0 | 0 | 0 | 0 | 0 |  | 0 | 0 | 0 | 0 | 0 | 0 | #REF! | #REF! | #REF! | #REF! | #REF! | #REF! | #REF! | #REF! | #REF! | #REF! | #REF!
5 | 26 | 1 | 0 | 0 | 0 | 0 | 0 | 0
5 | 26 | 2 | 0 | 0 | 0 | 0 | 0 | 0
5 | 26 | 3 | 0 | 0 | 0 | 0 | 0 | 0
5 | 26 | 4 | 0 | 0 | 0 | 0 | 0 | 0
5 | 26 | 5 | 0 | 0 | 0 | 0 | 0 | 0
5 | 26 | 6 | 0 | 0 | 0 | 0 | 0 | 0
5 | 26 | 7 | 0 | 0 | 0 | 0 | 0 | 0
5 | 26 | 8 | 0 | 0 | 0 | 0 | 0 | 0
5 | 26 | 9 | 0 | 0 | 0 | 0 | 0 | 0
5 | 26 | 10 | 0 | 0 | 0 | 0 | 0 | 0
5 | 26 | 11 | 0 | 0 | 0 | 0 | 0 | 0
5 | 26 | 12 | 0 | 0 | 0 | 0 | 0 | 0
5 | 26 | 13 | 0 | 0 | 0 | 0 | 0 | 0
5 | 26 | 14 | 0 | 0 | 0 | 0 | 0 | 0
5 | 26 | 15 | 0 | 0 | 0 | 0 | 0 | 0
5 | 26 | 16 | 0 | 0 | 0 | 0 | 0 | 0
5 | 26 | 17 | 0 | 0 | 0 | 0 | 0 | 0
5 | 26 | 18 | 0 | 0 | 0 | 0 | 0 | 0
5 | 26 | 19 | 0 | 0 | 0 | 0 | 0 | 0
5 | 26 | 20 | 0 | 0 | 0 | 0 | 0 | 0
5 | 26 | 21 | 0 | 0 | 0 | 0 | 0 | 0
5 | 26 | 22 | 0 | 0 | 0 | 0 | 0 | 0
5 | 26 | 23 | 0 | 0 | 0 | 0 | 0 | 0
5 | 26 | 24 | 0 | 0 | 0 | 0 | 0 | 0 |  | 0 | 0 | 0 | 0 | 0 | 0 | #REF! | #REF! | #REF! | #REF! | #REF! | #REF! | #REF! | #REF! | #REF! | #REF! | #REF!
5 | 27 | 1 | 0 | 0 | 0 | 0 | 0 | 0
5 | 27 | 2 | 0 | 0 | 0 | 0 | 0 | 0
5 | 27 | 3 | 0 | 0 | 0 | 0 | 0 | 0
5 | 27 | 4 | 0 | 0 | 0 | 0 | 0 | 0
5 | 27 | 5 | 0 | 0 | 0 | 0 | 0 | 0
5 | 27 | 6 | 0 | 0 | 0 | 0 | 0 | 0
5 | 27 | 7 | 0 | 0 | 0 | 0 | 0 | 0
5 | 27 | 8 | 0 | 0 | 0 | 0 | 0 | 0
5 | 27 | 9 | 0 | 0 | 0 | 0 | 0 | 0
5 | 27 | 10 | 0 | 0 | 0 | 0 | 0 | 0
5 | 27 | 11 | 0 | 0 | 0 | 0 | 0 | 0
5 | 27 | 12 | 0 | 0 | 0 | 0 | 0 | 0
5 | 27 | 13 | 0 | 0 | 0 | 0 | 0 | 0
5 | 27 | 14 | 0 | 0 | 0 | 0 | 0 | 0
5 | 27 | 15 | 0 | 0 | 0 | 0 | 0 | 0
5 | 27 | 16 | 0 | 0 | 0 | 0 | 0 | 0
5 | 27 | 17 | 0 | 0 | 0 | 0 | 0 | 0
5 | 27 | 18 | 0 | 0 | 0 | 0 | 0 | 0
5 | 27 | 19 | 0 | 0 | 0 | 0 | 0 | 0
5 | 27 | 20 | 0 | 0 | 0 | 0 | 0 | 0
5 | 27 | 21 | 0 | 0 | 0 | 0 | 0 | 0
5 | 27 | 22 | 0 | 0 | 0 | 0 | 0 | 0
5 | 27 | 23 | 0 | 0 | 0 | 0 | 0 | 0
5 | 27 | 24 | 0 | 0 | 0 | 0 | 0 | 0 |  | 0 | 0 | 0 | 0 | 0 | 0 | #REF! | #REF! | #REF! | #REF! | #REF! | #REF! | #REF! | #REF! | #REF! | #REF! | #REF!
5 | 28 | 1 | 0 | 0 | 0 | 0 | 0 | 0
5 | 28 | 2 | 0 | 0 | 0 | 0 | 0 | 0
5 | 28 | 3 | 0 | 0 | 0 | 0 | 0 | 0
5 | 28 | 4 | 0 | 0 | 0 | 0 | 0 | 0
5 | 28 | 5 | 0 | 0 | 0 | 0 | 0 | 0
5 | 28 | 6 | 0 | 0 | 0 | 0 | 0 | 0
5 | 28 | 7 | 0 | 0 | 0 | 0 | 0 | 0
5 | 28 | 8 | 0 | 0 | 0 | 0 | 0 | 0
5 | 28 | 9 | 0 | 0 | 0 | 0 | 0 | 0
5 | 28 | 10 | 0 | 0 | 0 | 0 | 0 | 0
5 | 28 | 11 | 0 | 0 | 0 | 0 | 0 | 0
5 | 28 | 12 | 0 | 0 | 0 | 0 | 0 | 0
5 | 28 | 13 | 0 | 0 | 0 | 0 | 0 | 0
5 | 28 | 14 | 0 | 0 | 0 | 0 | 0 | 0
5 | 28 | 15 | 0 | 0 | 0 | 0 | 0 | 0
5 | 28 | 16 | 0 | 0 | 0 | 0 | 0 | 0
5 | 28 | 17 | 0 | 0 | 0 | 0 | 0 | 0
5 | 28 | 18 | 0 | 0 | 0 | 0 | 0 | 0
5 | 28 | 19 | 0 | 0 | 0 | 0 | 0 | 0
5 | 28 | 20 | 0 | 0 | 0 | 0 | 0 | 0
5 | 28 | 21 | 0 | 0 | 0 | 0 | 0 | 0
5 | 28 | 22 | 0 | 0 | 0 | 0 | 0 | 0
5 | 28 | 23 | 0 | 0 | 0 | 0 | 0 | 0
5 | 28 | 24 | 0 | 0 | 0 | 0 | 0 | 0 |  | 0 | 0 | 0 | 0 | 0 | 0 | #REF! | #REF! | #REF! | #REF! | #REF! | #REF! | #REF! | #REF! | #REF! | #REF! | #REF!
5 | 29 | 1 | 0 | 0 | 0 | 0 | 0 | 0
5 | 29 | 2 | 0 | 0 | 0 | 0 | 0 | 0
5 | 29 | 3 | 0 | 0 | 0 | 0 | 0 | 0
5 | 29 | 4 | 0 | 0 | 0 | 0 | 0 | 0
5 | 29 | 5 | 0 | 0 | 0 | 0 | 0 | 0
5 | 29 | 6 | 0 | 0 | 0 | 0 | 0 | 0
5 | 29 | 7 | 0 | 0 | 0 | 0 | 0 | 0
5 | 29 | 8 | 0 | 0 | 0 | 0 | 0 | 0
5 | 29 | 9 | 0 | 0 | 0 | 0 | 0 | 0
5 | 29 | 10 | 0 | 0 | 0 | 0 | 0 | 0
5 | 29 | 11 | 0 | 0 | 0 | 0 | 0 | 0
5 | 29 | 12 | 0 | 0 | 0 | 0 | 0 | 0
5 | 29 | 13 | 0 | 0 | 0 | 0 | 0 | 0
5 | 29 | 14 | 0 | 0 | 0 | 0 | 0 | 0
5 | 29 | 15 | 0 | 0 | 0 | 0 | 0 | 0
5 | 29 | 16 | 0 | 0 | 0 | 0 | 0 | 0
5 | 29 | 17 | 0 | 0 | 0 | 0 | 0 | 0
5 | 29 | 18 | 0 | 0 | 0 | 0 | 0 | 0
5 | 29 | 19 | 0 | 0 | 0 | 0 | 0 | 0
5 | 29 | 20 | 0 | 0 | 0 | 0 | 0 | 0
5 | 29 | 21 | 0 | 0 | 0 | 0 | 0 | 0
5 | 29 | 22 | 0 | 0 | 0 | 0 | 0 | 0
5 | 29 | 23 | 0 | 0 | 0 | 0 | 0 | 0
5 | 29 | 24 | 0 | 0 | 0 | 0 | 0 | 0 |  | 0 | 0 | 0 | 0 | 0 | 0 | #REF! | #REF! | #REF! | #REF! | #REF! | #REF! | #REF! | #REF! | #REF! | #REF! | #REF!
5 | 30 | 1 | 0 | 0 | 0 | 0 | 2.7024 | 0
5 | 30 | 2 | 0 | 0 | 0 | 0 | 0 | 0
5 | 30 | 3 | 0 | 0 | 0 | 0 | 0 | 0
5 | 30 | 4 | 0 | 0 | 0 | 0 | 0 | 0
5 | 30 | 5 | 0 | 0 | 0 | 0 | 0 | 0
5 | 30 | 6 | 0 | 0 | 0 | 0 | 0 | 0
5 | 30 | 7 | 0 | 0 | 0 | 0 | 0 | 0
5 | 30 | 8 | 0 | 0 | 0 | 0 | 0 | 0
5 | 30 | 9 | 0 | 0 | 0 | 0 | 0 | 0
5 | 30 | 10 | 0 | 0 | 0 | 0 | 0 | 0
5 | 30 | 11 | 0 | 0 | 0 | 0 | 0 | 0
5 | 30 | 12 | 0 | 0 | 0 | 0 | 0.49557 | 0
5 | 30 | 13 | 0 | 0 | 0 | 0 | 0.66431 | 0
5 | 30 | 14 | 0 | 0 | 0 | 0 | 0 | 0
5 | 30 | 15 | 0 | 0 | 0 | 0 | 0 | 0
5 | 30 | 16 | 0 | 0 | 0 | 0 | 0.89695 | 0
5 | 30 | 17 | 0 | 0 | 0 | 0 | 0.57299 | 0
5 | 30 | 18 | 0 | 0 | 0 | 0 | 1.1422 | 0
5 | 30 | 19 | 0 | 0 | 0 | 0 | 0 | 0
5 | 30 | 20 | 0 | 0 | 0 | 0 | 1.0407 | 0
5 | 30 | 21 | 0 | 0 | 0 | 0 | 0 | 0
5 | 30 | 22 | 0 | 0 | 0 | 0 | 0 | 0
5 | 30 | 23 | 0 | 0 | 0 | 0 | 0 | 0
5 | 30 | 24 | 0 | 0 | 0 | 0 | 0 | 0 |  | 0 | 0 | 0 | 0 | 7.5152 | 0 | #REF! | #REF! | #REF! | #REF! | #REF! | #REF! | #REF! | #REF! | #REF! | #REF! | #REF!
5 | 31 | 1 | 0 | 0 | 0 | 0 | 0 | 0
5 | 31 | 2 | 0 | 0 | 0 | 0 | 0 | 0
5 | 31 | 3 | 0 | 0 | 0 | 0 | 0 | 0
5 | 31 | 4 | 0 | 0 | 0 | 0 | 0 | 0
5 | 31 | 5 | 0 | 0 | 0 | 0 | 0 | 0
5 | 31 | 6 | 0 | 0 | 0 | 0 | 0 | 0
5 | 31 | 7 | 0 | 0 | 0 | 0 | 0 | 0
5 | 31 | 8 | 0 | 0 | 0 | 0 | 0 | 0
5 | 31 | 9 | 0 | 0 | 0 | 0 | 0 | 0
5 | 31 | 10 | 0 | 0 | 0 | 0 | 0 | 0
5 | 31 | 11 | 0 | 0 | 0 | 0 | 0 | 0
5 | 31 | 12 | 0 | 0 | 0 | 0 | 2.1297 | 0
5 | 31 | 13 | 0 | 0 | 0 | 0 | 1.5879 | 0
5 | 31 | 14 | 0 | 0 | 0 | 0 | 0 | 0
5 | 31 | 15 | 0 | 0 | 0 | 0 | 0 | 0
5 | 31 | 16 | 0 | 0 | 0 | 0 | 3.2692 | 0
5 | 31 | 17 | 0 | 0 | 0 | 0 | 1.4698 | 0
5 | 31 | 18 | 0 | 0 | 0 | 0 | 2.5686 | 0
5 | 31 | 19 | 0 | 0 | 0 | 0 | 0.74162 | 0
5 | 31 | 20 | 0 | 0 | 0 | 0 | 1.8876 | 0
5 | 31 | 21 | 0 | 0 | 0 | 0 | 1.3936 | 0
5 | 31 | 22 | 0 | 0 | 0 | 0 | 2.0886 | 0
5 | 31 | 23 | 0 | 0 | 0 | 0 | 0.84332 | 0
5 | 31 | 24 | 0 | 0 | 0 | 0 | 0 | 0 |  | 0 | 0 | 0 | 0 | 17.9799 | 0 | #REF! | #REF! | #REF! | #REF! | #REF! | #REF! | #REF! | #REF! | #REF! | #REF! | #REF!
6 | 1 | 1 | 0 | 0 | 0 | 0 | 0 | 0
6 | 1 | 2 | 0 | 0 | 0 | 0 | 0 | 0
6 | 1 | 3 | 0 | 0 | 0 | 0 | 0 | 0
6 | 1 | 4 | 0 | 0 | 0 | 0 | 0 | 0
6 | 1 | 5 | 0 | 0 | 0 | 0 | 0 | 0
6 | 1 | 6 | 0 | 0 | 0 | 0 | 0 | 0
6 | 1 | 7 | 0 | 0 | 0 | 0 | 0 | 0
6 | 1 | 8 | 0 | 0 | 0 | 0 | 0.33512 | 0
6 | 1 | 9 | 0 | 0 | 0 | 0 | 1.1613 | 0
6 | 1 | 10 | 0 | 0 | 0 | 0 | 0 | 0
6 | 1 | 11 | 0 | 0 | 0 | 0 | 0 | 0
6 | 1 | 12 | 0 | 0 | 0 | 0 | 4.1493 | 0
6 | 1 | 13 | 0 | 0 | 0 | 0 | 2.6353 | 0
6 | 1 | 14 | 0 | 0 | 0 | 0 | 0 | 0
6 | 1 | 15 | 0 | 0 | 0 | 0 | 0 | 0
6 | 1 | 16 | 0 | 0 | 0 | 0 | 5.8106 | 0
6 | 1 | 17 | 0 | 0 | 0 | 0 | 2.474 | 0
6 | 1 | 18 | 0 | 0 | 0 | 0 | 4.4684 | 0
6 | 1 | 19 | 0 | 0 | 0 | 0 | 1.4162 | 0
6 | 1 | 20 | 0 | 0 | 0 | 0 | 2.8652 | 0
6 | 1 | 21 | 0 | 0 | 0 | 0 | 1.9501 | 0
6 | 1 | 22 | 0 | 0 | 0 | 0 | 2.4974 | 0
6 | 1 | 23 | 0 | 0 | 0 | 0 | 2.3381 | 0
6 | 1 | 24 | 0 | 0 | 0 | 0 | 0 | 0 |  | 0 | 0 | 0 | 0 | 32.1011 | 0 | #REF! | #REF! | #REF! | #REF! | #REF! | #REF! | #REF! | #REF! | #REF! | #REF! | #REF!
6 | 2 | 1 | 0 | 0 | 0 | 0 | 0 | 0
6 | 2 | 2 | 0 | 0 | 0 | 0 | 0 | 0
6 | 2 | 3 | 0 | 0 | 0 | 0 | 0 | 0
6 | 2 | 4 | 0 | 0 | 0 | 0 | 0 | 0
6 | 2 | 5 | 0 | 0 | 0 | 0 | 0 | 0
6 | 2 | 6 | 0 | 0 | 0 | 0 | 0 | 0
6 | 2 | 7 | 0 | 0 | 0 | 0 | 0 | 0
6 | 2 | 8 | 0 | 0 | 0 | 0 | 0.6728 | 0
6 | 2 | 9 | 0 | 0 | 0 | 0 | 1.296 | 0
6 | 2 | 10 | 0 | 0 | 0 | 0 | 0 | 0
6 | 2 | 11 | 0 | 0 | 0 | 0 | 0 | 0
6 | 2 | 12 | 0 | 0 | 0 | 0 | 4.3466 | 0
6 | 2 | 13 | 0 | 0 | 0 | 0 | 2.668 | 0
6 | 2 | 14 | 0 | 0 | 0 | 0 | 0 | 0
6 | 2 | 15 | 0 | 0 | 0 | 0 | 0 | 0
6 | 2 | 16 | 0 | 0 | 0 | 0 | 6.2018 | 0
6 | 2 | 17 | 0 | 0 | 0 | 0 | 2.5542 | 0
6 | 2 | 18 | 0 | 0 | 0 | 0 | 4.2294 | 0
6 | 2 | 19 | 0 | 0 | 0 | 0 | 1.3826 | 0
6 | 2 | 20 | 0 | 0 | 0 | 0 | 2.8281 | 0
6 | 2 | 21 | 0 | 0 | 0 | 0 | 2.0423 | 0
6 | 2 | 22 | 0 | 0 | 0 | 0 | 2.5606 | 0
6 | 2 | 23 | 0 | 0 | 0 | 0 | 2.3712 | 0
6 | 2 | 24 | 0 | 0 | 0 | 0 | 0.86078 | 0 |  | 0 | 0 | 0 | 0 | 34.0145 | 0 | #REF! | #REF! | #REF! | #REF! | #REF! | #REF! | #REF! | #REF! | #REF! | #REF! | #REF!
6 | 3 | 1 | 0 | 0 | 0 | 0 | 0 | 0
6 | 3 | 2 | 0 | 0 | 0 | 0 | 0 | 0
6 | 3 | 3 | 0 | 0 | 0 | 0 | 0 | 0
6 | 3 | 4 | 0 | 0 | 0 | 0 | 0 | 0
6 | 3 | 5 | 0 | 0 | 0 | 0 | 0 | 0
6 | 3 | 6 | 0 | 0 | 0 | 0 | 0 | 0
6 | 3 | 7 | 0 | 0 | 0 | 0 | 0 | 0
6 | 3 | 8 | 0 | 0 | 0 | 0 | 0 | 0
6 | 3 | 9 | 0 | 0 | 0 | 0 | 2.4927 | 0
6 | 3 | 10 | 0 | 0 | 0 | 0 | 3.1265 | 0
6 | 3 | 11 | 0 | 0 | 0 | 0 | 3.9776 | 0
6 | 3 | 12 | 0 | 0 | 0 | 0 | 3.2914 | 0
6 | 3 | 13 | 0 | 0 | 0 | 0 | 2.0466 | 0
6 | 3 | 14 | 0 | 0 | 0 | 0 | 0 | 0
6 | 3 | 15 | 0 | 0 | 0 | 0 | 0 | 0
6 | 3 | 16 | 0 | 0 | 0 | 0 | 6.4629 | 0
6 | 3 | 17 | 0 | 0 | 0 | 0 | 3.5424 | 0
6 | 3 | 18 | 0 | 0 | 0 | 0 | 2.8733 | 0
6 | 3 | 19 | 0 | 0 | 0 | 0 | 1.3441 | 0
6 | 3 | 20 | 0 | 0 | 0 | 0 | 3.5979 | 0
6 | 3 | 21 | 0 | 0 | 0 | 0 | 2.7847 | 0
6 | 3 | 22 | 0 | 0 | 0 | 0 | 2.5059 | 0
6 | 3 | 23 | 0 | 0 | 0 | 0 | 1.0355 | 0
6 | 3 | 24 | 0 | 0 | 0 | 0 | 0.8603 | 0 |  | 0 | 0 | 0 | 0 | 39.9417 | 0 | #REF! | #REF! | #REF! | #REF! | #REF! | #REF! | #REF! | #REF! | #REF! | #REF! | #REF!
6 | 4 | 1 | 0 | 0 | 0 | 0 | 0 | 0
6 | 4 | 2 | 0 | 0 | 0 | 0 | 0 | 0
6 | 4 | 3 | 0 | 0 | 0 | 0 | 0 | 0
6 | 4 | 4 | 0 | 0 | 0 | 0 | 0 | 0
6 | 4 | 5 | 0 | 0 | 0 | 0 | 0 | 0
6 | 4 | 6 | 0 | 0 | 0 | 0 | 0 | 0
6 | 4 | 7 | 0 | 0 | 0 | 0 | 0 | 0
6 | 4 | 8 | 0 | 0 | 0 | 0 | 0 | 0
6 | 4 | 9 | 0 | 0 | 0 | 0 | 3.4008 | 0
6 | 4 | 10 | 0 | 0 | 0 | 0 | 4.0186 | 0
6 | 4 | 11 | 0 | 0 | 0 | 0 | 4.7763 | 0
6 | 4 | 12 | 0 | 0 | 0 | 0 | 3.5147 | 0
6 | 4 | 13 | 0 | 0 | 0 | 0 | 2.4184 | 0
6 | 4 | 14 | 0 | 0 | 0 | 0 | 0 | 0
6 | 4 | 15 | 0 | 0 | 0 | 0 | 0 | 0
6 | 4 | 16 | 0 | 0 | 0 | 0 | 6.4598 | 0
6 | 4 | 17 | 0 | 0 | 0 | 0 | 3.4975 | 0
6 | 4 | 18 | 0 | 0 | 0 | 0 | 2.9185 | 0
6 | 4 | 19 | 0 | 0 | 0 | 0 | 1.3843 | 0
6 | 4 | 20 | 0 | 0 | 0 | 0 | 3.6577 | 0
6 | 4 | 21 | 0 | 0 | 0 | 0 | 2.713 | 0
6 | 4 | 22 | 0 | 0 | 0 | 0 | 2.4235 | 0
6 | 4 | 23 | 0 | 0 | 0 | 0 | 0.97998 | 0
6 | 4 | 24 | 0 | 0 | 0 | 0 | 0 | 0 |  | 0 | 0 | 0 | 0 | 42.1631 | 0 | #REF! | #REF! | #REF! | #REF! | #REF! | #REF! | #REF! | #REF! | #REF! | #REF! | #REF!
6 | 5 | 1 | 0 | 0 | 0 | 0 | 0 | 0
6 | 5 | 2 | 0 | 0 | 0 | 0 | 0 | 0
6 | 5 | 3 | 0 | 0 | 0 | 0 | 0 | 0
6 | 5 | 4 | 0 | 0 | 0 | 0 | 0 | 0
6 | 5 | 5 | 0 | 0 | 0 | 0 | 0 | 0
6 | 5 | 6 | 0 | 0 | 0 | 0 | 0 | 0
6 | 5 | 7 | 0 | 0 | 0 | 0 | 0 | 0
6 | 5 | 8 | 0 | 0 | 0 | 0 | 0.31887 | 0
6 | 5 | 9 | 0 | 0 | 0 | 0 | 0.99434 | 0
6 | 5 | 10 | 0 | 0 | 0 | 0 | 0 | 0
6 | 5 | 11 | 0 | 0 | 0 | 0 | 0 | 0
6 | 5 | 12 | 0 | 0 | 0 | 0 | 3.4333 | 0
6 | 5 | 13 | 0 | 0 | 0 | 0 | 2.2617 | 0
6 | 5 | 14 | 0 | 0 | 0 | 0 | 0 | 0
6 | 5 | 15 | 0 | 0 | 0 | 0 | 0 | 0
6 | 5 | 16 | 0 | 0 | 0 | 0 | 3.1256 | 0
6 | 5 | 17 | 0 | 0 | 0 | 0 | 1.501 | 0
6 | 5 | 18 | 0 | 0 | 0 | 0 | 2.7421 | 0
6 | 5 | 19 | 0 | 0 | 0 | 0 | 0.85031 | 0
6 | 5 | 20 | 0 | 0 | 0 | 0 | 2.0572 | 0
6 | 5 | 21 | 0 | 0 | 0 | 0 | 1.537 | 0
6 | 5 | 22 | 0 | 0 | 0 | 0 | 2.2357 | 0
6 | 5 | 23 | 0 | 0 | 0 | 0 | 1.158 | 0
6 | 5 | 24 | 0 | 0 | 0 | 0 | 0 | 0 |  | 0 | 0 | 0 | 0 | 22.2152 | 0 | #REF! | #REF! | #REF! | #REF! | #REF! | #REF! | #REF! | #REF! | #REF! | #REF! | #REF!
6 | 6 | 1 | 0 | 0 | 0 | 0 | 0 | 0
6 | 6 | 2 | 0 | 0 | 0 | 0 | 0 | 0
6 | 6 | 3 | 0 | 0 | 0 | 0 | 0 | 0
6 | 6 | 4 | 0 | 0 | 0 | 0 | 0 | 0
6 | 6 | 5 | 0 | 0 | 0 | 0 | 0 | 0
6 | 6 | 6 | 0 | 0 | 0 | 0 | 0 | 0
6 | 6 | 7 | 0 | 0 | 0 | 0 | 0 | 0
6 | 6 | 8 | 0 | 0 | 0 | 0 | 0 | 0
6 | 6 | 9 | 0 | 0 | 0 | 0 | 0.6579 | 0
6 | 6 | 10 | 0 | 0 | 0 | 0 | 0 | 0
6 | 6 | 11 | 0 | 0 | 0 | 0 | 0 | 0
6 | 6 | 12 | 0 | 0 | 0 | 0 | 1.6109 | 0
6 | 6 | 13 | 0 | 0 | 0 | 0 | 1.0203 | 0
6 | 6 | 14 | 0 | 0 | 0 | 0 | 0 | 0
6 | 6 | 15 | 0 | 0 | 0 | 0 | 0 | 0
6 | 6 | 16 | 0 | 0 | 0 | 0 | 1.0436 | 0
6 | 6 | 17 | 0 | 0 | 0 | 0 | 0.49482 | 0
6 | 6 | 18 | 0 | 0 | 0 | 0 | 0.90296 | 0
6 | 6 | 19 | 0 | 0 | 0 | 0 | 0 | 0
6 | 6 | 20 | 0 | 0 | 0 | 0 | 0.83855 | 0
6 | 6 | 21 | 0 | 0 | 0 | 0 | 0 | 0
6 | 6 | 22 | 0 | 0 | 0 | 0 | 0 | 0
6 | 6 | 23 | 0 | 0 | 0 | 0 | 0 | 0
6 | 6 | 24 | 0 | 0 | 0 | 0 | 0 | 0 |  | 0 | 0 | 0 | 0 | 6.5691 | 0 | #REF! | #REF! | #REF! | #REF! | #REF! | #REF! | #REF! | #REF! | #REF! | #REF! | #REF!
6 | 7 | 1 | 0 | 0 | 0 | 0 | 0 | 0
6 | 7 | 2 | 0 | 0 | 0 | 0 | 0 | 0
6 | 7 | 3 | 0 | 0 | 0 | 0 | 0 | 0
6 | 7 | 4 | 0 | 0 | 0 | 0 | 0 | 0
6 | 7 | 5 | 0 | 0 | 0 | 0 | 0 | 0
6 | 7 | 6 | 0 | 0 | 0 | 0 | 0 | 0
6 | 7 | 7 | 0 | 0 | 0 | 0 | 0 | 0
6 | 7 | 8 | 0 | 0 | 0 | 0 | 0 | 0
6 | 7 | 9 | 0 | 0 | 0 | 0 | 0 | 0
6 | 7 | 10 | 0 | 0 | 0 | 0 | 0 | 0
6 | 7 | 11 | 0 | 0 | 0 | 0 | 0 | 0
6 | 7 | 12 | 0 | 0 | 0 | 0 | 2.115 | 0
6 | 7 | 13 | 0 | 0 | 0 | 0 | 1.6727 | 0
6 | 7 | 14 | 0 | 0 | 0 | 0 | 0 | 0
6 | 7 | 15 | 0 | 0 | 0 | 0 | 0 | 0
6 | 7 | 16 | 0 | 0 | 0 | 0 | 3.1016 | 0
6 | 7 | 17 | 0 | 0 | 0 | 0 | 1.5012 | 0
6 | 7 | 18 | 0 | 0 | 0 | 0 | 2.491 | 0
6 | 7 | 19 | 0 | 0 | 0 | 0 | 0.74082 | 0
6 | 7 | 20 | 0 | 0 | 0 | 0 | 1.7952 | 0
6 | 7 | 21 | 0 | 0 | 0 | 0 | 1.2349 | 0
6 | 7 | 22 | 0 | 0 | 0 | 0 | 1.8777 | 0
6 | 7 | 23 | 0 | 0 | 0 | 0 | 0.82544 | 0
6 | 7 | 24 | 0 | 0 | 0 | 0 | 0 | 0 |  | 0 | 0 | 0 | 0 | 17.3555 | 0 | #REF! | #REF! | #REF! | #REF! | #REF! | #REF! | #REF! | #REF! | #REF! | #REF! | #REF!
6 | 8 | 1 | 0 | 0 | 0 | 0 | 0 | 0
6 | 8 | 2 | 0 | 0 | 0 | 0 | 0 | 0
6 | 8 | 3 | 0 | 0 | 0 | 0 | 0 | 0
6 | 8 | 4 | 0 | 0 | 0 | 0 | 0 | 0
6 | 8 | 5 | 0 | 0 | 0 | 0 | 0 | 0
6 | 8 | 6 | 0 | 0 | 0 | 0 | 0 | 0
6 | 8 | 7 | 0 | 0 | 0 | 0 | 0 | 0
6 | 8 | 8 | 0 | 0 | 0 | 0 | 0 | 0
6 | 8 | 9 | 0 | 0 | 0 | 0 | 0.65311 | 0
6 | 8 | 10 | 0 | 0 | 0 | 0 | 0 | 0
6 | 8 | 11 | 0 | 0 | 0 | 0 | 0 | 0
6 | 8 | 12 | 0 | 0 | 0 | 0 | 2.163 | 0
6 | 8 | 13 | 0 | 0 | 0 | 0 | 1.446 | 0
6 | 8 | 14 | 0 | 0 | 0 | 0 | 0 | 0
6 | 8 | 15 | 0 | 0 | 0 | 0 | 0 | 0
6 | 8 | 16 | 0 | 0 | 0 | 0 | 2.6442 | 0
6 | 8 | 17 | 0 | 0 | 0 | 0 | 1.5657 | 0
6 | 8 | 18 | 0 | 0 | 0 | 0 | 2.8378 | 0
6 | 8 | 19 | 0 | 0 | 0 | 0 | 0.99102 | 0
6 | 8 | 20 | 0 | 0 | 0 | 0 | 2.1391 | 0
6 | 8 | 21 | 0 | 0 | 0 | 0 | 1.5473 | 0
6 | 8 | 22 | 0 | 0 | 0 | 0 | 2.177 | 0
6 | 8 | 23 | 0 | 0 | 0 | 0 | 1.7478 | 0
6 | 8 | 24 | 0 | 0 | 0 | 0 | 0 | 0 |  | 0 | 0 | 0 | 0 | 19.9121 | 0 | #REF! | #REF! | #REF! | #REF! | #REF! | #REF! | #REF! | #REF! | #REF! | #REF! | #REF!
6 | 9 | 1 | 0 | 0 | 0 | 0 | 0 | 0
6 | 9 | 2 | 0 | 0 | 0 | 0 | 0 | 0
6 | 9 | 3 | 0 | 0 | 0 | 0 | 0 | 0
6 | 9 | 4 | 0 | 0 | 0 | 0 | 0 | 0
6 | 9 | 5 | 0 | 0 | 0 | 0 | 0 | 0
6 | 9 | 6 | 0 | 0 | 0 | 0 | 0 | 0
6 | 9 | 7 | 0 | 0 | 0 | 0 | 0 | 0
6 | 9 | 8 | 0 | 0 | 0 | 0 | 0.24983 | 0
6 | 9 | 9 | 0 | 0 | 0 | 0 | 1.2717 | 0
6 | 9 | 10 | 0 | 0 | 0 | 0 | 0 | 0
6 | 9 | 11 | 0 | 0 | 0 | 0 | 0 | 0
6 | 9 | 12 | 0 | 0 | 0 | 0 | 4.2906 | 0
6 | 9 | 13 | 0 | 0 | 0 | 0 | 2.5046 | 0
6 | 9 | 14 | 0 | 0 | 0 | 0 | 0 | 0
6 | 9 | 15 | 0 | 0 | 0 | 0 | 0 | 0
6 | 9 | 16 | 0 | 0 | 0 | 0 | 5.2578 | 0
6 | 9 | 17 | 0 | 0 | 0 | 0 | 2.567 | 0
6 | 9 | 18 | 0 | 0 | 0 | 0 | 4.7825 | 0
6 | 9 | 19 | 0 | 0 | 0 | 0 | 1.7497 | 0
6 | 9 | 20 | 0 | 0 | 0 | 0 | 3.181 | 0
6 | 9 | 21 | 0 | 0 | 0 | 0 | 2.197 | 0
6 | 9 | 22 | 0 | 0 | 0 | 0 | 2.8672 | 0
6 | 9 | 23 | 0 | 0 | 0 | 0 | 2.7575 | 0
6 | 9 | 24 | 0 | 0 | 0 | 0 | 0.90241 | 0 |  | 0 | 0 | 0 | 0 | 34.5788 | 0 | #REF! | #REF! | #REF! | #REF! | #REF! | #REF! | #REF! | #REF! | #REF! | #REF! | #REF!
6 | 10 | 1 | 0 | 0 | 0 | 0 | 0 | 0
6 | 10 | 2 | 0 | 0 | 0 | 0 | 0 | 0
6 | 10 | 3 | 0 | 0 | 0 | 0 | 0 | 0
6 | 10 | 4 | 0 | 0 | 0 | 0 | 0 | 0
6 | 10 | 5 | 0 | 0 | 0 | 0 | 0 | 0
6 | 10 | 6 | 0 | 0 | 0 | 0 | 0 | 0
6 | 10 | 7 | 0 | 0 | 0 | 0 | 0 | 0
6 | 10 | 8 | 0 | 0 | 0 | 0 | 0.91048 | 0
6 | 10 | 9 | 0 | 0 | 0 | 0 | 3.4984 | 0
6 | 10 | 10 | 0 | 0 | 0 | 0 | 4.18 | 0
6 | 10 | 11 | 0 | 0 | 0 | 0 | 4.4131 | 0
6 | 10 | 12 | 0 | 0 | 0 | 0 | 3.5315 | 0
6 | 10 | 13 | 0 | 0 | 0 | 0 | 2.05 | 0
6 | 10 | 14 | 0 | 0 | 0 | 0 | 0 | 0
6 | 10 | 15 | 0 | 0 | 0 | 0 | 0 | 0
6 | 10 | 16 | 0 | 0 | 0 | 0 | 5.9176 | 0
6 | 10 | 17 | 0 | 0 | 0 | 0 | 3.5084 | 0
6 | 10 | 18 | 0 | 0 | 0 | 0 | 3.0728 | 0
6 | 10 | 19 | 0 | 0 | 0 | 0 | 1.4158 | 0
6 | 10 | 20 | 0 | 0 | 0 | 0 | 3.7369 | 0
6 | 10 | 21 | 0 | 0 | 0 | 0 | 2.7822 | 0
6 | 10 | 22 | 0 | 0 | 0 | 0 | 2.4878 | 0
6 | 10 | 23 | 0 | 0 | 0 | 0 | 1.0865 | 0
6 | 10 | 24 | 0 | 0 | 0 | 0 | 0.86063 | 0 |  | 0 | 0 | 0 | 0 | 43.4521 | 0 | #REF! | #REF! | #REF! | #REF! | #REF! | #REF! | #REF! | #REF! | #REF! | #REF! | #REF!
6 | 11 | 1 | 0 | 0 | 0 | 0 | 0 | 0
6 | 11 | 2 | 0 | 0 | 0 | 0 | 0 | 0
6 | 11 | 3 | 0 | 0 | 0 | 0 | 0 | 0
6 | 11 | 4 | 0 | 0 | 0 | 0 | 0 | 0
6 | 11 | 5 | 0 | 0 | 0 | 0 | 0 | 0
6 | 11 | 6 | 0 | 0 | 0 | 0 | 0 | 0
6 | 11 | 7 | 0 | 0 | 0 | 0 | 0 | 0
6 | 11 | 8 | 0 | 0 | 0 | 0 | 0.52355 | 0
6 | 11 | 9 | 0 | 0 | 0 | 0 | 3.473 | 0
6 | 11 | 10 | 0 | 0 | 0 | 0 | 4.0736 | 0
6 | 11 | 11 | 0 | 0 | 0 | 0 | 4.7181 | 0
6 | 11 | 12 | 0 | 0 | 0 | 0 | 3.6982 | 0
6 | 11 | 13 | 0 | 0 | 0 | 0 | 2.4708 | 0
6 | 11 | 14 | 0 | 0 | 0 | 0 | 0 | 0
6 | 11 | 15 | 0 | 0 | 0 | 0 | 0 | 0
6 | 11 | 16 | 0 | 0 | 0 | 0 | 6.66 | 0
6 | 11 | 17 | 0 | 0 | 0 | 0 | 3.7177 | 0
6 | 11 | 18 | 0 | 0 | 0 | 0 | 3.1477 | 0
6 | 11 | 19 | 0 | 0 | 0 | 0 | 1.3826 | 0
6 | 11 | 20 | 0 | 0 | 0 | 0 | 3.5916 | 0
6 | 11 | 21 | 0 | 0 | 0 | 0 | 2.6889 | 0
6 | 11 | 22 | 0 | 0 | 0 | 0 | 2.3822 | 0
6 | 11 | 23 | 0 | 0 | 0 | 0 | 1.0464 | 0
6 | 11 | 24 | 0 | 0 | 0 | 0 | 0 | 0 |  | 0 | 0 | 0 | 0 | 43.5743 | 0 | #REF! | #REF! | #REF! | #REF! | #REF! | #REF! | #REF! | #REF! | #REF! | #REF! | #REF!
6 | 12 | 1 | 0 | 0 | 0 | 0 | 0 | 0
6 | 12 | 2 | 0 | 0 | 0 | 0 | 0 | 0
6 | 12 | 3 | 0 | 0 | 0 | 0 | 0 | 0
6 | 12 | 4 | 0 | 0 | 0 | 0 | 0 | 0
6 | 12 | 5 | 0 | 0 | 0 | 0 | 0 | 0
6 | 12 | 6 | 0 | 0 | 0 | 0 | 0 | 0
6 | 12 | 7 | 0 | 0 | 0 | 0 | 0 | 0
6 | 12 | 8 | 0 | 0 | 0 | 0 | 0.39738 | 0
6 | 12 | 9 | 0 | 0 | 0 | 0 | 1.1295 | 0
6 | 12 | 10 | 0 | 0 | 0 | 0 | 0 | 0
6 | 12 | 11 | 0 | 0 | 0 | 0 | 0 | 0
6 | 12 | 12 | 0 | 0 | 0 | 0 | 3.0468 | 0
6 | 12 | 13 | 0 | 0 | 0 | 0 | 1.8607 | 0
6 | 12 | 14 | 0 | 0 | 0 | 0 | 0 | 0
6 | 12 | 15 | 0 | 0 | 0 | 0 | 0 | 0
6 | 12 | 16 | 0 | 0 | 0 | 0 | 3.3925 | 0
6 | 12 | 17 | 0 | 0 | 0 | 0 | 1.8073 | 0
6 | 12 | 18 | 0 | 0 | 0 | 0 | 3.2422 | 0
6 | 12 | 19 | 0 | 0 | 0 | 0 | 1.0773 | 0
6 | 12 | 20 | 0 | 0 | 0 | 0 | 2.2614 | 0
6 | 12 | 21 | 0 | 0 | 0 | 0 | 1.6222 | 0
6 | 12 | 22 | 0 | 0 | 0 | 0 | 2.2752 | 0
6 | 12 | 23 | 0 | 0 | 0 | 0 | 2.0678 | 0
6 | 12 | 24 | 0 | 0 | 0 | 0 | 0 | 0 |  | 0 | 0 | 0 | 0 | 24.1802 | 0 | #REF! | #REF! | #REF! | #REF! | #REF! | #REF! | #REF! | #REF! | #REF! | #REF! | #REF!
6 | 13 | 1 | 0 | 0 | 0 | 0 | 0 | 0
6 | 13 | 2 | 0 | 0 | 0 | 0 | 0 | 0
6 | 13 | 3 | 0 | 0 | 0 | 0 | 0 | 0
6 | 13 | 4 | 0 | 0 | 0 | 0 | 0 | 0
6 | 13 | 5 | 0 | 0 | 0 | 0 | 0 | 0
6 | 13 | 6 | 0 | 0 | 0 | 0 | 0 | 0
6 | 13 | 7 | 0 | 0 | 0 | 0 | 0 | 0
6 | 13 | 8 | 0 | 0 | 0 | 0 | 0.46185 | 0
6 | 13 | 9 | 0 | 0 | 0 | 0 | 1.3216 | 0
6 | 13 | 10 | 0 | 0 | 0 | 0 | 0 | 0
6 | 13 | 11 | 0 | 0 | 0 | 0 | 0 | 0
6 | 13 | 12 | 0 | 0 | 0 | 0 | 3.3841 | 0
6 | 13 | 13 | 0 | 0 | 0 | 0 | 2.4109 | 0
6 | 13 | 14 | 0 | 0 | 0 | 0 | 0 | 0
6 | 13 | 15 | 0 | 0 | 0 | 0 | 0 | 0
6 | 13 | 16 | 0 | 0 | 0 | 0 | 3.8223 | 0
6 | 13 | 17 | 0 | 0 | 0 | 0 | 1.5429 | 0
6 | 13 | 18 | 0 | 0 | 0 | 0 | 2.7805 | 0
6 | 13 | 19 | 0 | 0 | 0 | 0 | 0.84589 | 0
6 | 13 | 20 | 0 | 0 | 0 | 0 | 2.0669 | 0
6 | 13 | 21 | 0 | 0 | 0 | 0 | 1.5418 | 0
6 | 13 | 22 | 0 | 0 | 0 | 0 | 2.2654 | 0
6 | 13 | 23 | 0 | 0 | 0 | 0 | 2.0263 | 0
6 | 13 | 24 | 0 | 0 | 0 | 0 | 0 | 0 |  | 0 | 0 | 0 | 0 | 24.4704 | 0 | #REF! | #REF! | #REF! | #REF! | #REF! | #REF! | #REF! | #REF! | #REF! | #REF! | #REF!
6 | 14 | 1 | 0 | 0 | 0 | 0 | 0 | 0
6 | 14 | 2 | 0 | 0 | 0 | 0 | 0 | 0
6 | 14 | 3 | 0 | 0 | 0 | 0 | 0 | 0
6 | 14 | 4 | 0 | 0 | 0 | 0 | 0 | 0
6 | 14 | 5 | 0 | 0 | 0 | 0 | 0 | 0
6 | 14 | 6 | 0 | 0 | 0 | 0 | 0 | 0
6 | 14 | 7 | 0 | 0 | 0 | 0 | 0 | 0
6 | 14 | 8 | 0 | 0 | 0 | 0 | 0 | 0
6 | 14 | 9 | 0 | 0 | 0 | 0 | 1.0975 | 0
6 | 14 | 10 | 0 | 0 | 0 | 0 | 0 | 0
6 | 14 | 11 | 0 | 0 | 0 | 0 | 0 | 0
6 | 14 | 12 | 0 | 0 | 0 | 0 | 3.5328 | 0
6 | 14 | 13 | 0 | 0 | 0 | 0 | 2.0979 | 0
6 | 14 | 14 | 0 | 0 | 0 | 0 | 0 | 0
6 | 14 | 15 | 0 | 0 | 0 | 0 | 0 | 0
6 | 14 | 16 | 0 | 0 | 0 | 0 | 3.3095 | 0
6 | 14 | 17 | 0 | 0 | 0 | 0 | 1.5768 | 0
6 | 14 | 18 | 0 | 0 | 0 | 0 | 2.9368 | 0
6 | 14 | 19 | 0 | 0 | 0 | 0 | 0.89915 | 0
6 | 14 | 20 | 0 | 0 | 0 | 0 | 1.9901 | 0
6 | 14 | 21 | 0 | 0 | 0 | 0 | 1.528 | 0
6 | 14 | 22 | 0 | 0 | 0 | 0 | 2.2794 | 0
6 | 14 | 23 | 0 | 0 | 0 | 0 | 1.1843 | 0
6 | 14 | 24 | 0 | 0 | 0 | 0 | 0 | 0 |  | 0 | 0 | 0 | 0 | 22.4321 | 0 | #REF! | #REF! | #REF! | #REF! | #REF! | #REF! | #REF! | #REF! | #REF! | #REF! | #REF!
6 | 15 | 1 | 0 | 0 | 0 | 0 | 0 | 0
6 | 15 | 2 | 0 | 0 | 0 | 0 | 0 | 0
6 | 15 | 3 | 0 | 0 | 0 | 0 | 0 | 0
6 | 15 | 4 | 0 | 0 | 0 | 0 | 0 | 0
6 | 15 | 5 | 0 | 0 | 0 | 0 | 0 | 0
6 | 15 | 6 | 0 | 0 | 0 | 0 | 0 | 0
6 | 15 | 7 | 0 | 0 | 0 | 0 | 0 | 0
6 | 15 | 8 | 0 | 0 | 0 | 0 | 0 | 0
6 | 15 | 9 | 0 | 0 | 0 | 0 | 0.85572 | 0
6 | 15 | 10 | 0 | 0 | 0 | 0 | 0 | 0
6 | 15 | 11 | 0 | 0 | 0 | 0 | 0 | 0
6 | 15 | 12 | 0 | 0 | 0 | 0 | 3.1303 | 0
6 | 15 | 13 | 0 | 0 | 0 | 0 | 1.8737 | 0
6 | 15 | 14 | 0 | 0 | 0 | 0 | 0 | 0
6 | 15 | 15 | 0 | 0 | 0 | 0 | 0 | 0
6 | 15 | 16 | 0 | 0 | 0 | 0 | 2.562 | 0
6 | 15 | 17 | 0 | 0 | 0 | 0 | 1.3566 | 0
6 | 15 | 18 | 0 | 0 | 0 | 0 | 2.4127 | 0
6 | 15 | 19 | 0 | 0 | 0 | 0 | 0.7799 | 0
6 | 15 | 20 | 0 | 0 | 0 | 0 | 2.0182 | 0
6 | 15 | 21 | 0 | 0 | 0 | 0 | 1.5781 | 0
6 | 15 | 22 | 0 | 0 | 0 | 0 | 2.32 | 0
6 | 15 | 23 | 0 | 0 | 0 | 0 | 1.1264 | 0
6 | 15 | 24 | 0 | 0 | 0 | 0 | 0 | 0 |  | 0 | 0 | 0 | 0 | 20.0136 | 0 | #REF! | #REF! | #REF! | #REF! | #REF! | #REF! | #REF! | #REF! | #REF! | #REF! | #REF!
6 | 16 | 1 | 0 | 0 | 0 | 0 | 0 | 0
6 | 16 | 2 | 0 | 0 | 0 | 0 | 0 | 0
6 | 16 | 3 | 0 | 0 | 0 | 0 | 0 | 0
6 | 16 | 4 | 0 | 0 | 0 | 0 | 0 | 0
6 | 16 | 5 | 0 | 0 | 0 | 0 | 0 | 0
6 | 16 | 6 | 0 | 0 | 0 | 0 | 0 | 0
6 | 16 | 7 | 0 | 0 | 0 | 0 | 0 | 0
6 | 16 | 8 | 0 | 0 | 0 | 0 | 0 | 0
6 | 16 | 9 | 0 | 0 | 0 | 0 | 0 | 0
6 | 16 | 10 | 0 | 0 | 0 | 0 | 0 | 0
6 | 16 | 11 | 0 | 0 | 0 | 0 | 0 | 0
6 | 16 | 12 | 0 | 0 | 0 | 0 | 0.36018 | 0
6 | 16 | 13 | 0 | 0 | 0 | 0 | 0.54886 | 0
6 | 16 | 14 | 0 | 0 | 0 | 0 | 0 | 0
6 | 16 | 15 | 0 | 0 | 0 | 0 | 0 | 0
6 | 16 | 16 | 0 | 0 | 0 | 0 | 0.45792 | 0
6 | 16 | 17 | 0 | 0 | 0 | 0 | 0.39183 | 0
6 | 16 | 18 | 0 | 0 | 0 | 0 | 0 | 0
6 | 16 | 19 | 0 | 0 | 0 | 0 | 0 | 0
6 | 16 | 20 | 0 | 0 | 0 | 0 | 0 | 0
6 | 16 | 21 | 0 | 0 | 0 | 0 | 0 | 0
6 | 16 | 22 | 0 | 0 | 0 | 0 | 0 | 0
6 | 16 | 23 | 0 | 0 | 0 | 0 | 0 | 0
6 | 16 | 24 | 0 | 0 | 0 | 0 | 0 | 0 |  | 0 | 0 | 0 | 0 | 1.7588 | 0 | #REF! | #REF! | #REF! | #REF! | #REF! | #REF! | #REF! | #REF! | #REF! | #REF! | #REF!
6 | 17 | 1 | 0 | 0 | 0 | 0 | 0 | 0
6 | 17 | 2 | 0 | 0 | 0 | 0 | 0 | 0
6 | 17 | 3 | 0 | 0 | 0 | 0 | 0 | 0
6 | 17 | 4 | 0 | 0 | 0 | 0 | 0 | 0
6 | 17 | 5 | 0 | 0 | 0 | 0 | 0 | 0
6 | 17 | 6 | 0 | 0 | 0 | 0 | 0 | 0
6 | 17 | 7 | 0 | 0 | 0 | 0 | 0 | 0
6 | 17 | 8 | 0 | 0 | 0 | 0 | 0 | 0
6 | 17 | 9 | 0 | 0 | 0 | 0 | 0 | 0
6 | 17 | 10 | 0 | 0 | 0 | 0 | 2.7924 | 6.201
6 | 17 | 11 | 0 | 0 | 0 | 0 | 3.0224 | 0
6 | 17 | 12 | 0 | 0 | 0 | 0 | 2.1467 | 0
6 | 17 | 13 | 0 | 0 | 0 | 0 | 1.0379 | 0
6 | 17 | 14 | 0 | 0 | 0 | 0 | 0 | 0
6 | 17 | 15 | 0 | 0 | 0 | 0 | 0 | 0
6 | 17 | 16 | 0 | 0 | 0 | 0 | 2.7083 | 0
6 | 17 | 17 | 0 | 0 | 0 | 0 | 2.1762 | 0
6 | 17 | 18 | 0 | 0 | 0 | 0 | 1.8629 | 0
6 | 17 | 19 | 0 | 0 | 0 | 0 | 0.77034 | 0
6 | 17 | 20 | 0 | 0 | 0 | 0 | 2.5334 | 0.04691
6 | 17 | 21 | 0 | 0 | 0 | 0 | 2.2032 | 0.11291
6 | 17 | 22 | 0 | 0 | 0 | 0 | 2.0136 | 0.12485
6 | 17 | 23 | 0 | 0 | 0 | 0 | 0 | 0
6 | 17 | 24 | 0 | 0 | 0 | 0 | 0 | 0 |  | 0 | 0 | 0 | 0 | 23.2674 | 6.4856 | #REF! | #REF! | #REF! | #REF! | #REF! | #REF! | #REF! | #REF! | #REF! | #REF! | #REF!
6 | 18 | 1 | 0 | 0 | 0 | 0 | 0 | 0
6 | 18 | 2 | 0 | 0 | 0 | 0 | 0 | 0
6 | 18 | 3 | 0 | 0 | 0 | 0 | 0 | 0
6 | 18 | 4 | 0 | 0 | 0 | 0 | 0 | 0
6 | 18 | 5 | 0 | 0 | 0 | 0 | 0 | 0
6 | 18 | 6 | 0 | 0 | 0 | 0 | 0 | 0
6 | 18 | 7 | 0 | 0 | 0 | 0 | 0 | 0
6 | 18 | 8 | 0 | 0 | 0 | 0 | 0.83917 | 0
6 | 18 | 9 | 0 | 0 | 0 | 0 | 3.9271 | 0
6 | 18 | 10 | 0 | 0 | 0 | 0 | 4.2043 | 0
6 | 18 | 11 | 0 | 0 | 0 | 0 | 4.607 | 0
6 | 18 | 12 | 0 | 0 | 0 | 0 | 3.5847 | 0
6 | 18 | 13 | 0 | 0 | 0 | 0 | 2.1487 | 0
6 | 18 | 14 | 0 | 0 | 0 | 0 | 0 | 0
6 | 18 | 15 | 0 | 0 | 0 | 0 | 0 | 0
6 | 18 | 16 | 0 | 0 | 0 | 0 | 6.0871 | 0
6 | 18 | 17 | 0 | 0 | 0 | 0 | 3.1573 | 0
6 | 18 | 18 | 0 | 0 | 0 | 0 | 2.6651 | 0
6 | 18 | 19 | 0 | 0 | 0 | 0 | 1.1978 | 0
6 | 18 | 20 | 0 | 0 | 0 | 0 | 3.3371 | 0
6 | 18 | 21 | 0 | 0 | 0 | 0 | 2.6757 | 0
6 | 18 | 22 | 0 | 0 | 0 | 0 | 2.4449 | 0
6 | 18 | 23 | 0 | 0 | 0 | 0 | 1.0148 | 0
6 | 18 | 24 | 0 | 0 | 0 | 0 | 0 | 0 |  | 0 | 0 | 0 | 0 | 41.8907 | 0 | #REF! | #REF! | #REF! | #REF! | #REF! | #REF! | #REF! | #REF! | #REF! | #REF! | #REF!
6 | 19 | 1 | 0 | 0 | 0 | 0 | 0 | 0
6 | 19 | 2 | 0 | 0 | 0 | 0 | 0 | 0
6 | 19 | 3 | 0 | 0 | 0 | 0 | 0 | 0
6 | 19 | 4 | 0 | 0 | 0 | 0 | 0 | 0
6 | 19 | 5 | 0 | 0 | 0 | 0 | 0 | 0
6 | 19 | 6 | 0 | 0 | 0 | 0 | 0 | 0
6 | 19 | 7 | 0 | 0 | 0 | 0 | 0.5005 | 0
6 | 19 | 8 | 0 | 0 | 0 | 0 | 1.228 | 0
6 | 19 | 9 | 0 | 0 | 0 | 0 | 1.7281 | 0
6 | 19 | 10 | 0 | 0 | 0 | 0 | 0 | 0
6 | 19 | 11 | 0 | 0 | 0 | 0 | 0 | 0
6 | 19 | 12 | 0 | 0 | 0 | 0 | 5.1717 | 0
6 | 19 | 13 | 0 | 0 | 0 | 0 | 3.2359 | 0
6 | 19 | 14 | 0 | 0 | 0 | 0 | 0 | 0
6 | 19 | 15 | 0 | 0 | 0 | 0 | 0 | 0
6 | 19 | 16 | 0 | 0 | 0 | 0 | 6.8028 | 0
6 | 19 | 17 | 0 | 0 | 0 | 0 | 2.66 | 0
6 | 19 | 18 | 0 | 0 | 0 | 0 | 5.1447 | 0
6 | 19 | 19 | 0 | 0 | 0 | 0 | 1.754 | 0
6 | 19 | 20 | 0 | 0 | 0 | 0 | 3.2248 | 0
6 | 19 | 21 | 0 | 0 | 0 | 0 | 2.2086 | 0
6 | 19 | 22 | 0 | 0 | 0 | 0 | 2.8218 | 0
6 | 19 | 23 | 0 | 0 | 0 | 0 | 2.6832 | 0
6 | 19 | 24 | 0 | 0 | 0 | 0 | 0.90197 | 0 |  | 0 | 0 | 0 | 0 | 40.0661 | 0 | #REF! | #REF! | #REF! | #REF! | #REF! | #REF! | #REF! | #REF! | #REF! | #REF! | #REF!
6 | 20 | 1 | 0 | 0 | 0 | 0 | 0 | 0
6 | 20 | 2 | 0 | 0 | 0 | 0 | 0 | 0
6 | 20 | 3 | 0 | 0 | 0 | 0 | 0 | 0
6 | 20 | 4 | 0 | 0 | 0 | 0 | 0 | 0
6 | 20 | 5 | 0 | 0 | 0 | 0 | 0 | 0
6 | 20 | 6 | 0 | 0 | 0 | 0 | 0 | 0
6 | 20 | 7 | 0 | 0 | 0 | 0 | 0 | 0
6 | 20 | 8 | 0 | 0 | 0 | 0 | 0.96469 | 0
6 | 20 | 9 | 0 | 0 | 0 | 0 | 1.4917 | 0
6 | 20 | 10 | 0 | 0 | 0 | 0 | 0 | 0
6 | 20 | 11 | 0 | 0 | 0 | 0 | 0 | 0
6 | 20 | 12 | 0 | 0 | 0 | 0 | 5.6027 | 0
6 | 20 | 13 | 0 | 0 | 0 | 0 | 2.8214 | 0
6 | 20 | 14 | 0 | 0 | 0 | 0 | 0 | 0
6 | 20 | 15 | 0 | 0 | 0 | 0 | 0 | 0
6 | 20 | 16 | 0 | 0 | 0 | 0 | 6.8312 | 0
6 | 20 | 17 | 0 | 0 | 0 | 0 | 2.5172 | 0
6 | 20 | 18 | 0 | 0 | 0 | 0 | 4.1586 | 0
6 | 20 | 19 | 0 | 0 | 0 | 0 | 1.3307 | 0
6 | 20 | 20 | 0 | 0 | 0 | 0 | 2.9575 | 0
6 | 20 | 21 | 0 | 0 | 0 | 0 | 2.1266 | 0
6 | 20 | 22 | 0 | 0 | 0 | 0 | 2.8429 | 0
6 | 20 | 23 | 0 | 0 | 0 | 0 | 2.7378 | 0
6 | 20 | 24 | 0 | 0 | 0 | 0 | 0.90025 | 0 |  | 0 | 0 | 0 | 0 | 37.2832 | 0 | #REF! | #REF! | #REF! | #REF! | #REF! | #REF! | #REF! | #REF! | #REF! | #REF! | #REF!
6 | 21 | 1 | 0 | 0 | 0 | 0 | 0.85682 | 0
6 | 21 | 2 | 0 | 0 | 0 | 0 | 0 | 0
6 | 21 | 3 | 0 | 0 | 0 | 0 | 0 | 0
6 | 21 | 4 | 0 | 0 | 0 | 0 | 0 | 0
6 | 21 | 5 | 0 | 0 | 0 | 0 | 0 | 0
6 | 21 | 6 | 0 | 0 | 0 | 0 | 0 | 0
6 | 21 | 7 | 0 | 0 | 0 | 0 | 0.20036 | 0
6 | 21 | 8 | 0 | 0 | 0 | 0 | 0.31901 | 0
6 | 21 | 9 | 0 | 0 | 0 | 0 | 0.4025 | 0
6 | 21 | 10 | 0 | 0 | 0 | 0 | 0 | 0
6 | 21 | 11 | 0 | 0 | 0 | 0 | 0 | 0
6 | 21 | 12 | 0 | 0 | 0 | 0 | 1.0888 | 0
6 | 21 | 13 | 0 | 0 | 0 | 0 | 1.0044 | 0
6 | 21 | 14 | 0 | 0 | 0 | 0 | 0 | 0
6 | 21 | 15 | 0 | 0 | 0 | 0 | 0 | 0
6 | 21 | 16 | 0 | 0 | 0 | 0 | 1.5498 | 0
6 | 21 | 17 | 0 | 0 | 0 | 0 | 0.89942 | 0
6 | 21 | 18 | 0 | 0 | 0 | 0 | 1.7653 | 0
6 | 21 | 19 | 0 | 0 | 0 | 0 | 0.40455 | 0
6 | 21 | 20 | 0 | 0 | 0 | 0 | 1.4657 | 0
6 | 21 | 21 | 0 | 0 | 0 | 0 | 1.184 | 0
6 | 21 | 22 | 0 | 0 | 0 | 0 | 1.9253 | 0
6 | 21 | 23 | 0 | 0 | 0 | 0 | 0.84101 | 0
6 | 21 | 24 | 0 | 0 | 0 | 0 | 0 | 0 |  | 0 | 0 | 0 | 0 | 13.9071 | 0 | #REF! | #REF! | #REF! | #REF! | #REF! | #REF! | #REF! | #REF! | #REF! | #REF! | #REF!
6 | 22 | 1 | 0 | 0 | 0 | 0 | 0 | 0
6 | 22 | 2 | 0 | 0 | 0 | 0 | 0 | 0
6 | 22 | 3 | 0 | 0 | 0 | 0 | 0 | 0
6 | 22 | 4 | 0 | 0 | 0 | 0 | 0 | 0
6 | 22 | 5 | 0 | 0 | 0 | 0 | 0 | 0
6 | 22 | 6 | 0 | 0 | 0 | 0 | 0 | 0
6 | 22 | 7 | 0 | 0 | 0 | 0 | 0 | 0
6 | 22 | 8 | 0 | 0 | 0 | 0 | 0 | 0
6 | 22 | 9 | 0 | 0 | 0 | 0 | 0 | 0
6 | 22 | 10 | 0 | 0 | 0 | 0 | 0 | 0
6 | 22 | 11 | 0 | 0 | 0 | 0 | 0 | 0
6 | 22 | 12 | 0 | 0 | 0 | 0 | 1.4602 | 0
6 | 22 | 13 | 0 | 0 | 0 | 0 | 1.2772 | 0
6 | 22 | 14 | 0 | 0 | 0 | 0 | 0 | 0
6 | 22 | 15 | 0 | 0 | 0 | 0 | 0 | 0
6 | 22 | 16 | 0 | 0 | 0 | 0 | 1.8712 | 0
6 | 22 | 17 | 0 | 0 | 0 | 0 | 1.2513 | 0
6 | 22 | 18 | 0 | 0 | 0 | 0 | 2.3593 | 0
6 | 22 | 19 | 0 | 0 | 0 | 0 | 0.83432 | 0
6 | 22 | 20 | 0 | 0 | 0 | 0 | 1.9488 | 0
6 | 22 | 21 | 0 | 0 | 0 | 0 | 1.5402 | 0
6 | 22 | 22 | 0 | 0 | 0 | 0 | 2.3052 | 0
6 | 22 | 23 | 0 | 0 | 0 | 0 | 1.2223 | 0
6 | 22 | 24 | 0 | 0 | 0 | 0 | 0 | 0 |  | 0 | 0 | 0 | 0 | 16.0701 | 0 | #REF! | #REF! | #REF! | #REF! | #REF! | #REF! | #REF! | #REF! | #REF! | #REF! | #REF!
6 | 23 | 1 | 0 | 0 | 0 | 0 | 0 | 0
6 | 23 | 2 | 0 | 0 | 0 | 0 | 0 | 0
6 | 23 | 3 | 0 | 0 | 0 | 0 | 0 | 0
6 | 23 | 4 | 0 | 0 | 0 | 0 | 0 | 0
6 | 23 | 5 | 0 | 0 | 0 | 0 | 0 | 0
6 | 23 | 6 | 0 | 0 | 0 | 0 | 0 | 0
6 | 23 | 7 | 0 | 0 | 0 | 0 | 0 | 0
6 | 23 | 8 | 0 | 0 | 0 | 0 | 0 | 0
6 | 23 | 9 | 0 | 0 | 0 | 0 | 0 | 0
6 | 23 | 10 | 0 | 0 | 0 | 0 | 0 | 0
6 | 23 | 11 | 0 | 0 | 0 | 0 | 0 | 0
6 | 23 | 12 | 0 | 0 | 0 | 0 | 0 | 0
6 | 23 | 13 | 0 | 0 | 0 | 0 | 0.6643 | 1.4559
6 | 23 | 14 | 0 | 0 | 0 | 0 | 0 | 0
6 | 23 | 15 | 0 | 0 | 0 | 0 | 0 | 0
6 | 23 | 16 | 0 | 0 | 0 | 0 | 0.80016 | 0
6 | 23 | 17 | 0 | 0 | 0 | 0 | 0.73162 | 0
6 | 23 | 18 | 0 | 0 | 0 | 0 | 1.2994 | 3.0088
6 | 23 | 19 | 0 | 0 | 0 | 0 | 0.28076 | 2.2289
6 | 23 | 20 | 0 | 0 | 0 | 0 | 0.70891 | 0.063335
6 | 23 | 21 | 0 | 0 | 0 | 0 | 0.39439 | 0.43614
6 | 23 | 22 | 0 | 0 | 0 | 0 | 0.80347 | 2.0511
6 | 23 | 23 | 0 | 0 | 0 | 0 | 0.81499 | 0.35105
6 | 23 | 24 | 0 | 0 | 0 | 0 | 0 | 0 |  | 0 | 0 | 0 | 0 | 6.498 | 9.5953 | #REF! | #REF! | #REF! | #REF! | #REF! | #REF! | #REF! | #REF! | #REF! | #REF! | #REF!
6 | 24 | 1 | 0 | 0 | 0 | 0 | 0 | 0
6 | 24 | 2 | 0 | 0 | 0 | 0 | 0 | 0
6 | 24 | 3 | 0 | 0 | 0 | 0 | 0 | 0
6 | 24 | 4 | 0 | 0 | 0 | 0 | 0 | 0
6 | 24 | 5 | 0 | 0 | 0 | 0 | 0 | 0
6 | 24 | 6 | 0 | 0 | 0 | 0 | 0 | 0
6 | 24 | 7 | 0 | 0 | 0 | 0 | 0 | 0
6 | 24 | 8 | 0 | 0 | 0 | 0 | 0 | 0
6 | 24 | 9 | 0 | 0 | 0 | 0 | 3.3308 | 9.3469
6 | 24 | 10 | 0 | 0 | 0 | 0 | 3.4247 | 0
6 | 24 | 11 | 0 | 0 | 0 | 0 | 4.6863 | 0
6 | 24 | 12 | 0 | 0 | 0 | 0 | 3.8592 | 0
6 | 24 | 13 | 0 | 0 | 0 | 0 | 1.6297 | 0
6 | 24 | 14 | 0 | 0 | 0 | 0 | 0 | 0
6 | 24 | 15 | 0 | 0 | 0 | 0 | 0 | 0
6 | 24 | 16 | 0 | 0 | 0 | 0 | 3.7107 | 0
6 | 24 | 17 | 0 | 0 | 0 | 0 | 2.7815 | 0
6 | 24 | 18 | 0 | 0 | 0 | 0 | 2.164 | 0.34357
6 | 24 | 19 | 0 | 0 | 0 | 0 | 0.92876 | 0
6 | 24 | 20 | 0 | 0 | 0 | 0 | 2.874 | 0.18271
6 | 24 | 21 | 0 | 0 | 0 | 0 | 2.4358 | 0.12586
6 | 24 | 22 | 0 | 0 | 0 | 0 | 2.3021 | 0.099209
6 | 24 | 23 | 0 | 0 | 0 | 0 | 0 | 0
6 | 24 | 24 | 0 | 0 | 0 | 0 | 0 | 0 |  | 0 | 0 | 0 | 0 | 34.1273 | 10.0983 | #REF! | #REF! | #REF! | #REF! | #REF! | #REF! | #REF! | #REF! | #REF! | #REF! | #REF!
6 | 25 | 1 | 0 | 0 | 0 | 0 | 0 | 0
6 | 25 | 2 | 0 | 0 | 0 | 0 | 0 | 0
6 | 25 | 3 | 0 | 0 | 0 | 0 | 0 | 0
6 | 25 | 4 | 0 | 0 | 0 | 0 | 0 | 0
6 | 25 | 5 | 0 | 0 | 0 | 0 | 0 | 0
6 | 25 | 6 | 0 | 0 | 0 | 0 | 0 | 0
6 | 25 | 7 | 0 | 0 | 0 | 0 | 0 | 0
6 | 25 | 8 | 0 | 0 | 0 | 0 | 0 | 0
6 | 25 | 9 | 0 | 0 | 0 | 0 | 2.5868 | 8.703
6 | 25 | 10 | 0 | 0 | 0 | 0 | 2.8602 | 0
6 | 25 | 11 | 0 | 0 | 0 | 0 | 3.1648 | 0
6 | 25 | 12 | 0 | 0 | 0 | 0 | 2.2635 | 0
6 | 25 | 13 | 0 | 0 | 0 | 0 | 0.98631 | 0
6 | 25 | 14 | 0 | 0 | 0 | 0 | 0 | 0
6 | 25 | 15 | 0 | 0 | 0 | 0 | 0 | 0
6 | 25 | 16 | 0 | 0 | 0 | 0 | 3.5018 | 0
6 | 25 | 17 | 0 | 0 | 0 | 0 | 3.0456 | 0
6 | 25 | 18 | 0 | 0 | 0 | 0 | 2.9975 | 0
6 | 25 | 19 | 0 | 0 | 0 | 0 | 1.3541 | 0
6 | 25 | 20 | 0 | 0 | 0 | 0 | 3.527 | 0
6 | 25 | 21 | 0 | 0 | 0 | 0 | 2.8586 | 0
6 | 25 | 22 | 0 | 0 | 0 | 0 | 2.68 | 0
6 | 25 | 23 | 0 | 0 | 0 | 0 | 0 | 0
6 | 25 | 24 | 0 | 0 | 0 | 0 | 0 | 0 |  | 0 | 0 | 0 | 0 | 31.8261 | 8.703 | #REF! | #REF! | #REF! | #REF! | #REF! | #REF! | #REF! | #REF! | #REF! | #REF! | #REF!
6 | 26 | 1 | 0 | 0 | 0 | 0 | 0 | 0
6 | 26 | 2 | 0 | 0 | 0 | 0 | 0 | 0
6 | 26 | 3 | 0 | 0 | 0 | 0 | 0 | 0
6 | 26 | 4 | 0 | 0 | 0 | 0 | 0 | 0
6 | 26 | 5 | 0 | 0 | 0 | 0 | 0 | 0
6 | 26 | 6 | 0 | 0 | 0 | 0 | 0 | 0
6 | 26 | 7 | 0 | 0 | 0 | 0 | 1.0536 | 2.3732
6 | 26 | 8 | 0 | 0 | 0 | 0 | 1.3565 | 0
6 | 26 | 9 | 0 | 0 | 0 | 0 | 2.1861 | 0
6 | 26 | 10 | 0 | 0 | 0 | 0 | 0 | 0
6 | 26 | 11 | 0 | 0 | 0 | 0 | 0 | 0
6 | 26 | 12 | 0 | 0 | 0 | 0 | 7.6553 | 0
6 | 26 | 13 | 0 | 0 | 0 | 0 | 3.3709 | 0
6 | 26 | 14 | 0 | 0 | 0 | 0 | 0 | 0
6 | 26 | 15 | 0 | 0 | 0 | 0 | 0 | 0
6 | 26 | 16 | 0 | 0 | 0 | 0 | 6.8827 | 0
6 | 26 | 17 | 0 | 0 | 0 | 0 | 2.8163 | 0
6 | 26 | 18 | 0 | 0 | 0 | 0 | 5.9105 | 0
6 | 26 | 19 | 0 | 0 | 0 | 0 | 1.5588 | 0
6 | 26 | 20 | 0 | 0 | 0 | 0 | 3.6082 | 0
6 | 26 | 21 | 0 | 0 | 0 | 0 | 2.0596 | 0
6 | 26 | 22 | 0 | 0 | 0 | 0 | 2.6583 | 0
6 | 26 | 23 | 0 | 0 | 0 | 0 | 2.5369 | 0
6 | 26 | 24 | 0 | 0 | 0 | 0 | 0.89185 | 0 |  | 0 | 0 | 0 | 0 | 44.5455 | 2.3732 | #REF! | #REF! | #REF! | #REF! | #REF! | #REF! | #REF! | #REF! | #REF! | #REF! | #REF!
6 | 27 | 1 | 0 | 0 | 0 | 0 | 0 | 0
6 | 27 | 2 | 0 | 0 | 0 | 0 | 0 | 0
6 | 27 | 3 | 0 | 0 | 0 | 0 | 0 | 0
6 | 27 | 4 | 0 | 0 | 0 | 0 | 0 | 0
6 | 27 | 5 | 0 | 0 | 0 | 0 | 0 | 0
6 | 27 | 6 | 0 | 0 | 0 | 0 | 0 | 0
6 | 27 | 7 | 0 | 0 | 0 | 0 | 0.30537 | 0
6 | 27 | 8 | 0 | 0 | 0 | 0 | 0.92183 | 0
6 | 27 | 9 | 0 | 0 | 0 | 0 | 1.2947 | 0
6 | 27 | 10 | 0 | 0 | 0 | 0 | 0 | 0
6 | 27 | 11 | 0 | 0 | 0 | 0 | 0 | 0
6 | 27 | 12 | 0 | 0 | 0 | 0 | 3.8407 | 0
6 | 27 | 13 | 0 | 0 | 0 | 0 | 2.3526 | 0
6 | 27 | 14 | 0 | 0 | 0 | 0 | 0 | 0
6 | 27 | 15 | 0 | 0 | 0 | 0 | 0 | 0
6 | 27 | 16 | 0 | 0 | 0 | 0 | 5.124 | 0
6 | 27 | 17 | 0 | 0 | 0 | 0 | 2.4232 | 0
6 | 27 | 18 | 0 | 0 | 0 | 0 | 4.5943 | 0
6 | 27 | 19 | 0 | 0 | 0 | 0 | 1.8049 | 0
6 | 27 | 20 | 0 | 0 | 0 | 0 | 3.3664 | 0
6 | 27 | 21 | 0 | 0 | 0 | 0 | 2.419 | 0
6 | 27 | 22 | 0 | 0 | 0 | 0 | 2.9976 | 0
6 | 27 | 23 | 0 | 0 | 0 | 0 | 2.8648 | 0
6 | 27 | 24 | 0 | 0 | 0 | 0 | 0.91163 | 0 |  | 0 | 0 | 0 | 0 | 35.2211 | 0 | #REF! | #REF! | #REF! | #REF! | #REF! | #REF! | #REF! | #REF! | #REF! | #REF! | #REF!
6 | 28 | 1 | 0 | 0 | 0 | 0 | 0 | 0
6 | 28 | 2 | 0 | 0 | 0 | 0 | 0 | 0
6 | 28 | 3 | 0 | 0 | 0 | 0 | 0 | 0
6 | 28 | 4 | 0 | 0 | 0 | 0 | 0 | 0
6 | 28 | 5 | 0 | 0 | 0 | 0 | 0 | 0
6 | 28 | 6 | 0 | 0 | 0 | 0 | 0 | 0
6 | 28 | 7 | 0 | 0 | 0 | 0 | 0 | 0
6 | 28 | 8 | 0 | 0 | 0 | 0 | 0.41671 | 0
6 | 28 | 9 | 0 | 0 | 0 | 0 | 0.78352 | 0
6 | 28 | 10 | 0 | 0 | 0 | 0 | 0 | 0
6 | 28 | 11 | 0 | 0 | 0 | 0 | 0 | 0
6 | 28 | 12 | 0 | 0 | 0 | 0 | 2.0442 | 0
6 | 28 | 13 | 0 | 0 | 0 | 0 | 1.2912 | 0
6 | 28 | 14 | 0 | 0 | 0 | 0 | 0 | 0
6 | 28 | 15 | 0 | 0 | 0 | 0 | 0 | 0
6 | 28 | 16 | 0 | 0 | 0 | 0 | 1.4036 | 0
6 | 28 | 17 | 0 | 0 | 0 | 0 | 1.0014 | 0
6 | 28 | 18 | 0 | 0 | 0 | 0 | 2.3974 | 0
6 | 28 | 19 | 0 | 0 | 0 | 0 | 0.98083 | 0.58103
6 | 28 | 20 | 0 | 0 | 0 | 0 | 2.2079 | 0
6 | 28 | 21 | 0 | 0 | 0 | 0 | 1.6507 | 0.51534
6 | 28 | 22 | 0 | 0 | 0 | 0 | 2.6309 | 0.027451
6 | 28 | 23 | 0 | 0 | 0 | 0 | 1.3974 | 0.49461
6 | 28 | 24 | 0 | 0 | 0 | 0 | 0 | 0 |  | 0 | 0 | 0 | 0 | 18.2059 | 1.6184 | #REF! | #REF! | #REF! | #REF! | #REF! | #REF! | #REF! | #REF! | #REF! | #REF! | #REF!
6 | 29 | 1 | 0 | 0 | 0 | 0 | 0 | 0
6 | 29 | 2 | 0 | 0 | 0 | 0 | 0 | 0
6 | 29 | 3 | 0 | 0 | 0 | 0 | 0 | 0
6 | 29 | 4 | 0 | 0 | 0 | 0 | 0 | 0
6 | 29 | 5 | 0 | 0 | 0 | 0 | 0 | 0
6 | 29 | 6 | 0 | 0 | 0 | 0 | 0 | 0
6 | 29 | 7 | 0 | 0 | 0 | 0 | 0 | 0
6 | 29 | 8 | 0 | 0 | 0 | 0 | 0 | 0
6 | 29 | 9 | 0 | 0 | 0 | 0 | 0.80008 | 6.2301
6 | 29 | 10 | 0 | 0 | 0 | 0 | 0 | 0
6 | 29 | 11 | 0 | 0 | 0 | 0 | 0 | 0
6 | 29 | 12 | 0 | 0 | 0 | 0 | 1.4018 | 0
6 | 29 | 13 | 0 | 0 | 0 | 0 | 1.4071 | 0
6 | 29 | 14 | 0 | 0 | 0 | 0 | 0 | 0
6 | 29 | 15 | 0 | 0 | 0 | 0 | 0 | 0
6 | 29 | 16 | 0 | 0 | 0 | 0 | 2.9603 | 0
6 | 29 | 17 | 0 | 0 | 0 | 0 | 1.5322 | 0
6 | 29 | 18 | 0 | 0 | 0 | 0 | 4.1855 | 0
6 | 29 | 19 | 0 | 0 | 0 | 0 | 1.7619 | 0.085723
6 | 29 | 20 | 0 | 0 | 0 | 0 | 2.995 | 0.39496
6 | 29 | 21 | 0 | 0 | 0 | 0 | 2.0885 | 0
6 | 29 | 22 | 0 | 0 | 0 | 0 | 2.8367 | 0
6 | 29 | 23 | 0 | 0 | 0 | 0 | 1.6448 | 0
6 | 29 | 24 | 0 | 0 | 0 | 0 | 0 | 0 |  | 0 | 0 | 0 | 0 | 23.6139 | 6.7108 | #REF! | #REF! | #REF! | #REF! | #REF! | #REF! | #REF! | #REF! | #REF! | #REF! | #REF!
6 | 30 | 1 | 0 | 0 | 0 | 0 | 0 | 0
6 | 30 | 2 | 0 | 0 | 0 | 0 | 0 | 0
6 | 30 | 3 | 0 | 0 | 0 | 0 | 0 | 0
6 | 30 | 4 | 0 | 0 | 0 | 0 | 0 | 0
6 | 30 | 5 | 0 | 0 | 0 | 0 | 0 | 0
6 | 30 | 6 | 0 | 0 | 0 | 0 | 0 | 0
6 | 30 | 7 | 0 | 0 | 0 | 0 | 0.40438 | 6.1649
6 | 30 | 8 | 0 | 0 | 0 | 0 | 0.87344 | 0
6 | 30 | 9 | 0 | 0 | 0 | 0 | 0.92862 | 0
6 | 30 | 10 | 0 | 0 | 0 | 0 | 0 | 0
6 | 30 | 11 | 0 | 0 | 0 | 0 | 0 | 0
6 | 30 | 12 | 0 | 0 | 0 | 0 | 7.5331 | 0
6 | 30 | 13 | 0 | 0 | 0 | 0 | 4.2185 | 0
6 | 30 | 14 | 0 | 0 | 0 | 0 | 0 | 0
6 | 30 | 15 | 0 | 0 | 0 | 0 | 0 | 0
6 | 30 | 16 | 0 | 0 | 0 | 0 | 7.8782 | 0
6 | 30 | 17 | 0 | 0 | 0 | 0 | 3.2921 | 0
6 | 30 | 18 | 0 | 0 | 0 | 0 | 6.9796 | 0
6 | 30 | 19 | 0 | 0 | 0 | 0 | 1.8977 | 0
6 | 30 | 20 | 0 | 0 | 0 | 0 | 4.3172 | 0
6 | 30 | 21 | 0 | 0 | 0 | 0 | 2.2675 | 0
6 | 30 | 22 | 0 | 0 | 0 | 0 | 2.9293 | 0
6 | 30 | 23 | 0 | 0 | 0 | 0 | 3.0968 | 0
6 | 30 | 24 | 0 | 0 | 0 | 0 | 0.99883 | 0 |  | 0 | 0 | 0 | 0 | 47.6153 | 6.1649 | #REF! | #REF! | #REF! | #REF! | #REF! | #REF! | #REF! | #REF! | #REF! | #REF! | #REF!
7 | 1 | 1 | 0 | 0 | 0 | 0 | 0.87636 | 0.38794
7 | 1 | 2 | 0 | 0 | 0 | 0 | 0 | 0
7 | 1 | 3 | 0 | 0 | 0 | 0 | 0 | 0
7 | 1 | 4 | 0 | 0 | 0 | 0 | 0 | 0
7 | 1 | 5 | 0 | 0 | 0 | 0 | 0 | 0
7 | 1 | 6 | 0 | 0 | 0 | 0 | 0 | 0
7 | 1 | 7 | 0 | 0 | 0 | 0 | 0 | 0
7 | 1 | 8 | 0 | 0 | 0 | 0 | 1.3217 | 1.3601
7 | 1 | 9 | 0 | 0 | 0 | 0 | 3.5214 | 0.96365
7 | 1 | 10 | 0 | 0 | 0 | 0 | 2.9976 | 0
7 | 1 | 11 | 0 | 0 | 0 | 0 | 3.1413 | 0
7 | 1 | 12 | 0 | 0 | 0 | 0 | 2.1484 | 0
7 | 1 | 13 | 0 | 0 | 0 | 0 | 0.79193 | 0
7 | 1 | 14 | 0 | 0 | 0 | 0 | 0 | 0
7 | 1 | 15 | 0 | 0 | 0 | 0 | 0 | 0
7 | 1 | 16 | 0 | 0 | 0 | 0 | 2.7997 | 0
7 | 1 | 17 | 0 | 0 | 0 | 0 | 2.5091 | 0
7 | 1 | 18 | 0 | 0 | 0 | 0 | 2.2351 | 0
7 | 1 | 19 | 0 | 0 | 0 | 0 | 0.99034 | 0
7 | 1 | 20 | 0 | 0 | 0 | 0 | 2.9085 | 0.015166
7 | 1 | 21 | 0 | 0 | 0 | 0 | 2.5097 | 0.046886
7 | 1 | 22 | 0 | 0 | 0 | 0 | 2.4519 | 0
7 | 1 | 23 | 0 | 0 | 0 | 0 | 0 | 0
7 | 1 | 24 | 0 | 0 | 0 | 0 | 0 | 0 |  | 0 | 0 | 0 | 0 | 31.2031 | 2.7738 | #REF! | #REF! | #REF! | #REF! | #REF! | #REF! | #REF! | #REF! | #REF! | #REF! | #REF!
7 | 2 | 1 | 0 | 0 | 0 | 0 | 0 | 0
7 | 2 | 2 | 0 | 0 | 0 | 0 | 0 | 0
7 | 2 | 3 | 0 | 0 | 0 | 0 | 0 | 0
7 | 2 | 4 | 0 | 0 | 0 | 0 | 0 | 0
7 | 2 | 5 | 0 | 0 | 0 | 0 | 0 | 0
7 | 2 | 6 | 0 | 0 | 0 | 0 | 0 | 0
7 | 2 | 7 | 0 | 0 | 0 | 0 | 0 | 0
7 | 2 | 8 | 0 | 0 | 0 | 0 | 2.0193 | 0
7 | 2 | 9 | 0 | 0 | 0 | 0 | 5.4705 | 0
7 | 2 | 10 | 0 | 0 | 0 | 0 | 5.5405 | 0
7 | 2 | 11 | 0 | 0 | 0 | 0 | 5.6093 | 0
7 | 2 | 12 | 0 | 0 | 0 | 0 | 5.5042 | 0
7 | 2 | 13 | 0 | 0 | 0 | 0 | 3.1731 | 0
7 | 2 | 14 | 0 | 0 | 0 | 0 | 0 | 0
7 | 2 | 15 | 0 | 0 | 0 | 0 | 0 | 0
7 | 2 | 16 | 0 | 0 | 0 | 0 | 9.1882 | 0
7 | 2 | 17 | 0 | 0 | 0 | 0 | 4.4952 | 0
7 | 2 | 18 | 0 | 0 | 0 | 0 | 3.2761 | 0
7 | 2 | 19 | 0 | 0 | 0 | 0 | 1.384 | 0
7 | 2 | 20 | 0 | 0 | 0 | 0 | 3.6496 | 0
7 | 2 | 21 | 0 | 0 | 0 | 0 | 2.847 | 0
7 | 2 | 22 | 0 | 0 | 0 | 0 | 2.4816 | 0
7 | 2 | 23 | 0 | 0 | 0 | 0 | 1.1214 | 0.55151
7 | 2 | 24 | 0 | 0 | 0 | 0 | 0 | 0 |  | 0 | 0 | 0 | 0 | 55.7601 | 0.55151 | #REF! | #REF! | #REF! | #REF! | #REF! | #REF! | #REF! | #REF! | #REF! | #REF! | #REF!
7 | 3 | 1 | 0 | 0 | 0 | 0 | 0 | 0
7 | 3 | 2 | 0 | 0 | 0 | 0 | 0 | 0
7 | 3 | 3 | 0 | 0 | 0 | 0 | 0 | 0
7 | 3 | 4 | 0 | 0 | 0 | 0 | 0 | 0
7 | 3 | 5 | 0 | 0 | 0 | 0 | 0 | 0
7 | 3 | 6 | 0 | 0 | 0 | 0 | 0 | 0
7 | 3 | 7 | 0 | 0 | 0 | 0 | 0 | 0
7 | 3 | 8 | 0 | 0 | 0 | 0 | 1.0471 | 0.51152
7 | 3 | 9 | 0 | 0 | 0 | 0 | 1.1491 | 0
7 | 3 | 10 | 0 | 0 | 0 | 0 | 0 | 0
7 | 3 | 11 | 0 | 0 | 0 | 0 | 0 | 0
7 | 3 | 12 | 0 | 0 | 0 | 0 | 3.1919 | 0
7 | 3 | 13 | 0 | 0 | 0 | 0 | 1.964 | 0
7 | 3 | 14 | 0 | 0 | 0 | 0 | 0 | 0
7 | 3 | 15 | 0 | 0 | 0 | 0 | 0 | 0
7 | 3 | 16 | 0 | 0 | 0 | 0 | 4.1849 | 0
7 | 3 | 17 | 0 | 0 | 0 | 0 | 2.0559 | 0
7 | 3 | 18 | 0 | 0 | 0 | 0 | 4.0958 | 0
7 | 3 | 19 | 0 | 0 | 0 | 0 | 1.3276 | 0
7 | 3 | 20 | 0 | 0 | 0 | 0 | 2.8401 | 0
7 | 3 | 21 | 0 | 0 | 0 | 0 | 2.0287 | 0
7 | 3 | 22 | 0 | 0 | 0 | 0 | 2.7761 | 0
7 | 3 | 23 | 0 | 0 | 0 | 0 | 2.5194 | 0
7 | 3 | 24 | 0 | 0 | 0 | 0 | 0 | 0 |  | 0 | 0 | 0 | 0 | 29.1808 | 0.51152 | #REF! | #REF! | #REF! | #REF! | #REF! | #REF! | #REF! | #REF! | #REF! | #REF! | #REF!
7 | 4 | 1 | 0 | 0 | 0 | 0 | 0 | 0
7 | 4 | 2 | 0 | 0 | 0 | 0 | 0 | 0
7 | 4 | 3 | 0 | 0 | 0 | 0 | 0 | 0
7 | 4 | 4 | 0 | 0 | 0 | 0 | 0 | 0
7 | 4 | 5 | 0 | 0 | 0 | 0 | 0 | 0
7 | 4 | 6 | 0 | 0 | 0 | 0 | 0 | 0
7 | 4 | 7 | 0 | 0 | 0 | 0 | 0 | 0
7 | 4 | 8 | 0 | 0 | 0 | 0 | 0 | 0
7 | 4 | 9 | 0 | 0 | 0 | 0 | 0.73404 | 0.60885
7 | 4 | 10 | 0 | 0 | 0 | 0 | 0 | 0
7 | 4 | 11 | 0 | 0 | 0 | 0 | 0 | 0
7 | 4 | 12 | 0 | 0 | 0 | 0 | 1.1131 | 0
7 | 4 | 13 | 0 | 0 | 0 | 0 | 0.81197 | 0
7 | 4 | 14 | 0 | 0 | 0 | 0 | 0 | 0
7 | 4 | 15 | 0 | 0 | 0 | 0 | 0 | 0
7 | 4 | 16 | 0 | 0 | 0 | 0 | 1.1523 | 0
7 | 4 | 17 | 0 | 0 | 0 | 0 | 0.74902 | 0
7 | 4 | 18 | 0 | 0 | 0 | 0 | 2.0712 | 1.9
7 | 4 | 19 | 0 | 0 | 0 | 0 | 0.77703 | 1.7604
7 | 4 | 20 | 0 | 0 | 0 | 0 | 1.6751 | 1.5668
7 | 4 | 21 | 0 | 0 | 0 | 0 | 0.63265 | 0
7 | 4 | 22 | 0 | 0 | 0 | 0 | 2.2359 | 1.505
7 | 4 | 23 | 0 | 0 | 0 | 0 | 1.1063 | 0.84536
7 | 4 | 24 | 0 | 0 | 0 | 0 | 0 | 0 |  | 0 | 0 | 0 | 0 | 13.0586 | 8.1864 | #REF! | #REF! | #REF! | #REF! | #REF! | #REF! | #REF! | #REF! | #REF! | #REF! | #REF!
7 | 5 | 1 | 0 | 0 | 0 | 0 | 0 | 0
7 | 5 | 2 | 0 | 0 | 0 | 0 | 0 | 0
7 | 5 | 3 | 0 | 0 | 0 | 0 | 0 | 0
7 | 5 | 4 | 0 | 0 | 0 | 0 | 0 | 0
7 | 5 | 5 | 0 | 0 | 0 | 0 | 0 | 0
7 | 5 | 6 | 0 | 0 | 0 | 0 | 0 | 0
7 | 5 | 7 | 0 | 0 | 0 | 0 | 0 | 0
7 | 5 | 8 | 0 | 0 | 0 | 0 | 0.32709 | 4.5845
7 | 5 | 9 | 0 | 0 | 0 | 0 | 0.92199 | 0
7 | 5 | 10 | 0 | 0 | 0 | 0 | 0 | 0
7 | 5 | 11 | 0 | 0 | 0 | 0 | 0 | 0
7 | 5 | 12 | 0 | 0 | 0 | 0 | 2.4318 | 0
7 | 5 | 13 | 0 | 0 | 0 | 0 | 1.7312 | 0
7 | 5 | 14 | 0 | 0 | 0 | 0 | 0 | 0
7 | 5 | 15 | 0 | 0 | 0 | 0 | 0 | 0
7 | 5 | 16 | 0 | 0 | 0 | 0 | 2.2977 | 0
7 | 5 | 17 | 0 | 0 | 0 | 0 | 1.2914 | 0
7 | 5 | 18 | 0 | 0 | 0 | 0 | 2.9716 | 0
7 | 5 | 19 | 0 | 0 | 0 | 0 | 1.1312 | 0
7 | 5 | 20 | 0 | 0 | 0 | 0 | 2.4448 | 0
7 | 5 | 21 | 0 | 0 | 0 | 0 | 1.7652 | 0
7 | 5 | 22 | 0 | 0 | 0 | 0 | 2.4942 | 0
7 | 5 | 23 | 0 | 0 | 0 | 0 | 1.3149 | 0
7 | 5 | 24 | 0 | 0 | 0 | 0 | 0 | 0 |  | 0 | 0 | 0 | 0 | 21.123 | 4.5845 | #REF! | #REF! | #REF! | #REF! | #REF! | #REF! | #REF! | #REF! | #REF! | #REF! | #REF!
7 | 6 | 1 | 0 | 0 | 0 | 0 | 0 | 0
7 | 6 | 2 | 0 | 0 | 0 | 0 | 0 | 0
7 | 6 | 3 | 0 | 0 | 0 | 0 | 0 | 0
7 | 6 | 4 | 0 | 0 | 0 | 0 | 0 | 0
7 | 6 | 5 | 0 | 0 | 0 | 0 | 0 | 0
7 | 6 | 6 | 0 | 0 | 0 | 0 | 0 | 0
7 | 6 | 7 | 0 | 0 | 0 | 0 | 0.45329 | 0
7 | 6 | 8 | 0 | 0 | 0 | 0 | 1.2571 | 0
7 | 6 | 9 | 0 | 0 | 0 | 0 | 1.5476 | 0
7 | 6 | 10 | 0 | 0 | 0 | 0 | 0 | 0
7 | 6 | 11 | 0 | 0 | 0 | 0 | 0 | 0
7 | 6 | 12 | 0 | 0 | 0 | 0 | 4.9979 | 0
7 | 6 | 13 | 0 | 0 | 0 | 0 | 2.6949 | 0
7 | 6 | 14 | 0 | 0 | 0 | 0 | 0 | 0
7 | 6 | 15 | 0 | 0 | 0 | 0 | 0 | 0
7 | 6 | 16 | 0 | 0 | 0 | 0 | 5.1123 | 0
7 | 6 | 17 | 0 | 0 | 0 | 0 | 2.5073 | 0
7 | 6 | 18 | 0 | 0 | 0 | 0 | 4.7272 | 0
7 | 6 | 19 | 0 | 0 | 0 | 0 | 1.7771 | 0
7 | 6 | 20 | 0 | 0 | 0 | 0 | 3.2867 | 0
7 | 6 | 21 | 0 | 0 | 0 | 0 | 2.3252 | 0
7 | 6 | 22 | 0 | 0 | 0 | 0 | 3.1203 | 0
7 | 6 | 23 | 0 | 0 | 0 | 0 | 2.9436 | 0
7 | 6 | 24 | 0 | 0 | 0 | 0 | 0.94263 | 0 |  | 0 | 0 | 0 | 0 | 37.693 | 0 | #REF! | #REF! | #REF! | #REF! | #REF! | #REF! | #REF! | #REF! | #REF! | #REF! | #REF!
7 | 7 | 1 | 0 | 0 | 0 | 0 | 0.8736 | 0
7 | 7 | 2 | 0 | 0 | 0 | 0 | 0 | 0
7 | 7 | 3 | 0 | 0 | 0 | 0 | 0 | 0
7 | 7 | 4 | 0 | 0 | 0 | 0 | 0 | 0
7 | 7 | 5 | 0 | 0 | 0 | 0 | 0 | 0
7 | 7 | 6 | 0 | 0 | 0 | 0 | 0 | 0
7 | 7 | 7 | 0 | 0 | 0 | 0 | 0.6013 | 0
7 | 7 | 8 | 0 | 0 | 0 | 0 | 0.83821 | 0
7 | 7 | 9 | 0 | 0 | 0 | 0 | 1.1053 | 0
7 | 7 | 10 | 0 | 0 | 0 | 0 | 0 | 0
7 | 7 | 11 | 0 | 0 | 0 | 0 | 0 | 0
7 | 7 | 12 | 0 | 0 | 0 | 0 | 3.1492 | 0
7 | 7 | 13 | 0 | 0 | 0 | 0 | 1.912 | 0
7 | 7 | 14 | 0 | 0 | 0 | 0 | 0 | 0
7 | 7 | 15 | 0 | 0 | 0 | 0 | 0 | 0
7 | 7 | 16 | 0 | 0 | 0 | 0 | 3.8655 | 0
7 | 7 | 17 | 0 | 0 | 0 | 0 | 1.9499 | 0
7 | 7 | 18 | 0 | 0 | 0 | 0 | 4.5322 | 0
7 | 7 | 19 | 0 | 0 | 0 | 0 | 1.926 | 0
7 | 7 | 20 | 0 | 0 | 0 | 0 | 3.4207 | 0
7 | 7 | 21 | 0 | 0 | 0 | 0 | 2.4514 | 0
7 | 7 | 22 | 0 | 0 | 0 | 0 | 3.2484 | 0
7 | 7 | 23 | 0 | 0 | 0 | 0 | 3.305 | 0.22376
7 | 7 | 24 | 0 | 0 | 0 | 0 | 0.98345 | 0.45412 |  | 0 | 0 | 0 | 0 | 34.1621 | 0.67789 | #REF! | #REF! | #REF! | #REF! | #REF! | #REF! | #REF! | #REF! | #REF! | #REF! | #REF!
7 | 8 | 1 | 0 | 0 | 0 | 0 | 0.90654 | 0.79758
7 | 8 | 2 | 0 | 0 | 0 | 0 | 0.91267 | 0.73669
7 | 8 | 3 | 0 | 0 | 0 | 0 | 0.92726 | 0.60769
7 | 8 | 4 | 0 | 0 | 0 | 0 | 1.6949 | 1.7635
7 | 8 | 5 | 0 | 0 | 0 | 0 | 1.6591 | 0.71455
7 | 8 | 6 | 0 | 0 | 0 | 0 | 2.6008 | 1.953
7 | 8 | 7 | 0 | 0 | 0 | 0 | 2.75 | 0
7 | 8 | 8 | 0 | 0 | 0 | 0 | 4.5175 | 0
7 | 8 | 9 | 0 | 0 | 0 | 0 | 5.9017 | 0
7 | 8 | 10 | 0 | 0 | 0 | 0 | 5.4268 | 0
7 | 8 | 11 | 0 | 0 | 0 | 0 | 5.1219 | 0
7 | 8 | 12 | 0 | 0 | 0 | 0 | 3.9985 | 0
7 | 8 | 13 | 0 | 0 | 0 | 0 | 2.5194 | 0
7 | 8 | 14 | 0 | 0 | 0 | 0 | 0 | 0
7 | 8 | 15 | 0 | 0 | 0 | 0 | 0 | 0
7 | 8 | 16 | 0 | 0 | 0 | 0 | 8.2654 | 0
7 | 8 | 17 | 0 | 0 | 0 | 0 | 4.1686 | 0
7 | 8 | 18 | 0 | 0 | 0 | 0 | 3.3004 | 0
7 | 8 | 19 | 0 | 0 | 0 | 0 | 1.7047 | 0
7 | 8 | 20 | 0 | 0 | 0 | 0 | 4.0836 | 0
7 | 8 | 21 | 0 | 0 | 0 | 0 | 3.1269 | 0
7 | 8 | 22 | 0 | 0 | 0 | 0 | 2.806 | 0
7 | 8 | 23 | 0 | 0 | 0 | 0 | 1.1769 | 0
7 | 8 | 24 | 0 | 0 | 0 | 0 | 0.90597 | 0 |  | 0 | 0 | 0 | 0 | 68.4756 | 6.5731 | #REF! | #REF! | #REF! | #REF! | #REF! | #REF! | #REF! | #REF! | #REF! | #REF! | #REF!
7 | 9 | 1 | 0 | 0 | 0 | 0 | 0.85788 | 0
7 | 9 | 2 | 0 | 0 | 0 | 0 | 0 | 0
7 | 9 | 3 | 0 | 0 | 0 | 0 | 0 | 0
7 | 9 | 4 | 0 | 0 | 0 | 0 | 0 | 0
7 | 9 | 5 | 0 | 0 | 0 | 0 | 0 | 0
7 | 9 | 6 | 0 | 0 | 0 | 0 | 0 | 0
7 | 9 | 7 | 0 | 0 | 0 | 0 | 0 | 0
7 | 9 | 8 | 0 | 0 | 0 | 0 | 0.52119 | 0
7 | 9 | 9 | 0 | 0 | 0 | 0 | 3.4434 | 0
7 | 9 | 10 | 0 | 0 | 0 | 0 | 3.3109 | 0
7 | 9 | 11 | 0 | 0 | 0 | 0 | 3.7192 | 0
7 | 9 | 12 | 0 | 0 | 0 | 0 | 2.7904 | 0
7 | 9 | 13 | 0 | 0 | 0 | 0 | 1.8924 | 0
7 | 9 | 14 | 0 | 0 | 0 | 0 | 0 | 0
7 | 9 | 15 | 0 | 0 | 0 | 0 | 0 | 0
7 | 9 | 16 | 0 | 0 | 0 | 0 | 6.7557 | 0
7 | 9 | 17 | 0 | 0 | 0 | 0 | 5.1194 | 0
7 | 9 | 18 | 0 | 0 | 0 | 0 | 4.3317 | 0
7 | 9 | 19 | 0 | 0 | 0 | 0 | 2.0387 | 0
7 | 9 | 20 | 0 | 0 | 0 | 0 | 4.7106 | 0
7 | 9 | 21 | 0 | 0 | 0 | 0 | 3.5361 | 0
7 | 9 | 22 | 0 | 0 | 0 | 0 | 3.1246 | 0
7 | 9 | 23 | 0 | 0 | 0 | 0 | 1.3511 | 0
7 | 9 | 24 | 0 | 0 | 0 | 0 | 1.0312 | 0.10472 |  | 0 | 0 | 0 | 0 | 48.5345 | 0.10472 | #REF! | #REF! | #REF! | #REF! | #REF! | #REF! | #REF! | #REF! | #REF! | #REF! | #REF!
7 | 10 | 1 | 0 | 0 | 0 | 0 | 0.90296 | 0.59684
7 | 10 | 2 | 0 | 0 | 0 | 0 | 0 | 0
7 | 10 | 3 | 0 | 0 | 0 | 0 | 0 | 0
7 | 10 | 4 | 0 | 0 | 0 | 0 | 0 | 0
7 | 10 | 5 | 0 | 0 | 0 | 0 | 0 | 0
7 | 10 | 6 | 0 | 0 | 0 | 0 | 0 | 0
7 | 10 | 7 | 0 | 0 | 0 | 0 | 1.5107 | 0.70066
7 | 10 | 8 | 0 | 0 | 0 | 0 | 0.9738 | 0
7 | 10 | 9 | 0 | 0 | 0 | 0 | 1.8924 | 0
7 | 10 | 10 | 0 | 0 | 0 | 0 | 0 | 0
7 | 10 | 11 | 0 | 0 | 0 | 0 | 0 | 0
7 | 10 | 12 | 0 | 0 | 0 | 0 | 10.7349 | 0
7 | 10 | 13 | 0 | 0 | 0 | 0 | 4.908 | 0
7 | 10 | 14 | 0 | 0 | 0 | 0 | 0 | 0
7 | 10 | 15 | 0 | 0 | 0 | 0 | 0 | 0
7 | 10 | 16 | 0 | 0 | 0 | 0 | 10.5391 | 0
7 | 10 | 17 | 0 | 0 | 0 | 0 | 4.0895 | 0
7 | 10 | 18 | 0 | 0 | 0 | 0 | 9.2886 | 0
7 | 10 | 19 | 0 | 0 | 0 | 0 | 3.0223 | 0
7 | 10 | 20 | 0 | 0 | 0 | 0 | 5.7732 | 0
7 | 10 | 21 | 0 | 0 | 0 | 0 | 3.3295 | 0
7 | 10 | 22 | 0 | 0 | 0 | 0 | 3.9574 | 0
7 | 10 | 23 | 0 | 0 | 0 | 0 | 4.7265 | 0
7 | 10 | 24 | 0 | 0 | 0 | 0 | 1.9328 | 0 |  | 0 | 0 | 0 | 0 | 67.5815 | 1.2975 | #REF! | #REF! | #REF! | #REF! | #REF! | #REF! | #REF! | #REF! | #REF! | #REF! | #REF!
7 | 11 | 1 | 0 | 0 | 0 | 0 | 2.6432 | 0.14072
7 | 11 | 2 | 0 | 0 | 0 | 0 | 1.8114 | 0.23527
7 | 11 | 3 | 0 | 0 | 0 | 0 | 1.7079 | 0.68211
7 | 11 | 4 | 0 | 0 | 0 | 0 | 0.85754 | 0.57392
7 | 11 | 5 | 0 | 0 | 0 | 0 | 0 | 0
7 | 11 | 6 | 0 | 0 | 0 | 0 | 1.2675 | 0
7 | 11 | 7 | 0 | 0 | 0 | 0 | 1.5536 | 0
7 | 11 | 8 | 0 | 0 | 0 | 0 | 2.1843 | 0
7 | 11 | 9 | 0 | 0 | 0 | 0 | 3.0109 | 0
7 | 11 | 10 | 0 | 0 | 0 | 0 | 0 | 0
7 | 11 | 11 | 0 | 0 | 0 | 0 | 0 | 0
7 | 11 | 12 | 0 | 0 | 0 | 0 | 13.8794 | 0
7 | 11 | 13 | 0 | 0 | 0 | 0 | 5.15 | 0
7 | 11 | 14 | 0 | 0 | 0 | 0 | 0 | 0
7 | 11 | 15 | 0 | 0 | 0 | 0 | 0 | 0
7 | 11 | 16 | 0 | 0 | 0 | 0 | 14.0543 | 0
7 | 11 | 17 | 0 | 0 | 0 | 0 | 4.6818 | 0
7 | 11 | 18 | 0 | 0 | 0 | 0 | 11.9147 | 0
7 | 11 | 19 | 0 | 0 | 0 | 0 | 4.2558 | 0
7 | 11 | 20 | 0 | 0 | 0 | 0 | 7.394 | 0
7 | 11 | 21 | 0 | 0 | 0 | 0 | 3.9368 | 0
7 | 11 | 22 | 0 | 0 | 0 | 0 | 4.5687 | 0
7 | 11 | 23 | 0 | 0 | 0 | 0 | 5.8962 | 0
7 | 11 | 24 | 0 | 0 | 0 | 0 | 2.9199 | 0 |  | 0 | 0 | 0 | 0 | 93.688 | 1.632 | #REF! | #REF! | #REF! | #REF! | #REF! | #REF! | #REF! | #REF! | #REF! | #REF! | #REF!
7 | 12 | 1 | 0 | 0 | 0 | 0 | 2.9465 | 0
7 | 12 | 2 | 0 | 0 | 0 | 0 | 2.8651 | 0.11645
7 | 12 | 3 | 0 | 0 | 0 | 0 | 2.7494 | 0.59137
7 | 12 | 4 | 0 | 0 | 0 | 0 | 2.5975 | 1.159
7 | 12 | 5 | 0 | 0 | 0 | 0 | 1.7705 | 0.93486
7 | 12 | 6 | 0 | 0 | 0 | 0 | 4.4601 | 1.3654
7 | 12 | 7 | 0 | 0 | 0 | 0 | 1.2439 | 0
7 | 12 | 8 | 0 | 0 | 0 | 0 | 1.2817 | 0
7 | 12 | 9 | 0 | 0 | 0 | 0 | 1.8147 | 0
7 | 12 | 10 | 0 | 0 | 0 | 0 | 0 | 0
7 | 12 | 11 | 0 | 0 | 0 | 0 | 0 | 0
7 | 12 | 12 | 0 | 0 | 0 | 0 | 9.6527 | 0
7 | 12 | 13 | 0 | 0 | 0 | 0 | 4.3803 | 0
7 | 12 | 14 | 0 | 0 | 0 | 0 | 0 | 0
7 | 12 | 15 | 0 | 0 | 0 | 0 | 0 | 0
7 | 12 | 16 | 0 | 0 | 0 | 0 | 13.4645 | 0
7 | 12 | 17 | 0 | 0 | 0 | 0 | 4.2569 | 0
7 | 12 | 18 | 0 | 0 | 0 | 0 | 10.1193 | 0
7 | 12 | 19 | 0 | 0 | 0 | 0 | 3.5679 | 0
7 | 12 | 20 | 0 | 0 | 0 | 0 | 6.2711 | 0
7 | 12 | 21 | 0 | 0 | 0 | 0 | 3.64 | 0
7 | 12 | 22 | 0 | 0 | 0 | 0 | 4.3439 | 0
7 | 12 | 23 | 0 | 0 | 0 | 0 | 5.8799 | 0
7 | 12 | 24 | 0 | 0 | 0 | 0 | 2.9266 | 0 |  | 0 | 0 | 0 | 0 | 90.2324 | 4.1671 | #REF! | #REF! | #REF! | #REF! | #REF! | #REF! | #REF! | #REF! | #REF! | #REF! | #REF!
7 | 13 | 1 | 0 | 0 | 0 | 0 | 2.9574 | 0.10704
7 | 13 | 2 | 0 | 0 | 0 | 0 | 2.6505 | 0.83158
7 | 13 | 3 | 0 | 0 | 0 | 0 | 1.7241 | 1.1525
7 | 13 | 4 | 0 | 0 | 0 | 0 | 0.88025 | 0.90096
7 | 13 | 5 | 0 | 0 | 0 | 0 | 0 | 0
7 | 13 | 6 | 0 | 0 | 0 | 0 | 1.1216 | 3.5768
7 | 13 | 7 | 0 | 0 | 0 | 0 | 0.83458 | 0
7 | 13 | 8 | 0 | 0 | 0 | 0 | 1.6217 | 0
7 | 13 | 9 | 0 | 0 | 0 | 0 | 2.4321 | 0
7 | 13 | 10 | 0 | 0 | 0 | 0 | 0 | 0
7 | 13 | 11 | 0 | 0 | 0 | 0 | 0 | 0
7 | 13 | 12 | 0 | 0 | 0 | 0 | 10.9327 | 0
7 | 13 | 13 | 0 | 0 | 0 | 0 | 4.7193 | 0
7 | 13 | 14 | 0 | 0 | 0 | 0 | 0 | 0
7 | 13 | 15 | 0 | 0 | 0 | 0 | 0 | 0
7 | 13 | 16 | 0 | 0 | 0 | 0 | 11.4793 | 0
7 | 13 | 17 | 0 | 0 | 0 | 0 | 3.6864 | 0
7 | 13 | 18 | 0 | 0 | 0 | 0 | 8.7609 | 0
7 | 13 | 19 | 0 | 0 | 0 | 0 | 2.4951 | 0
7 | 13 | 20 | 0 | 0 | 0 | 0 | 5.2608 | 0
7 | 13 | 21 | 0 | 0 | 0 | 0 | 2.9244 | 0
7 | 13 | 22 | 0 | 0 | 0 | 0 | 3.5579 | 0
7 | 13 | 23 | 0 | 0 | 0 | 0 | 3.5388 | 0
7 | 13 | 24 | 0 | 0 | 0 | 0 | 1.8608 | 0 |  | 0 | 0 | 0 | 0 | 73.4387 | 6.5689 | #REF! | #REF! | #REF! | #REF! | #REF! | #REF! | #REF! | #REF! | #REF! | #REF! | #REF!
7 | 14 | 1 | 0 | 0 | 0 | 0 | 2.5795 | 0
7 | 14 | 2 | 0 | 0 | 0 | 0 | 1.7809 | 0
7 | 14 | 3 | 0 | 0 | 0 | 0 | 1.6929 | 0.37662
7 | 14 | 4 | 0 | 0 | 0 | 0 | 0.84755 | 0.40528
7 | 14 | 5 | 0 | 0 | 0 | 0 | 0 | 0
7 | 14 | 6 | 0 | 0 | 0 | 0 | 0.55096 | 0
7 | 14 | 7 | 0 | 0 | 0 | 0 | 0.92891 | 0
7 | 14 | 8 | 0 | 0 | 0 | 0 | 1.1387 | 0
7 | 14 | 9 | 0 | 0 | 0 | 0 | 1.6704 | 0
7 | 14 | 10 | 0 | 0 | 0 | 0 | 0 | 0
7 | 14 | 11 | 0 | 0 | 0 | 0 | 0 | 0
7 | 14 | 12 | 0 | 0 | 0 | 0 | 8.2749 | 0
7 | 14 | 13 | 0 | 0 | 0 | 0 | 3.7513 | 0
7 | 14 | 14 | 0 | 0 | 0 | 0 | 0 | 0
7 | 14 | 15 | 0 | 0 | 0 | 0 | 0 | 0
7 | 14 | 16 | 0 | 0 | 0 | 0 | 9.6606 | 0
7 | 14 | 17 | 0 | 0 | 0 | 0 | 3.5469 | 0
7 | 14 | 18 | 0 | 0 | 0 | 0 | 7.7611 | 0
7 | 14 | 19 | 0 | 0 | 0 | 0 | 2.3932 | 0
7 | 14 | 20 | 0 | 0 | 0 | 0 | 4.8968 | 0
7 | 14 | 21 | 0 | 0 | 0 | 0 | 2.8899 | 0
7 | 14 | 22 | 0 | 0 | 0 | 0 | 3.6232 | 0
7 | 14 | 23 | 0 | 0 | 0 | 0 | 3.5675 | 0
7 | 14 | 24 | 0 | 0 | 0 | 0 | 1.8671 | 0 |  | 0 | 0 | 0 | 0 | 63.4221 | 0.7819 | #REF! | #REF! | #REF! | #REF! | #REF! | #REF! | #REF! | #REF! | #REF! | #REF! | #REF!
7 | 15 | 1 | 0 | 0 | 0 | 0 | 1.0154 | 0
7 | 15 | 2 | 0 | 0 | 0 | 0 | 0.92748 | 0.30276
7 | 15 | 3 | 0 | 0 | 0 | 0 | 0.85059 | 0.54335
7 | 15 | 4 | 0 | 0 | 0 | 0 | 0 | 0
7 | 15 | 5 | 0 | 0 | 0 | 0 | 0 | 0
7 | 15 | 6 | 0 | 0 | 0 | 0 | 0 | 0
7 | 15 | 7 | 0 | 0 | 0 | 0 | 0 | 0
7 | 15 | 8 | 0 | 0 | 0 | 0 | 2.694 | 1.202
7 | 15 | 9 | 0 | 0 | 0 | 0 | 4.4513 | 0
7 | 15 | 10 | 0 | 0 | 0 | 0 | 4.8197 | 0
7 | 15 | 11 | 0 | 0 | 0 | 0 | 5.7131 | 0
7 | 15 | 12 | 0 | 0 | 0 | 0 | 5.271 | 0
7 | 15 | 13 | 0 | 0 | 0 | 0 | 2.7955 | 0
7 | 15 | 14 | 0 | 0 | 0 | 0 | 0 | 0
7 | 15 | 15 | 0 | 0 | 0 | 0 | 0 | 0
7 | 15 | 16 | 0 | 0 | 0 | 0 | 7.2779 | 0
7 | 15 | 17 | 0 | 0 | 0 | 0 | 4.1223 | 0
7 | 15 | 18 | 0 | 0 | 0 | 0 | 3.3711 | 0
7 | 15 | 19 | 0 | 0 | 0 | 0 | 1.5859 | 0
7 | 15 | 20 | 0 | 0 | 0 | 0 | 4.1892 | 0
7 | 15 | 21 | 0 | 0 | 0 | 0 | 3.1415 | 0
7 | 15 | 22 | 0 | 0 | 0 | 0 | 2.9091 | 0
7 | 15 | 23 | 0 | 0 | 0 | 0 | 1.1932 | 1.8649
7 | 15 | 24 | 0 | 0 | 0 | 0 | 0.89112 | 0.80609 |  | 0 | 0 | 0 | 0 | 57.2194 | 4.719 | #REF! | #REF! | #REF! | #REF! | #REF! | #REF! | #REF! | #REF! | #REF! | #REF! | #REF!
7 | 16 | 1 | 0 | 0 | 0 | 0 | 0 | 0
7 | 16 | 2 | 0 | 0 | 0 | 0 | 0 | 0
7 | 16 | 3 | 0 | 0 | 0 | 0 | 0 | 0
7 | 16 | 4 | 0 | 0 | 0 | 0 | 0 | 0
7 | 16 | 5 | 0 | 0 | 0 | 0 | 0 | 0
7 | 16 | 6 | 0 | 0 | 0 | 0 | 0 | 0
7 | 16 | 7 | 0 | 0 | 0 | 0 | 0 | 0
7 | 16 | 8 | 0 | 0 | 0 | 0 | 1.4069 | 4.0584
7 | 16 | 9 | 0 | 0 | 0 | 0 | 3.5233 | 2.4881
7 | 16 | 10 | 0 | 0 | 0 | 0 | 3.5532 | 0
7 | 16 | 11 | 0 | 0 | 0 | 0 | 3.9418 | 0
7 | 16 | 12 | 0 | 0 | 0 | 0 | 3.3964 | 0
7 | 16 | 13 | 0 | 0 | 0 | 0 | 2.5918 | 0
7 | 16 | 14 | 0 | 0 | 0 | 0 | 0 | 0
7 | 16 | 15 | 0 | 0 | 0 | 0 | 0 | 0
7 | 16 | 16 | 0 | 0 | 0 | 0 | 10.5667 | 0
7 | 16 | 17 | 0 | 0 | 0 | 0 | 5.7801 | 0
7 | 16 | 18 | 0 | 0 | 0 | 0 | 4.4103 | 0
7 | 16 | 19 | 0 | 0 | 0 | 0 | 2.0667 | 0
7 | 16 | 20 | 0 | 0 | 0 | 0 | 5.0725 | 0
7 | 16 | 21 | 0 | 0 | 0 | 0 | 3.6212 | 0
7 | 16 | 22 | 0 | 0 | 0 | 0 | 3.2843 | 0
7 | 16 | 23 | 0 | 0 | 0 | 0 | 1.8819 | 0
7 | 16 | 24 | 0 | 0 | 0 | 0 | 1.8895 | 0.053946 |  | 0 | 0 | 0 | 0 | 56.9866 | 6.6005 | #REF! | #REF! | #REF! | #REF! | #REF! | #REF! | #REF! | #REF! | #REF! | #REF! | #REF!
7 | 17 | 1 | 0 | 0 | 0 | 0 | 1.8433 | 0.40631
7 | 17 | 2 | 0 | 0 | 0 | 0 | 1.7568 | 0.93503
7 | 17 | 3 | 0 | 0 | 0 | 0 | 0.89768 | 0.73552
7 | 17 | 4 | 0 | 0 | 0 | 0 | 0.85596 | 0.79828
7 | 17 | 5 | 0 | 0 | 0 | 0 | 0 | 0
7 | 17 | 6 | 0 | 0 | 0 | 0 | 1.5951 | 0.33154
7 | 17 | 7 | 0 | 0 | 0 | 0 | 1.4757 | 0
7 | 17 | 8 | 0 | 0 | 0 | 0 | 1.7023 | 0
7 | 17 | 9 | 0 | 0 | 0 | 0 | 2.1331 | 0
7 | 17 | 10 | 0 | 0 | 0 | 0 | 0 | 0
7 | 17 | 11 | 0 | 0 | 0 | 0 | 0 | 0
7 | 17 | 12 | 0 | 0 | 0 | 0 | 13.5253 | 0
7 | 17 | 13 | 0 | 0 | 0 | 0 | 5.221 | 0
7 | 17 | 14 | 0 | 0 | 0 | 0 | 0 | 0
7 | 17 | 15 | 0 | 0 | 0 | 0 | 0 | 0
7 | 17 | 16 | 0 | 0 | 0 | 0 | 11.775 | 0
7 | 17 | 17 | 0 | 0 | 0 | 0 | 3.1185 | 0
7 | 17 | 18 | 0 | 0 | 0 | 0 | 9.9255 | 0
7 | 17 | 19 | 0 | 0 | 0 | 0 | 3.2068 | 0
7 | 17 | 20 | 0 | 0 | 0 | 0 | 6.117 | 0
7 | 17 | 21 | 0 | 0 | 0 | 0 | 3.0927 | 0
7 | 17 | 22 | 0 | 0 | 0 | 0 | 3.829 | 0
7 | 17 | 23 | 0 | 0 | 0 | 0 | 4.5086 | 0
7 | 17 | 24 | 0 | 0 | 0 | 0 | 1.9485 | 0.40122 |  | 0 | 0 | 0 | 0 | 78.528 | 3.6079 | #REF! | #REF! | #REF! | #REF! | #REF! | #REF! | #REF! | #REF! | #REF! | #REF! | #REF!
7 | 18 | 1 | 0 | 0 | 0 | 0 | 2.6537 | 1.0301
7 | 18 | 2 | 0 | 0 | 0 | 0 | 1.8143 | 0.95872
7 | 18 | 3 | 0 | 0 | 0 | 0 | 1.7405 | 1.3167
7 | 18 | 4 | 0 | 0 | 0 | 0 | 1.6918 | 1.4735
7 | 18 | 5 | 0 | 0 | 0 | 0 | 0.86776 | 0.99987
7 | 18 | 6 | 0 | 0 | 0 | 0 | 1.1068 | 5.1807
7 | 18 | 7 | 0 | 0 | 0 | 0 | 0.76939 | 0
7 | 18 | 8 | 0 | 0 | 0 | 0 | 1.1938 | 0
7 | 18 | 9 | 0 | 0 | 0 | 0 | 1.3998 | 0
7 | 18 | 10 | 0 | 0 | 0 | 0 | 0 | 0
7 | 18 | 11 | 0 | 0 | 0 | 0 | 0 | 0
7 | 18 | 12 | 0 | 0 | 0 | 0 | 7.2633 | 0
7 | 18 | 13 | 0 | 0 | 0 | 0 | 2.7416 | 0
7 | 18 | 14 | 0 | 0 | 0 | 0 | 0 | 0
7 | 18 | 15 | 0 | 0 | 0 | 0 | 0 | 0
7 | 18 | 16 | 0 | 0 | 0 | 0 | 5.2915 | 0
7 | 18 | 17 | 0 | 0 | 0 | 0 | 2.0263 | 0
7 | 18 | 18 | 0 | 0 | 0 | 0 | 6.489 | 0
7 | 18 | 19 | 0 | 0 | 0 | 0 | 2.443 | 0
7 | 18 | 20 | 0 | 0 | 0 | 0 | 4.5482 | 0
7 | 18 | 21 | 0 | 0 | 0 | 0 | 2.5911 | 0
7 | 18 | 22 | 0 | 0 | 0 | 0 | 3.1738 | 0
7 | 18 | 23 | 0 | 0 | 0 | 0 | 3.2125 | 2.6496
7 | 18 | 24 | 0 | 0 | 0 | 0 | 0.96036 | 0.62932 |  | 0 | 0 | 0 | 0 | 53.9787 | 14.2386 | #REF! | #REF! | #REF! | #REF! | #REF! | #REF! | #REF! | #REF! | #REF! | #REF! | #REF!
7 | 19 | 1 | 0 | 0 | 0 | 0 | 0.87547 | 0.786
7 | 19 | 2 | 0 | 0 | 0 | 0 | 0 | 0
7 | 19 | 3 | 0 | 0 | 0 | 0 | 0 | 0
7 | 19 | 4 | 0 | 0 | 0 | 0 | 0 | 0
7 | 19 | 5 | 0 | 0 | 0 | 0 | 0 | 0
7 | 19 | 6 | 0 | 0 | 0 | 0 | 0 | 0
7 | 19 | 7 | 0 | 0 | 0 | 0 | 1.3583 | 0.82732
7 | 19 | 8 | 0 | 0 | 0 | 0 | 0.76847 | 0
7 | 19 | 9 | 0 | 0 | 0 | 0 | 1.1552 | 0
7 | 19 | 10 | 0 | 0 | 0 | 0 | 0 | 0
7 | 19 | 11 | 0 | 0 | 0 | 0 | 0 | 0
7 | 19 | 12 | 0 | 0 | 0 | 0 | 6.1496 | 0
7 | 19 | 13 | 0 | 0 | 0 | 0 | 2.9012 | 0
7 | 19 | 14 | 0 | 0 | 0 | 0 | 0 | 0
7 | 19 | 15 | 0 | 0 | 0 | 0 | 0 | 0
7 | 19 | 16 | 0 | 0 | 0 | 0 | 7.2371 | 0
7 | 19 | 17 | 0 | 0 | 0 | 0 | 2.253 | 0
7 | 19 | 18 | 0 | 0 | 0 | 0 | 5.7194 | 0
7 | 19 | 19 | 0 | 0 | 0 | 0 | 2.3842 | 0
7 | 19 | 20 | 0 | 0 | 0 | 0 | 4.3191 | 0
7 | 19 | 21 | 0 | 0 | 0 | 0 | 2.5885 | 0
7 | 19 | 22 | 0 | 0 | 0 | 0 | 3.3452 | 0
7 | 19 | 23 | 0 | 0 | 0 | 0 | 3.4627 | 1.1017
7 | 19 | 24 | 0 | 0 | 0 | 0 | 0.99356 | 0.51014 |  | 0 | 0 | 0 | 0 | 45.5108 | 3.2252 | #REF! | #REF! | #REF! | #REF! | #REF! | #REF! | #REF! | #REF! | #REF! | #REF! | #REF!
7 | 20 | 1 | 0 | 0 | 0 | 0 | 0.89536 | 0.85778
7 | 20 | 2 | 0 | 0 | 0 | 0 | 0 | 0
7 | 20 | 3 | 0 | 0 | 0 | 0 | 0 | 0
7 | 20 | 4 | 0 | 0 | 0 | 0 | 0 | 0
7 | 20 | 5 | 0 | 0 | 0 | 0 | 0 | 0
7 | 20 | 6 | 0 | 0 | 0 | 0 | 0 | 0
7 | 20 | 7 | 0 | 0 | 0 | 0 | 0 | 0
7 | 20 | 8 | 0 | 0 | 0 | 0 | 5.7506 | 1.5465
7 | 20 | 9 | 0 | 0 | 0 | 0 | 6.9987 | 0
7 | 20 | 10 | 0 | 0 | 0 | 0 | 7.5538 | 0
7 | 20 | 11 | 0 | 0 | 0 | 0 | 8.1208 | 0
7 | 20 | 12 | 0 | 0 | 0 | 0 | 7.367 | 0
7 | 20 | 13 | 0 | 0 | 0 | 0 | 4.3023 | 0
7 | 20 | 14 | 0 | 0 | 0 | 0 | 0 | 0
7 | 20 | 15 | 0 | 0 | 0 | 0 | 0 | 0
7 | 20 | 16 | 0 | 0 | 0 | 0 | 18.6703 | 0
7 | 20 | 17 | 0 | 0 | 0 | 0 | 9.2639 | 0
7 | 20 | 18 | 0 | 0 | 0 | 0 | 7.4735 | 0
7 | 20 | 19 | 0 | 0 | 0 | 0 | 3.3682 | 0
7 | 20 | 20 | 0 | 0 | 0 | 0 | 7.9488 | 0
7 | 20 | 21 | 0 | 0 | 0 | 0 | 5.1036 | 0
7 | 20 | 22 | 0 | 0 | 0 | 0 | 4.155 | 0
7 | 20 | 23 | 0 | 0 | 0 | 0 | 4.5993 | 0
7 | 20 | 24 | 0 | 0 | 0 | 0 | 2.9249 | 0 |  | 0 | 0 | 0 | 0 | 104.4961 | 2.4043 | #REF! | #REF! | #REF! | #REF! | #REF! | #REF! | #REF! | #REF! | #REF! | #REF! | #REF!
7 | 21 | 1 | 0 | 0 | 0 | 0 | 2.7708 | 0
7 | 21 | 2 | 0 | 0 | 0 | 0 | 2.8177 | 0
7 | 21 | 3 | 0 | 0 | 0 | 0 | 2.7427 | 0.14237
7 | 21 | 4 | 0 | 0 | 0 | 0 | 2.6725 | 0.37106
7 | 21 | 5 | 0 | 0 | 0 | 0 | 1.7544 | 0.72452
7 | 21 | 6 | 0 | 0 | 0 | 0 | 4.0283 | 0.89323
7 | 21 | 7 | 0 | 0 | 0 | 0 | 1.6253 | 0
7 | 21 | 8 | 0 | 0 | 0 | 0 | 2.1532 | 0
7 | 21 | 9 | 0 | 0 | 0 | 0 | 3.0387 | 0
7 | 21 | 10 | 0 | 0 | 0 | 0 | 0 | 0
7 | 21 | 11 | 0 | 0 | 0 | 0 | 0 | 0
7 | 21 | 12 | 0 | 0 | 0 | 0 | 18.6676 | 0
7 | 21 | 13 | 0 | 0 | 0 | 0 | 6.3787 | 0
7 | 21 | 14 | 0 | 0 | 0 | 0 | 0 | 0
7 | 21 | 15 | 0 | 0 | 0 | 0 | 0 | 0
7 | 21 | 16 | 0 | 0 | 0 | 0 | 19.134 | 0
7 | 21 | 17 | 0 | 0 | 0 | 0 | 5.2613 | 0
7 | 21 | 18 | 0 | 0 | 0 | 0 | 14.9446 | 0
7 | 21 | 19 | 0 | 0 | 0 | 0 | 5.6865 | 0
7 | 21 | 20 | 0 | 0 | 0 | 0 | 9.1977 | 0
7 | 21 | 21 | 0 | 0 | 0 | 0 | 4.7086 | 0
7 | 21 | 22 | 0 | 0 | 0 | 0 | 5.162 | 0
7 | 21 | 23 | 0 | 0 | 0 | 0 | 7.472 | 0
7 | 21 | 24 | 0 | 0 | 0 | 0 | 3.1789 | 0 |  | 0 | 0 | 0 | 0 | 123.3955 | 2.1312 | #REF! | #REF! | #REF! | #REF! | #REF! | #REF! | #REF! | #REF! | #REF! | #REF! | #REF!
7 | 22 | 1 | 0 | 0 | 0 | 0 | 3.2173 | 0
7 | 22 | 2 | 0 | 0 | 0 | 0 | 3.1343 | 0
7 | 22 | 3 | 0 | 0 | 0 | 0 | 3.0543 | 0.021145
7 | 22 | 4 | 0 | 0 | 0 | 0 | 2.9448 | 0.201
7 | 22 | 5 | 0 | 0 | 0 | 0 | 2.84 | 0.4415
7 | 22 | 6 | 0 | 0 | 0 | 0 | 2.9774 | 0.1443
7 | 22 | 7 | 0 | 0 | 0 | 0 | 3.1157 | 0
7 | 22 | 8 | 0 | 0 | 0 | 0 | 9.6276 | 0
7 | 22 | 9 | 0 | 0 | 0 | 0 | 8.0593 | 0
7 | 22 | 10 | 0 | 0 | 0 | 0 | 8.4807 | 0
7 | 22 | 11 | 0 | 0 | 0 | 0 | 9.1736 | 0
7 | 22 | 12 | 0 | 0 | 0 | 0 | 8.9729 | 0
7 | 22 | 13 | 0 | 0 | 0 | 0 | 5.0593 | 0
7 | 22 | 14 | 0 | 0 | 0 | 0 | 0 | 0
7 | 22 | 15 | 0 | 0 | 0 | 0 | 0 | 0
7 | 22 | 16 | 0 | 0 | 0 | 0 | 22.6864 | 0
7 | 22 | 17 | 0 | 0 | 0 | 0 | 10.272 | 0
7 | 22 | 18 | 0 | 0 | 0 | 0 | 8.6694 | 0
7 | 22 | 19 | 0 | 0 | 0 | 0 | 3.5165 | 0
7 | 22 | 20 | 0 | 0 | 0 | 0 | 8.5811 | 0
7 | 22 | 21 | 0 | 0 | 0 | 0 | 5.1297 | 0
7 | 22 | 22 | 0 | 0 | 0 | 0 | 4.523 | 0
7 | 22 | 23 | 0 | 0 | 0 | 0 | 5.4224 | 0
7 | 22 | 24 | 0 | 0 | 0 | 0 | 3.354 | 0 |  | 0 | 0 | 0 | 0 | 142.8115 | 0.80795 | #REF! | #REF! | #REF! | #REF! | #REF! | #REF! | #REF! | #REF! | #REF! | #REF! | #REF!
7 | 23 | 1 | 0 | 0 | 0 | 0 | 3.253 | 0
7 | 23 | 2 | 0 | 0 | 0 | 0 | 3.1043 | 0
7 | 23 | 3 | 0 | 0 | 0 | 0 | 3.0165 | 0.045994
7 | 23 | 4 | 0 | 0 | 0 | 0 | 2.8992 | 0.33772
7 | 23 | 5 | 0 | 0 | 0 | 0 | 2.7865 | 0.76909
7 | 23 | 6 | 0 | 0 | 0 | 0 | 2.9682 | 0.17729
7 | 23 | 7 | 0 | 0 | 0 | 0 | 3.2831 | 0
7 | 23 | 8 | 0 | 0 | 0 | 0 | 15.2149 | 0
7 | 23 | 9 | 0 | 0 | 0 | 0 | 9.0171 | 0
7 | 23 | 10 | 0 | 0 | 0 | 0 | 8.7619 | 0
7 | 23 | 11 | 0 | 0 | 0 | 0 | 9.4157 | 0
7 | 23 | 12 | 0 | 0 | 0 | 0 | 8.4272 | 0
7 | 23 | 13 | 0 | 0 | 0 | 0 | 4.807 | 0
7 | 23 | 14 | 0 | 0 | 0 | 0 | 0 | 0
7 | 23 | 15 | 0 | 0 | 0 | 0 | 0 | 0
7 | 23 | 16 | 0 | 0 | 0 | 0 | 19.6812 | 0
7 | 23 | 17 | 0 | 0 | 0 | 0 | 9.9331 | 0
7 | 23 | 18 | 0 | 0 | 0 | 0 | 7.9583 | 0
7 | 23 | 19 | 0 | 0 | 0 | 0 | 3.6656 | 0
7 | 23 | 20 | 0 | 0 | 0 | 0 | 8.4246 | 0
7 | 23 | 21 | 0 | 0 | 0 | 0 | 5.2481 | 0
7 | 23 | 22 | 0 | 0 | 0 | 0 | 4.6592 | 0
7 | 23 | 23 | 0 | 0 | 0 | 0 | 5.2073 | 0
7 | 23 | 24 | 0 | 0 | 0 | 0 | 3.3647 | 0 |  | 0 | 0 | 0 | 0 | 145.0969 | 1.3301 | #REF! | #REF! | #REF! | #REF! | #REF! | #REF! | #REF! | #REF! | #REF! | #REF! | #REF!
7 | 24 | 1 | 0 | 0 | 0 | 0 | 3.3093 | 0
7 | 24 | 2 | 0 | 0 | 0 | 0 | 3.2037 | 0
7 | 24 | 3 | 0 | 0 | 0 | 0 | 3.1091 | 0
7 | 24 | 4 | 0 | 0 | 0 | 0 | 3.0393 | 0
7 | 24 | 5 | 0 | 0 | 0 | 0 | 2.9906 | 0.050779
7 | 24 | 6 | 0 | 0 | 0 | 0 | 7.1533 | 0
7 | 24 | 7 | 0 | 0 | 0 | 0 | 2.7401 | 0
7 | 24 | 8 | 0 | 0 | 0 | 0 | 3.3301 | 0
7 | 24 | 9 | 0 | 0 | 0 | 0 | 4.0946 | 0
7 | 24 | 10 | 0 | 0 | 0 | 0 | 0 | 0
7 | 24 | 11 | 0 | 0 | 0 | 0 | 0 | 0
7 | 24 | 12 | 0 | 0 | 0 | 0 | 20.8564 | 1.4424
7 | 24 | 13 | 0 | 0 | 0 | 0 | 6.4902 | 0
7 | 24 | 14 | 0 | 0 | 0 | 0 | 0 | 0
7 | 24 | 15 | 0 | 0 | 0 | 0 | 0 | 0
7 | 24 | 16 | 0 | 0 | 0 | 0 | 18.6491 | 0
7 | 24 | 17 | 0 | 0 | 0 | 0 | 5.8023 | 0
7 | 24 | 18 | 0 | 0 | 0 | 0 | 15.9315 | 0.32749
7 | 24 | 19 | 0 | 0 | 0 | 0 | 5.851 | 0
7 | 24 | 20 | 0 | 0 | 0 | 0 | 10.2923 | 0
7 | 24 | 21 | 0 | 0 | 0 | 0 | 4.9148 | 0
7 | 24 | 22 | 0 | 0 | 0 | 0 | 5.4292 | 0
7 | 24 | 23 | 0 | 0 | 0 | 0 | 8.1397 | 0
7 | 24 | 24 | 0 | 0 | 0 | 0 | 3.2408 | 0 |  | 0 | 0 | 0 | 0 | 138.5673 | 1.8206 | #REF! | #REF! | #REF! | #REF! | #REF! | #REF! | #REF! | #REF! | #REF! | #REF! | #REF!
7 | 25 | 1 | 0 | 0 | 0 | 0 | 3.2594 | 0
7 | 25 | 2 | 0 | 0 | 0 | 0 | 3.155 | 0
7 | 25 | 3 | 0 | 0 | 0 | 0 | 3.0669 | 0
7 | 25 | 4 | 0 | 0 | 0 | 0 | 2.9316 | 0.1012
7 | 25 | 5 | 0 | 0 | 0 | 0 | 2.8754 | 0.2193
7 | 25 | 6 | 0 | 0 | 0 | 0 | 6.5636 | 0.020199
7 | 25 | 7 | 0 | 0 | 0 | 0 | 2.3916 | 0
7 | 25 | 8 | 0 | 0 | 0 | 0 | 3.0227 | 0
7 | 25 | 9 | 0 | 0 | 0 | 0 | 3.8102 | 0
7 | 25 | 10 | 0 | 0 | 0 | 0 | 0 | 0
7 | 25 | 11 | 0 | 0 | 0 | 0 | 0 | 0
7 | 25 | 12 | 0 | 0 | 0 | 0 | 20.3234 | 0.76302
7 | 25 | 13 | 0 | 0 | 0 | 0 | 6.5841 | 0
7 | 25 | 14 | 0 | 0 | 0 | 0 | 0 | 0
7 | 25 | 15 | 0 | 0 | 0 | 0 | 0 | 0
7 | 25 | 16 | 0 | 0 | 0 | 0 | 20.5591 | 0.71667
7 | 25 | 17 | 0 | 0 | 0 | 0 | 6.255 | 0
7 | 25 | 18 | 0 | 0 | 0 | 0 | 15.386 | 0.37454
7 | 25 | 19 | 0 | 0 | 0 | 0 | 4.8866 | 0
7 | 25 | 20 | 0 | 0 | 0 | 0 | 9.4014 | 0
7 | 25 | 21 | 0 | 0 | 0 | 0 | 4.7659 | 0
7 | 25 | 22 | 0 | 0 | 0 | 0 | 5.3499 | 0
7 | 25 | 23 | 0 | 0 | 0 | 0 | 7.6154 | 0
7 | 25 | 24 | 0 | 0 | 0 | 0 | 3.1961 | 0 |  | 0 | 0 | 0 | 0 | 135.3992 | 2.1949 | #REF! | #REF! | #REF! | #REF! | #REF! | #REF! | #REF! | #REF! | #REF! | #REF! | #REF!
7 | 26 | 1 | 0 | 0 | 0 | 0 | 3.256 | 0
7 | 26 | 2 | 0 | 0 | 0 | 0 | 3.1959 | 0
7 | 26 | 3 | 0 | 0 | 0 | 0 | 3.1045 | 0
7 | 26 | 4 | 0 | 0 | 0 | 0 | 3.009 | 0.098459
7 | 26 | 5 | 0 | 0 | 0 | 0 | 2.9761 | 0.24317
7 | 26 | 6 | 0 | 0 | 0 | 0 | 6.8795 | 0.1405
7 | 26 | 7 | 0 | 0 | 0 | 0 | 1.8432 | 0
7 | 26 | 8 | 0 | 0 | 0 | 0 | 1.8462 | 0
7 | 26 | 9 | 0 | 0 | 0 | 0 | 2.2068 | 0
7 | 26 | 10 | 0 | 0 | 0 | 0 | 0 | 0
7 | 26 | 11 | 0 | 0 | 0 | 0 | 0 | 0
7 | 26 | 12 | 0 | 0 | 0 | 0 | 8.4496 | 0
7 | 26 | 13 | 0 | 0 | 0 | 0 | 2.7796 | 0
7 | 26 | 14 | 0 | 0 | 0 | 0 | 0 | 0
7 | 26 | 15 | 0 | 0 | 0 | 0 | 0 | 0
7 | 26 | 16 | 0 | 0 | 0 | 0 | 9.048 | 0
7 | 26 | 17 | 0 | 0 | 0 | 0 | 3.1254 | 0
7 | 26 | 18 | 0 | 0 | 0 | 0 | 8.1781 | 0
7 | 26 | 19 | 0 | 0 | 0 | 0 | 3.2405 | 0
7 | 26 | 20 | 0 | 0 | 0 | 0 | 5.7084 | 0
7 | 26 | 21 | 0 | 0 | 0 | 0 | 3.2606 | 0
7 | 26 | 22 | 0 | 0 | 0 | 0 | 3.8304 | 0
7 | 26 | 23 | 0 | 0 | 0 | 0 | 4.4539 | 0
7 | 26 | 24 | 0 | 0 | 0 | 0 | 1.9685 | 0.52185 |  | 0 | 0 | 0 | 0 | 82.3602 | 1.004 | #REF! | #REF! | #REF! | #REF! | #REF! | #REF! | #REF! | #REF! | #REF! | #REF! | #REF!
7 | 27 | 1 | 0 | 0 | 0 | 0 | 2.7003 | 1.3727
7 | 27 | 2 | 0 | 0 | 0 | 0 | 2.7003 | 1.5346
7 | 27 | 3 | 0 | 0 | 0 | 0 | 2.607 | 1.6214
7 | 27 | 4 | 0 | 0 | 0 | 0 | 2.5616 | 1.9507
7 | 27 | 5 | 0 | 0 | 0 | 0 | 1.7443 | 1.6236
7 | 27 | 6 | 0 | 0 | 0 | 0 | 4.1795 | 5.7458
7 | 27 | 7 | 0 | 0 | 0 | 0 | 1.3613 | 0
7 | 27 | 8 | 0 | 0 | 0 | 0 | 1.4766 | 0
7 | 27 | 9 | 0 | 0 | 0 | 0 | 1.96 | 0
7 | 27 | 10 | 0 | 0 | 0 | 0 | 0 | 0
7 | 27 | 11 | 0 | 0 | 0 | 0 | 0 | 0
7 | 27 | 12 | 0 | 0 | 0 | 0 | 7.3166 | 0
7 | 27 | 13 | 0 | 0 | 0 | 0 | 3.1458 | 0
7 | 27 | 14 | 0 | 0 | 0 | 0 | 0 | 0
7 | 27 | 15 | 0 | 0 | 0 | 0 | 0 | 0
7 | 27 | 16 | 0 | 0 | 0 | 0 | 5.4987 | 0
7 | 27 | 17 | 0 | 0 | 0 | 0 | 2.2601 | 0
7 | 27 | 18 | 0 | 0 | 0 | 0 | 5.6165 | 0
7 | 27 | 19 | 0 | 0 | 0 | 0 | 2.0895 | 0
7 | 27 | 20 | 0 | 0 | 0 | 0 | 3.7757 | 0
7 | 27 | 21 | 0 | 0 | 0 | 0 | 2.3954 | 0
7 | 27 | 22 | 0 | 0 | 0 | 0 | 3.1966 | 0
7 | 27 | 23 | 0 | 0 | 0 | 0 | 3.3481 | 1.0582
7 | 27 | 24 | 0 | 0 | 0 | 0 | 0.98772 | 0.46149 |  | 0 | 0 | 0 | 0 | 60.9217 | 15.3685 | #REF! | #REF! | #REF! | #REF! | #REF! | #REF! | #REF! | #REF! | #REF! | #REF! | #REF!
7 | 28 | 1 | 0 | 0 | 0 | 0 | 0.90521 | 0.87172
7 | 28 | 2 | 0 | 0 | 0 | 0 | 0.86133 | 0.94582
7 | 28 | 3 | 0 | 0 | 0 | 0 | 0 | 0
7 | 28 | 4 | 0 | 0 | 0 | 0 | 0 | 0
7 | 28 | 5 | 0 | 0 | 0 | 0 | 0 | 0
7 | 28 | 6 | 0 | 0 | 0 | 0 | 0.68066 | 5.2694
7 | 28 | 7 | 0 | 0 | 0 | 0 | 0.83077 | 0
7 | 28 | 8 | 0 | 0 | 0 | 0 | 1.2177 | 0
7 | 28 | 9 | 0 | 0 | 0 | 0 | 1.5339 | 0
7 | 28 | 10 | 0 | 0 | 0 | 0 | 0 | 0
7 | 28 | 11 | 0 | 0 | 0 | 0 | 0 | 0
7 | 28 | 12 | 0 | 0 | 0 | 0 | 7.0397 | 0
7 | 28 | 13 | 0 | 0 | 0 | 0 | 3.5982 | 0
7 | 28 | 14 | 0 | 0 | 0 | 0 | 0 | 0
7 | 28 | 15 | 0 | 0 | 0 | 0 | 0 | 0
7 | 28 | 16 | 0 | 0 | 0 | 0 | 12.6224 | 0
7 | 28 | 17 | 0 | 0 | 0 | 0 | 4.1707 | 0
7 | 28 | 18 | 0 | 0 | 0 | 0 | 12.0229 | 0
7 | 28 | 19 | 0 | 0 | 0 | 0 | 4.2151 | 0
7 | 28 | 20 | 0 | 0 | 0 | 0 | 7.4469 | 0
7 | 28 | 21 | 0 | 0 | 0 | 0 | 3.7108 | 0
7 | 28 | 22 | 0 | 0 | 0 | 0 | 4.5487 | 0
7 | 28 | 23 | 0 | 0 | 0 | 0 | 6.707 | 0
7 | 28 | 24 | 0 | 0 | 0 | 0 | 2.2099 | 0 |  | 0 | 0 | 0 | 0 | 74.3221 | 7.087 | #REF! | #REF! | #REF! | #REF! | #REF! | #REF! | #REF! | #REF! | #REF! | #REF! | #REF!
7 | 29 | 1 | 0 | 0 | 0 | 0 | 3.1316 | 0.072943
7 | 29 | 2 | 0 | 0 | 0 | 0 | 3.0772 | 0.24262
7 | 29 | 3 | 0 | 0 | 0 | 0 | 2.9937 | 0.4742
7 | 29 | 4 | 0 | 0 | 0 | 0 | 2.9124 | 0.66195
7 | 29 | 5 | 0 | 0 | 0 | 0 | 2.8506 | 0.86841
7 | 29 | 6 | 0 | 0 | 0 | 0 | 2.9643 | 0.42504
7 | 29 | 7 | 0 | 0 | 0 | 0 | 2.9931 | 0.11081
7 | 29 | 8 | 0 | 0 | 0 | 0 | 7.857 | 0
7 | 29 | 9 | 0 | 0 | 0 | 0 | 5.2922 | 0
7 | 29 | 10 | 0 | 0 | 0 | 0 | 4.7681 | 0
7 | 29 | 11 | 0 | 0 | 0 | 0 | 4.6242 | 0
7 | 29 | 12 | 0 | 0 | 0 | 0 | 4.4625 | 0
7 | 29 | 13 | 0 | 0 | 0 | 0 | 3.2561 | 0
7 | 29 | 14 | 0 | 0 | 0 | 0 | 0 | 0
7 | 29 | 15 | 0 | 0 | 0 | 0 | 0 | 0
7 | 29 | 16 | 0 | 0 | 0 | 0 | 14.0235 | 0
7 | 29 | 17 | 0 | 0 | 0 | 0 | 7.2171 | 0
7 | 29 | 18 | 0 | 0 | 0 | 0 | 5.5679 | 0
7 | 29 | 19 | 0 | 0 | 0 | 0 | 2.5168 | 0
7 | 29 | 20 | 0 | 0 | 0 | 0 | 6.2551 | 0
7 | 29 | 21 | 0 | 0 | 0 | 0 | 4.1536 | 0
7 | 29 | 22 | 0 | 0 | 0 | 0 | 3.7671 | 0
7 | 29 | 23 | 0 | 0 | 0 | 0 | 3.1365 | 0.70346
7 | 29 | 24 | 0 | 0 | 0 | 0 | 3.0561 | 0.084241 |  | 0 | 0 | 0 | 0 | 100.8766 | 3.6437 | #REF! | #REF! | #REF! | #REF! | #REF! | #REF! | #REF! | #REF! | #REF! | #REF! | #REF!
7 | 30 | 1 | 0 | 0 | 0 | 0 | 2.9547 | 0.34205
7 | 30 | 2 | 0 | 0 | 0 | 0 | 2.8748 | 0.59481
7 | 30 | 3 | 0 | 0 | 0 | 0 | 2.8313 | 0.69808
7 | 30 | 4 | 0 | 0 | 0 | 0 | 2.7891 | 0.86593
7 | 30 | 5 | 0 | 0 | 0 | 0 | 2.7422 | 1.1085
7 | 30 | 6 | 0 | 0 | 0 | 0 | 2.8388 | 0.60398
7 | 30 | 7 | 0 | 0 | 0 | 0 | 3.0701 | 0.10989
7 | 30 | 8 | 0 | 0 | 0 | 0 | 10.0945 | 0
7 | 30 | 9 | 0 | 0 | 0 | 0 | 6.4869 | 0
7 | 30 | 10 | 0 | 0 | 0 | 0 | 6.9344 | 0
7 | 30 | 11 | 0 | 0 | 0 | 0 | 8.0109 | 0
7 | 30 | 12 | 0 | 0 | 0 | 0 | 8.1271 | 0
7 | 30 | 13 | 0 | 0 | 0 | 0 | 5.3587 | 0
7 | 30 | 14 | 0 | 0 | 0 | 0 | 0 | 0
7 | 30 | 15 | 0 | 0 | 0 | 0 | 0 | 0
7 | 30 | 16 | 0 | 0 | 0 | 0 | 22.5592 | 0
7 | 30 | 17 | 0 | 0 | 0 | 0 | 10.2291 | 0
7 | 30 | 18 | 0 | 0 | 0 | 0 | 8.1316 | 0
7 | 30 | 19 | 0 | 0 | 0 | 0 | 3.4592 | 0
7 | 30 | 20 | 0 | 0 | 0 | 0 | 8.4586 | 0
7 | 30 | 21 | 0 | 0 | 0 | 0 | 5.118 | 0
7 | 30 | 22 | 0 | 0 | 0 | 0 | 4.4807 | 0
7 | 30 | 23 | 0 | 0 | 0 | 0 | 5.1619 | 0
7 | 30 | 24 | 0 | 0 | 0 | 0 | 3.3487 | 0 |  | 0 | 0 | 0 | 0 | 136.0606 | 4.3233 | #REF! | #REF! | #REF! | #REF! | #REF! | #REF! | #REF! | #REF! | #REF! | #REF! | #REF!
7 | 31 | 1 | 0 | 0 | 0 | 0 | 3.2287 | 0
7 | 31 | 2 | 0 | 0 | 0 | 0 | 3.138 | 0.01562
7 | 31 | 3 | 0 | 0 | 0 | 0 | 3.0525 | 0.2373
7 | 31 | 4 | 0 | 0 | 0 | 0 | 2.9677 | 0.39884
7 | 31 | 5 | 0 | 0 | 0 | 0 | 2.8894 | 0.64777
7 | 31 | 6 | 0 | 0 | 0 | 0 | 7.2971 | 0.7631
7 | 31 | 7 | 0 | 0 | 0 | 0 | 1.9757 | 0
7 | 31 | 8 | 0 | 0 | 0 | 0 | 2.4849 | 0
7 | 31 | 9 | 0 | 0 | 0 | 0 | 3.4097 | 0
7 | 31 | 10 | 0 | 0 | 0 | 0 | 0 | 0
7 | 31 | 11 | 0 | 0 | 0 | 0 | 0 | 0
7 | 31 | 12 | 0 | 0 | 0 | 0 | 20.5591 | 2.1953
7 | 31 | 13 | 0 | 0 | 0 | 0 | 7.4484 | 0
7 | 31 | 14 | 0 | 0 | 0 | 0 | 0 | 0
7 | 31 | 15 | 0 | 0 | 0 | 0 | 0 | 0
7 | 31 | 16 | 0 | 0 | 0 | 0 | 20.3234 | 0.81423
7 | 31 | 17 | 0 | 0 | 0 | 0 | 5.6577 | 0
7 | 31 | 18 | 0 | 0 | 0 | 0 | 15.9212 | 0.47463
7 | 31 | 19 | 0 | 0 | 0 | 0 | 5.6656 | 0
7 | 31 | 20 | 0 | 0 | 0 | 0 | 9.9336 | 0
7 | 31 | 21 | 0 | 0 | 0 | 0 | 4.5926 | 0
7 | 31 | 22 | 0 | 0 | 0 | 0 | 4.9657 | 0
7 | 31 | 23 | 0 | 0 | 0 | 0 | 7.2504 | 0
7 | 31 | 24 | 0 | 0 | 0 | 0 | 2.9853 | 0 |  | 0 | 0 | 0 | 0 | 135.7468 | 5.5468 | #REF! | #REF! | #REF! | #REF! | #REF! | #REF! | #REF! | #REF! | #REF! | #REF! | #REF!
8 | 1 | 1 | 0 | 0 | 0 | 0 | 2.9363 | 0
8 | 1 | 2 | 0 | 0 | 0 | 0 | 2.7645 | 0.33944
8 | 1 | 3 | 0 | 0 | 0 | 0 | 1.7613 | 0.83194
8 | 1 | 4 | 0 | 0 | 0 | 0 | 0.86166 | 0.73461
8 | 1 | 5 | 0 | 0 | 0 | 0 | 0 | 0
8 | 1 | 6 | 0 | 0 | 0 | 0 | 1.0948 | 0
8 | 1 | 7 | 0 | 0 | 0 | 0 | 1.1087 | 0
8 | 1 | 8 | 0 | 0 | 0 | 0 | 1.6906 | 0
8 | 1 | 9 | 0 | 0 | 0 | 0 | 2.1436 | 0
8 | 1 | 10 | 0 | 0 | 0 | 0 | 0 | 0
8 | 1 | 11 | 0 | 0 | 0 | 0 | 0 | 0
8 | 1 | 12 | 0 | 0 | 0 | 0 | 7.0829 | 0
8 | 1 | 13 | 0 | 0 | 0 | 0 | 3.7649 | 0
8 | 1 | 14 | 0 | 0 | 0 | 0 | 0 | 0
8 | 1 | 15 | 0 | 0 | 0 | 0 | 0 | 0
8 | 1 | 16 | 0 | 0 | 0 | 0 | 9.3589 | 0
8 | 1 | 17 | 0 | 0 | 0 | 0 | 3.935 | 0
8 | 1 | 18 | 0 | 0 | 0 | 0 | 7.9292 | 0
8 | 1 | 19 | 0 | 0 | 0 | 0 | 3.2456 | 0
8 | 1 | 20 | 0 | 0 | 0 | 0 | 5.3628 | 0
8 | 1 | 21 | 0 | 0 | 0 | 0 | 3.3858 | 0
8 | 1 | 22 | 0 | 0 | 0 | 0 | 4.0206 | 0
8 | 1 | 23 | 0 | 0 | 0 | 0 | 4.8139 | 0
8 | 1 | 24 | 0 | 0 | 0 | 0 | 1.9529 | 0 |  | 0 | 0 | 0 | 0 | 69.2139 | 1.906 | #REF! | #REF! | #REF! | #REF! | #REF! | #REF! | #REF! | #REF! | #REF! | #REF! | #REF!
8 | 2 | 1 | 0 | 0 | 0 | 0 | 2.6817 | 0.18438
8 | 2 | 2 | 0 | 0 | 0 | 0 | 1.8266 | 0.25145
8 | 2 | 3 | 0 | 0 | 0 | 0 | 0.89369 | 0.51159
8 | 2 | 4 | 0 | 0 | 0 | 0 | 0 | 0
8 | 2 | 5 | 0 | 0 | 0 | 0 | 0 | 0
8 | 2 | 6 | 0 | 0 | 0 | 0 | 0.86586 | 1.1965
8 | 2 | 7 | 0 | 0 | 0 | 0 | 1.1776 | 0
8 | 2 | 8 | 0 | 0 | 0 | 0 | 1.8833 | 0
8 | 2 | 9 | 0 | 0 | 0 | 0 | 2.864 | 0
8 | 2 | 10 | 0 | 0 | 0 | 0 | 0 | 0
8 | 2 | 11 | 0 | 0 | 0 | 0 | 0 | 0
8 | 2 | 12 | 0 | 0 | 0 | 0 | 14.8661 | 0
8 | 2 | 13 | 0 | 0 | 0 | 0 | 5.4533 | 0
8 | 2 | 14 | 0 | 0 | 0 | 0 | 0 | 0
8 | 2 | 15 | 0 | 0 | 0 | 0 | 0 | 0
8 | 2 | 16 | 0 | 0 | 0 | 0 | 15.8769 | 0
8 | 2 | 17 | 0 | 0 | 0 | 0 | 4.9904 | 0
8 | 2 | 18 | 0 | 0 | 0 | 0 | 10.863 | 0
8 | 2 | 19 | 0 | 0 | 0 | 0 | 2.8724 | 0
8 | 2 | 20 | 0 | 0 | 0 | 0 | 6.2664 | 0
8 | 2 | 21 | 0 | 0 | 0 | 0 | 3.2439 | 0
8 | 2 | 22 | 0 | 0 | 0 | 0 | 3.8349 | 0
8 | 2 | 23 | 0 | 0 | 0 | 0 | 4.7732 | 0
8 | 2 | 24 | 0 | 0 | 0 | 0 | 1.9208 | 0 |  | 0 | 0 | 0 | 0 | 87.1539 | 2.1439 | #REF! | #REF! | #REF! | #REF! | #REF! | #REF! | #REF! | #REF! | #REF! | #REF! | #REF!
8 | 3 | 1 | 0 | 0 | 0 | 0 | 2.6138 | 0
8 | 3 | 2 | 0 | 0 | 0 | 0 | 1.7352 | 0
8 | 3 | 3 | 0 | 0 | 0 | 0 | 1.6798 | 0
8 | 3 | 4 | 0 | 0 | 0 | 0 | 0 | 0
8 | 3 | 5 | 0 | 0 | 0 | 0 | 0 | 0
8 | 3 | 6 | 0 | 0 | 0 | 0 | 0.55539 | 0
8 | 3 | 7 | 0 | 0 | 0 | 0 | 1.2922 | 0
8 | 3 | 8 | 0 | 0 | 0 | 0 | 1.7303 | 0
8 | 3 | 9 | 0 | 0 | 0 | 0 | 2.4219 | 0
8 | 3 | 10 | 0 | 0 | 0 | 0 | 0 | 0
8 | 3 | 11 | 0 | 0 | 0 | 0 | 0 | 0
8 | 3 | 12 | 0 | 0 | 0 | 0 | 9.5373 | 0
8 | 3 | 13 | 0 | 0 | 0 | 0 | 4.4426 | 0
8 | 3 | 14 | 0 | 0 | 0 | 0 | 0 | 0
8 | 3 | 15 | 0 | 0 | 0 | 0 | 0 | 0
8 | 3 | 16 | 0 | 0 | 0 | 0 | 10.339 | 0
8 | 3 | 17 | 0 | 0 | 0 | 0 | 3.73 | 0
8 | 3 | 18 | 0 | 0 | 0 | 0 | 8.0437 | 0
8 | 3 | 19 | 0 | 0 | 0 | 0 | 3.0959 | 0
8 | 3 | 20 | 0 | 0 | 0 | 0 | 5.2222 | 0
8 | 3 | 21 | 0 | 0 | 0 | 0 | 3.5717 | 0
8 | 3 | 22 | 0 | 0 | 0 | 0 | 4.3964 | 0
8 | 3 | 23 | 0 | 0 | 0 | 0 | 5.3019 | 0
8 | 3 | 24 | 0 | 0 | 0 | 0 | 2.8518 | 0 |  | 0 | 0 | 0 | 0 | 72.5611 | 0 | #REF! | #REF! | #REF! | #REF! | #REF! | #REF! | #REF! | #REF! | #REF! | #REF! | #REF!
8 | 4 | 1 | 0 | 0 | 0 | 0 | 2.9311 | 0
8 | 4 | 2 | 0 | 0 | 0 | 0 | 2.9293 | 0
8 | 4 | 3 | 0 | 0 | 0 | 0 | 2.8941 | 0
8 | 4 | 4 | 0 | 0 | 0 | 0 | 2.8618 | 0.011068
8 | 4 | 5 | 0 | 0 | 0 | 0 | 2.8009 | 0.19929
8 | 4 | 6 | 0 | 0 | 0 | 0 | 5.0059 | 0.015842
8 | 4 | 7 | 0 | 0 | 0 | 0 | 1.6558 | 0
8 | 4 | 8 | 0 | 0 | 0 | 0 | 1.8518 | 0
8 | 4 | 9 | 0 | 0 | 0 | 0 | 2.4014 | 0
8 | 4 | 10 | 0 | 0 | 0 | 0 | 0 | 0
8 | 4 | 11 | 0 | 0 | 0 | 0 | 0 | 0
8 | 4 | 12 | 0 | 0 | 0 | 0 | 15.0415 | 0
8 | 4 | 13 | 0 | 0 | 0 | 0 | 5.0317 | 0
8 | 4 | 14 | 0 | 0 | 0 | 0 | 0 | 0
8 | 4 | 15 | 0 | 0 | 0 | 0 | 0 | 0
8 | 4 | 16 | 0 | 0 | 0 | 0 | 13.927 | 0
8 | 4 | 17 | 0 | 0 | 0 | 0 | 3.7991 | 0
8 | 4 | 18 | 0 | 0 | 0 | 0 | 10.4486 | 0
8 | 4 | 19 | 0 | 0 | 0 | 0 | 4.0926 | 0
8 | 4 | 20 | 0 | 0 | 0 | 0 | 6.2366 | 0
8 | 4 | 21 | 0 | 0 | 0 | 0 | 3.4838 | 0
8 | 4 | 22 | 0 | 0 | 0 | 0 | 4.2152 | 0
8 | 4 | 23 | 0 | 0 | 0 | 0 | 5.3004 | 0
8 | 4 | 24 | 0 | 0 | 0 | 0 | 2.124 | 0.29594 |  | 0 | 0 | 0 | 0 | 99.0329 | 0.52214 | #REF! | #REF! | #REF! | #REF! | #REF! | #REF! | #REF! | #REF! | #REF! | #REF! | #REF!
8 | 5 | 1 | 0 | 0 | 0 | 0 | 2.8411 | 0.98582
8 | 5 | 2 | 0 | 0 | 0 | 0 | 2.7056 | 1.3621
8 | 5 | 3 | 0 | 0 | 0 | 0 | 1.805 | 1.231
8 | 5 | 4 | 0 | 0 | 0 | 0 | 1.7824 | 1.4399
8 | 5 | 5 | 0 | 0 | 0 | 0 | 1.713 | 1.6091
8 | 5 | 6 | 0 | 0 | 0 | 0 | 2.6786 | 3.3759
8 | 5 | 7 | 0 | 0 | 0 | 0 | 2.8389 | 0
8 | 5 | 8 | 0 | 0 | 0 | 0 | 9.4864 | 0
8 | 5 | 9 | 0 | 0 | 0 | 0 | 7.4357 | 0
8 | 5 | 10 | 0 | 0 | 0 | 0 | 7.4726 | 0
8 | 5 | 11 | 0 | 0 | 0 | 0 | 8.2123 | 0
8 | 5 | 12 | 0 | 0 | 0 | 0 | 7.9886 | 0
8 | 5 | 13 | 0 | 0 | 0 | 0 | 4.6683 | 0
8 | 5 | 14 | 0 | 0 | 0 | 0 | 0 | 0
8 | 5 | 15 | 0 | 0 | 0 | 0 | 0 | 0
8 | 5 | 16 | 0 | 0 | 0 | 0 | 20.2201 | 0
8 | 5 | 17 | 0 | 0 | 0 | 0 | 9.064 | 0
8 | 5 | 18 | 0 | 0 | 0 | 0 | 6.924 | 0
8 | 5 | 19 | 0 | 0 | 0 | 0 | 2.9455 | 0
8 | 5 | 20 | 0 | 0 | 0 | 0 | 7.3889 | 0
8 | 5 | 21 | 0 | 0 | 0 | 0 | 4.6343 | 0
8 | 5 | 22 | 0 | 0 | 0 | 0 | 4.117 | 0
8 | 5 | 23 | 0 | 0 | 0 | 0 | 3.8392 | 0
8 | 5 | 24 | 0 | 0 | 0 | 0 | 3.1732 | 0 |  | 0 | 0 | 0 | 0 | 123.9348 | 10.0039 | #REF! | #REF! | #REF! | #REF! | #REF! | #REF! | #REF! | #REF! | #REF! | #REF! | #REF!
8 | 6 | 1 | 0 | 0 | 0 | 0 | 3.0625 | 0.062827
8 | 6 | 2 | 0 | 0 | 0 | 0 | 2.9295 | 0.33281
8 | 6 | 3 | 0 | 0 | 0 | 0 | 2.8051 | 0.82445
8 | 6 | 4 | 0 | 0 | 0 | 0 | 2.7183 | 1.0386
8 | 6 | 5 | 0 | 0 | 0 | 0 | 2.6162 | 1.4162
8 | 6 | 6 | 0 | 0 | 0 | 0 | 2.8599 | 0.47401
8 | 6 | 7 | 0 | 0 | 0 | 0 | 3.0556 | 0
8 | 6 | 8 | 0 | 0 | 0 | 0 | 10.8893 | 0
8 | 6 | 9 | 0 | 0 | 0 | 0 | 7.2391 | 0
8 | 6 | 10 | 0 | 0 | 0 | 0 | 7.4115 | 0
8 | 6 | 11 | 0 | 0 | 0 | 0 | 7.3662 | 0
8 | 6 | 12 | 0 | 0 | 0 | 0 | 6.5754 | 0
8 | 6 | 13 | 0 | 0 | 0 | 0 | 4.1499 | 0
8 | 6 | 14 | 0 | 0 | 0 | 0 | 0 | 0
8 | 6 | 15 | 0 | 0 | 0 | 0 | 0 | 0
8 | 6 | 16 | 0 | 0 | 0 | 0 | 17.5399 | 0
8 | 6 | 17 | 0 | 0 | 0 | 0 | 8.1293 | 0
8 | 6 | 18 | 0 | 0 | 0 | 0 | 6.3879 | 0
8 | 6 | 19 | 0 | 0 | 0 | 0 | 2.8325 | 0
8 | 6 | 20 | 0 | 0 | 0 | 0 | 6.5487 | 0
8 | 6 | 21 | 0 | 0 | 0 | 0 | 4.2651 | 0
8 | 6 | 22 | 0 | 0 | 0 | 0 | 3.817 | 0
8 | 6 | 23 | 0 | 0 | 0 | 0 | 3.2572 | 0
8 | 6 | 24 | 0 | 0 | 0 | 0 | 2.9356 | 0 |  | 0 | 0 | 0 | 0 | 119.3916 | 4.1489 | #REF! | #REF! | #REF! | #REF! | #REF! | #REF! | #REF! | #REF! | #REF! | #REF! | #REF!
8 | 7 | 1 | 0 | 0 | 0 | 0 | 2.8873 | 0.23764
8 | 7 | 2 | 0 | 0 | 0 | 0 | 2.7657 | 0.56951
8 | 7 | 3 | 0 | 0 | 0 | 0 | 2.6162 | 1.1728
8 | 7 | 4 | 0 | 0 | 0 | 0 | 1.7271 | 1.1566
8 | 7 | 5 | 0 | 0 | 0 | 0 | 0.8748 | 0.91438
8 | 7 | 6 | 0 | 0 | 0 | 0 | 2.7493 | 1.4696
8 | 7 | 7 | 0 | 0 | 0 | 0 | 1.6969 | 0
8 | 7 | 8 | 0 | 0 | 0 | 0 | 2.0608 | 0
8 | 7 | 9 | 0 | 0 | 0 | 0 | 2.3958 | 0
8 | 7 | 10 | 0 | 0 | 0 | 0 | 0 | 0
8 | 7 | 11 | 0 | 0 | 0 | 0 | 0 | 0
8 | 7 | 12 | 0 | 0 | 0 | 0 | 12.5168 | 0
8 | 7 | 13 | 0 | 0 | 0 | 0 | 4.7225 | 0
8 | 7 | 14 | 0 | 0 | 0 | 0 | 0 | 0
8 | 7 | 15 | 0 | 0 | 0 | 0 | 0 | 0
8 | 7 | 16 | 0 | 0 | 0 | 0 | 12.4114 | 0
8 | 7 | 17 | 0 | 0 | 0 | 0 | 4.4048 | 0
8 | 7 | 18 | 0 | 0 | 0 | 0 | 10.4444 | 0
8 | 7 | 19 | 0 | 0 | 0 | 0 | 3.5079 | 0
8 | 7 | 20 | 0 | 0 | 0 | 0 | 6.4268 | 0
8 | 7 | 21 | 0 | 0 | 0 | 0 | 3.7509 | 0
8 | 7 | 22 | 0 | 0 | 0 | 0 | 4.3885 | 0
8 | 7 | 23 | 0 | 0 | 0 | 0 | 5.8491 | 0
8 | 7 | 24 | 0 | 0 | 0 | 0 | 2.9126 | 0 |  | 0 | 0 | 0 | 0 | 91.1097 | 5.5205 | #REF! | #REF! | #REF! | #REF! | #REF! | #REF! | #REF! | #REF! | #REF! | #REF! | #REF!
8 | 8 | 1 | 0 | 0 | 0 | 0 | 2.945 | 0.0035765
8 | 8 | 2 | 0 | 0 | 0 | 0 | 2.8584 | 0.29583
8 | 8 | 3 | 0 | 0 | 0 | 0 | 2.7158 | 0.86821
8 | 8 | 4 | 0 | 0 | 0 | 0 | 1.79 | 1.0407
8 | 8 | 5 | 0 | 0 | 0 | 0 | 1.7347 | 1.2102
8 | 8 | 6 | 0 | 0 | 0 | 0 | 5.1063 | 1.9038
8 | 8 | 7 | 0 | 0 | 0 | 0 | 2.0073 | 0
8 | 8 | 8 | 0 | 0 | 0 | 0 | 2.4943 | 0
8 | 8 | 9 | 0 | 0 | 0 | 0 | 3.2356 | 0
8 | 8 | 10 | 0 | 0 | 0 | 0 | 0 | 0
8 | 8 | 11 | 0 | 0 | 0 | 0 | 0 | 0
8 | 8 | 12 | 0 | 0 | 0 | 0 | 15.8416 | 0
8 | 8 | 13 | 0 | 0 | 0 | 0 | 4.9932 | 0
8 | 8 | 14 | 0 | 0 | 0 | 0 | 0 | 0
8 | 8 | 15 | 0 | 0 | 0 | 0 | 0 | 0
8 | 8 | 16 | 0 | 0 | 0 | 0 | 14.0178 | 0
8 | 8 | 17 | 0 | 0 | 0 | 0 | 4.618 | 0
8 | 8 | 18 | 0 | 0 | 0 | 0 | 11.2349 | 0
8 | 8 | 19 | 0 | 0 | 0 | 0 | 3.9235 | 0
8 | 8 | 20 | 0 | 0 | 0 | 0 | 7.1108 | 0
8 | 8 | 21 | 0 | 0 | 0 | 0 | 3.7874 | 0
8 | 8 | 22 | 0 | 0 | 0 | 0 | 4.4489 | 0
8 | 8 | 23 | 0 | 0 | 0 | 0 | 6.228 | 0
8 | 8 | 24 | 0 | 0 | 0 | 0 | 2.936 | 0 |  | 0 | 0 | 0 | 0 | 104.0275 | 5.3224 | #REF! | #REF! | #REF! | #REF! | #REF! | #REF! | #REF! | #REF! | #REF! | #REF! | #REF!
8 | 9 | 1 | 0 | 0 | 0 | 0 | 2.99 | 0
8 | 9 | 2 | 0 | 0 | 0 | 0 | 2.9455 | 0.016891
8 | 9 | 3 | 0 | 0 | 0 | 0 | 2.8613 | 0.27116
8 | 9 | 4 | 0 | 0 | 0 | 0 | 2.6425 | 0.96097
8 | 9 | 5 | 0 | 0 | 0 | 0 | 1.7616 | 1.083
8 | 9 | 6 | 0 | 0 | 0 | 0 | 5.1073 | 1.2627
8 | 9 | 7 | 0 | 0 | 0 | 0 | 2.0451 | 0
8 | 9 | 8 | 0 | 0 | 0 | 0 | 2.4667 | 0
8 | 9 | 9 | 0 | 0 | 0 | 0 | 2.9101 | 0
8 | 9 | 10 | 0 | 0 | 0 | 0 | 0 | 0
8 | 9 | 11 | 0 | 0 | 0 | 0 | 0 | 0
8 | 9 | 12 | 0 | 0 | 0 | 0 | 14.1467 | 0
8 | 9 | 13 | 0 | 0 | 0 | 0 | 5.2582 | 0
8 | 9 | 14 | 0 | 0 | 0 | 0 | 0 | 0
8 | 9 | 15 | 0 | 0 | 0 | 0 | 0 | 0
8 | 9 | 16 | 0 | 0 | 0 | 0 | 15.0718 | 0
8 | 9 | 17 | 0 | 0 | 0 | 0 | 4.6998 | 0
8 | 9 | 18 | 0 | 0 | 0 | 0 | 10.904 | 0
8 | 9 | 19 | 0 | 0 | 0 | 0 | 3.3955 | 0
8 | 9 | 20 | 0 | 0 | 0 | 0 | 6.3433 | 0
8 | 9 | 21 | 0 | 0 | 0 | 0 | 3.6588 | 0
8 | 9 | 22 | 0 | 0 | 0 | 0 | 4.3923 | 0
8 | 9 | 23 | 0 | 0 | 0 | 0 | 5.6492 | 0
8 | 9 | 24 | 0 | 0 | 0 | 0 | 2.9349 | 0 |  | 0 | 0 | 0 | 0 | 102.1847 | 3.5947 | #REF! | #REF! | #REF! | #REF! | #REF! | #REF! | #REF! | #REF! | #REF! | #REF! | #REF!
8 | 10 | 1 | 0 | 0 | 0 | 0 | 2.9054 | 0
8 | 10 | 2 | 0 | 0 | 0 | 0 | 2.8923 | 0
8 | 10 | 3 | 0 | 0 | 0 | 0 | 2.8378 | 0.07027
8 | 10 | 4 | 0 | 0 | 0 | 0 | 2.7656 | 0.21858
8 | 10 | 5 | 0 | 0 | 0 | 0 | 2.6993 | 0.42267
8 | 10 | 6 | 0 | 0 | 0 | 0 | 4.4372 | 0.36936
8 | 10 | 7 | 0 | 0 | 0 | 0 | 1.2431 | 0
8 | 10 | 8 | 0 | 0 | 0 | 0 | 1.2424 | 0
8 | 10 | 9 | 0 | 0 | 0 | 0 | 1.4417 | 0
8 | 10 | 10 | 0 | 0 | 0 | 0 | 0 | 0
8 | 10 | 11 | 0 | 0 | 0 | 0 | 0 | 0
8 | 10 | 12 | 0 | 0 | 0 | 0 | 4.6778 | 0
8 | 10 | 13 | 0 | 0 | 0 | 0 | 2.7464 | 0
8 | 10 | 14 | 0 | 0 | 0 | 0 | 0 | 0
8 | 10 | 15 | 0 | 0 | 0 | 0 | 0 | 0
8 | 10 | 16 | 0 | 0 | 0 | 0 | 5.145 | 0
8 | 10 | 17 | 0 | 0 | 0 | 0 | 2.2444 | 0
8 | 10 | 18 | 0 | 0 | 0 | 0 | 4.9503 | 0
8 | 10 | 19 | 0 | 0 | 0 | 0 | 2.0458 | 0
8 | 10 | 20 | 0 | 0 | 0 | 0 | 3.6291 | 0
8 | 10 | 21 | 0 | 0 | 0 | 0 | 2.5158 | 0
8 | 10 | 22 | 0 | 0 | 0 | 0 | 3.3109 | 0
8 | 10 | 23 | 0 | 0 | 0 | 0 | 3.4674 | 0
8 | 10 | 24 | 0 | 0 | 0 | 0 | 1.0593 | 0.05533 |  | 0 | 0 | 0 | 0 | 58.2569 | 1.1362 | #REF! | #REF! | #REF! | #REF! | #REF! | #REF! | #REF! | #REF! | #REF! | #REF! | #REF!
8 | 11 | 1 | 0 | 0 | 0 | 0 | 1.0158 | 0.19211
8 | 11 | 2 | 0 | 0 | 0 | 0 | 2.5861 | 1.7177
8 | 11 | 3 | 0 | 0 | 0 | 0 | 2.6183 | 1.0185
8 | 11 | 4 | 0 | 0 | 0 | 0 | 2.5758 | 1.1832
8 | 11 | 5 | 0 | 0 | 0 | 0 | 1.7358 | 1.2436
8 | 11 | 6 | 0 | 0 | 0 | 0 | 4.1755 | 3.2306
8 | 11 | 7 | 0 | 0 | 0 | 0 | 1.4898 | 0
8 | 11 | 8 | 0 | 0 | 0 | 0 | 1.7869 | 0
8 | 11 | 9 | 0 | 0 | 0 | 0 | 1.9144 | 0
8 | 11 | 10 | 0 | 0 | 0 | 0 | 0 | 0
8 | 11 | 11 | 0 | 0 | 0 | 0 | 0 | 0
8 | 11 | 12 | 0 | 0 | 0 | 0 | 13.966 | 0
8 | 11 | 13 | 0 | 0 | 0 | 0 | 4.3746 | 0
8 | 11 | 14 | 0 | 0 | 0 | 0 | 0 | 0
8 | 11 | 15 | 0 | 0 | 0 | 0 | 0 | 0
8 | 11 | 16 | 0 | 0 | 0 | 0 | 12.8158 | 0
8 | 11 | 17 | 0 | 0 | 0 | 0 | 4.0811 | 0
8 | 11 | 18 | 0 | 0 | 0 | 0 | 10.925 | 0
8 | 11 | 19 | 0 | 0 | 0 | 0 | 3.9285 | 0
8 | 11 | 20 | 0 | 0 | 0 | 0 | 6.8151 | 0
8 | 11 | 21 | 0 | 0 | 0 | 0 | 3.6694 | 0
8 | 11 | 22 | 0 | 0 | 0 | 0 | 4.42 | 0
8 | 11 | 23 | 0 | 0 | 0 | 0 | 6.5823 | 0
8 | 11 | 24 | 0 | 0 | 0 | 0 | 2.2185 | 0 |  | 0 | 0 | 0 | 0 | 93.6948 | 8.5858 | #REF! | #REF! | #REF! | #REF! | #REF! | #REF! | #REF! | #REF! | #REF! | #REF! | #REF!
8 | 12 | 1 | 0 | 0 | 0 | 0 | 3.1001 | 0.071048
8 | 12 | 2 | 0 | 0 | 0 | 0 | 2.9932 | 0.37625
8 | 12 | 3 | 0 | 0 | 0 | 0 | 2.8157 | 0.9197
8 | 12 | 4 | 0 | 0 | 0 | 0 | 2.731 | 1.2173
8 | 12 | 5 | 0 | 0 | 0 | 0 | 2.6463 | 1.6129
8 | 12 | 6 | 0 | 0 | 0 | 0 | 2.7203 | 1.2474
8 | 12 | 7 | 0 | 0 | 0 | 0 | 2.8212 | 0.26037
8 | 12 | 8 | 0 | 0 | 0 | 0 | 7.7333 | 0
8 | 12 | 9 | 0 | 0 | 0 | 0 | 5.3059 | 0
8 | 12 | 10 | 0 | 0 | 0 | 0 | 5.0349 | 0
8 | 12 | 11 | 0 | 0 | 0 | 0 | 5.4755 | 0
8 | 12 | 12 | 0 | 0 | 0 | 0 | 5.1004 | 0
8 | 12 | 13 | 0 | 0 | 0 | 0 | 2.7263 | 0
8 | 12 | 14 | 0 | 0 | 0 | 0 | 0 | 0
8 | 12 | 15 | 0 | 0 | 0 | 0 | 0 | 0
8 | 12 | 16 | 0 | 0 | 0 | 0 | 12.0967 | 0
8 | 12 | 17 | 0 | 0 | 0 | 0 | 6.3758 | 0
8 | 12 | 18 | 0 | 0 | 0 | 0 | 5.0906 | 0
8 | 12 | 19 | 0 | 0 | 0 | 0 | 2.1783 | 0
8 | 12 | 20 | 0 | 0 | 0 | 0 | 5.7005 | 0
8 | 12 | 21 | 0 | 0 | 0 | 0 | 3.9738 | 0
8 | 12 | 22 | 0 | 0 | 0 | 0 | 3.6394 | 0
8 | 12 | 23 | 0 | 0 | 0 | 0 | 1.804 | 2.0076
8 | 12 | 24 | 0 | 0 | 0 | 0 | 2.0181 | 0.48185 |  | 0 | 0 | 0 | 0 | 94.0814 | 8.1945 | #REF! | #REF! | #REF! | #REF! | #REF! | #REF! | #REF! | #REF! | #REF! | #REF! | #REF!
8 | 13 | 1 | 0 | 0 | 0 | 0 | 2.6978 | 1.8898
8 | 13 | 2 | 0 | 0 | 0 | 0 | 2.5883 | 1.6972
8 | 13 | 3 | 0 | 0 | 0 | 0 | 1.7315 | 1.6348
8 | 13 | 4 | 0 | 0 | 0 | 0 | 1.6679 | 1.7432
8 | 13 | 5 | 0 | 0 | 0 | 0 | 0.85721 | 1.1419
8 | 13 | 6 | 0 | 0 | 0 | 0 | 0.84299 | 1.1708
8 | 13 | 7 | 0 | 0 | 0 | 0 | 0.80344 | 1.4902
8 | 13 | 8 | 0 | 0 | 0 | 0 | 3.9672 | 1.9199
8 | 13 | 9 | 0 | 0 | 0 | 0 | 4.2717 | 0.082459
8 | 13 | 10 | 0 | 0 | 0 | 0 | 4.3751 | 0
8 | 13 | 11 | 0 | 0 | 0 | 0 | 4.79 | 0
8 | 13 | 12 | 0 | 0 | 0 | 0 | 3.6768 | 0
8 | 13 | 13 | 0 | 0 | 0 | 0 | 2.2162 | 0
8 | 13 | 14 | 0 | 0 | 0 | 0 | 0 | 0
8 | 13 | 15 | 0 | 0 | 0 | 0 | 0 | 0
8 | 13 | 16 | 0 | 0 | 0 | 0 | 7.2203 | 0
8 | 13 | 17 | 0 | 0 | 0 | 0 | 4.925 | 0
8 | 13 | 18 | 0 | 0 | 0 | 0 | 4.3372 | 0
8 | 13 | 19 | 0 | 0 | 0 | 0 | 1.9427 | 0
8 | 13 | 20 | 0 | 0 | 0 | 0 | 4.8986 | 0
8 | 13 | 21 | 0 | 0 | 0 | 0 | 3.6621 | 0
8 | 13 | 22 | 0 | 0 | 0 | 0 | 3.4477 | 0
8 | 13 | 23 | 0 | 0 | 0 | 0 | 1.4118 | 2.1268
8 | 13 | 24 | 0 | 0 | 0 | 0 | 1.0366 | 0.40064 |  | 0 | 0 | 0 | 0 | 67.3681 | 15.2977 | #REF! | #REF! | #REF! | #REF! | #REF! | #REF! | #REF! | #REF! | #REF! | #REF! | #REF!
8 | 14 | 1 | 0 | 0 | 0 | 0 | 1.782 | 1.5936
8 | 14 | 2 | 0 | 0 | 0 | 0 | 1.7697 | 1.3296
8 | 14 | 3 | 0 | 0 | 0 | 0 | 1.7186 | 1.6284
8 | 14 | 4 | 0 | 0 | 0 | 0 | 1.6713 | 1.7624
8 | 14 | 5 | 0 | 0 | 0 | 0 | 1.6561 | 1.8015
8 | 14 | 6 | 0 | 0 | 0 | 0 | 2.3561 | 4.6354
8 | 14 | 7 | 0 | 0 | 0 | 0 | 1.3378 | 0
8 | 14 | 8 | 0 | 0 | 0 | 0 | 1.5798 | 0
8 | 14 | 9 | 0 | 0 | 0 | 0 | 1.9051 | 0
8 | 14 | 10 | 0 | 0 | 0 | 0 | 0 | 0
8 | 14 | 11 | 0 | 0 | 0 | 0 | 0 | 0
8 | 14 | 12 | 0 | 0 | 0 | 0 | 12.3502 | 0
8 | 14 | 13 | 0 | 0 | 0 | 0 | 4.5065 | 0
8 | 14 | 14 | 0 | 0 | 0 | 0 | 0 | 0
8 | 14 | 15 | 0 | 0 | 0 | 0 | 0 | 0
8 | 14 | 16 | 0 | 0 | 0 | 0 | 14.7424 | 0
8 | 14 | 17 | 0 | 0 | 0 | 0 | 4.2896 | 0
8 | 14 | 18 | 0 | 0 | 0 | 0 | 12.6088 | 0
8 | 14 | 19 | 0 | 0 | 0 | 0 | 3.9293 | 0
8 | 14 | 20 | 0 | 0 | 0 | 0 | 6.7655 | 0
8 | 14 | 21 | 0 | 0 | 0 | 0 | 3.7157 | 0
8 | 14 | 22 | 0 | 0 | 0 | 0 | 4.4734 | 0
8 | 14 | 23 | 0 | 0 | 0 | 0 | 6.6559 | 0
8 | 14 | 24 | 0 | 0 | 0 | 0 | 2.2415 | 0.0048531 |  | 0 | 0 | 0 | 0 | 92.0553 | 12.7557 | #REF! | #REF! | #REF! | #REF! | #REF! | #REF! | #REF! | #REF! | #REF! | #REF! | #REF!
8 | 15 | 1 | 0 | 0 | 0 | 0 | 3.0787 | 0.17682
8 | 15 | 2 | 0 | 0 | 0 | 0 | 2.9495 | 0.54777
8 | 15 | 3 | 0 | 0 | 0 | 0 | 2.8504 | 0.80449
8 | 15 | 4 | 0 | 0 | 0 | 0 | 2.7644 | 1.1807
8 | 15 | 5 | 0 | 0 | 0 | 0 | 2.6992 | 1.3541
8 | 15 | 6 | 0 | 0 | 0 | 0 | 5.1701 | 3.5483
8 | 15 | 7 | 0 | 0 | 0 | 0 | 1.5141 | 0
8 | 15 | 8 | 0 | 0 | 0 | 0 | 1.6157 | 0
8 | 15 | 9 | 0 | 0 | 0 | 0 | 1.9218 | 0
8 | 15 | 10 | 0 | 0 | 0 | 0 | 0 | 0
8 | 15 | 11 | 0 | 0 | 0 | 0 | 0 | 0
8 | 15 | 12 | 0 | 0 | 0 | 0 | 13.7615 | 0
8 | 15 | 13 | 0 | 0 | 0 | 0 | 5.4551 | 0
8 | 15 | 14 | 0 | 0 | 0 | 0 | 0 | 0
8 | 15 | 15 | 0 | 0 | 0 | 0 | 0 | 0
8 | 15 | 16 | 0 | 0 | 0 | 0 | 15.8947 | 0
8 | 15 | 17 | 0 | 0 | 0 | 0 | 4.4151 | 0
8 | 15 | 18 | 0 | 0 | 0 | 0 | 11.3687 | 0
8 | 15 | 19 | 0 | 0 | 0 | 0 | 4.0967 | 0
8 | 15 | 20 | 0 | 0 | 0 | 0 | 7.3472 | 0
8 | 15 | 21 | 0 | 0 | 0 | 0 | 3.8656 | 0
8 | 15 | 22 | 0 | 0 | 0 | 0 | 4.542 | 0
8 | 15 | 23 | 0 | 0 | 0 | 0 | 6.4865 | 0
8 | 15 | 24 | 0 | 0 | 0 | 0 | 3.0447 | 0 |  | 0 | 0 | 0 | 0 | 104.8418 | 7.6123 | #REF! | #REF! | #REF! | #REF! | #REF! | #REF! | #REF! | #REF! | #REF! | #REF! | #REF!
8 | 16 | 1 | 0 | 0 | 0 | 0 | 2.9692 | 0.090305
8 | 16 | 2 | 0 | 0 | 0 | 0 | 2.8105 | 0.75285
8 | 16 | 3 | 0 | 0 | 0 | 0 | 2.6681 | 1.3418
8 | 16 | 4 | 0 | 0 | 0 | 0 | 2.5843 | 1.8236
8 | 16 | 5 | 0 | 0 | 0 | 0 | 1.7714 | 1.4739
8 | 16 | 6 | 0 | 0 | 0 | 0 | 4.3184 | 4.9038
8 | 16 | 7 | 0 | 0 | 0 | 0 | 1.265 | 0
8 | 16 | 8 | 0 | 0 | 0 | 0 | 1.3649 | 0
8 | 16 | 9 | 0 | 0 | 0 | 0 | 1.4617 | 0
8 | 16 | 10 | 0 | 0 | 0 | 0 | 0 | 0
8 | 16 | 11 | 0 | 0 | 0 | 0 | 0 | 0
8 | 16 | 12 | 0 | 0 | 0 | 0 | 6.358 | 0
8 | 16 | 13 | 0 | 0 | 0 | 0 | 3.5645 | 0
8 | 16 | 14 | 0 | 0 | 0 | 0 | 0 | 0
8 | 16 | 15 | 0 | 0 | 0 | 0 | 0 | 0
8 | 16 | 16 | 0 | 0 | 0 | 0 | 10.6705 | 0
8 | 16 | 17 | 0 | 0 | 0 | 0 | 3.1181 | 0
8 | 16 | 18 | 0 | 0 | 0 | 0 | 8.8657 | 0
8 | 16 | 19 | 0 | 0 | 0 | 0 | 3.359 | 0
8 | 16 | 20 | 0 | 0 | 0 | 0 | 5.7453 | 0
8 | 16 | 21 | 0 | 0 | 0 | 0 | 3.2779 | 0
8 | 16 | 22 | 0 | 0 | 0 | 0 | 3.9501 | 0
8 | 16 | 23 | 0 | 0 | 0 | 0 | 4.6191 | 0.72618
8 | 16 | 24 | 0 | 0 | 0 | 0 | 1.9667 | 0.60811 |  | 0 | 0 | 0 | 0 | 76.7084 | 11.7205 | #REF! | #REF! | #REF! | #REF! | #REF! | #REF! | #REF! | #REF! | #REF! | #REF! | #REF!
8 | 17 | 1 | 0 | 0 | 0 | 0 | 2.6665 | 1.456
8 | 17 | 2 | 0 | 0 | 0 | 0 | 2.5993 | 1.8995
8 | 17 | 3 | 0 | 0 | 0 | 0 | 1.7339 | 1.6585
8 | 17 | 4 | 0 | 0 | 0 | 0 | 0.87175 | 1.2563
8 | 17 | 5 | 0 | 0 | 0 | 0 | 0 | 0
8 | 17 | 6 | 0 | 0 | 0 | 0 | 1.1955 | 5.3653
8 | 17 | 7 | 0 | 0 | 0 | 0 | 0.98731 | 0
8 | 17 | 8 | 0 | 0 | 0 | 0 | 1.8528 | 0
8 | 17 | 9 | 0 | 0 | 0 | 0 | 2.8691 | 0
8 | 17 | 10 | 0 | 0 | 0 | 0 | 0 | 0
8 | 17 | 11 | 0 | 0 | 0 | 0 | 0 | 0
8 | 17 | 12 | 0 | 0 | 0 | 0 | 18.8802 | 0
8 | 17 | 13 | 0 | 0 | 0 | 0 | 6.171 | 0
8 | 17 | 14 | 0 | 0 | 0 | 0 | 0 | 0
8 | 17 | 15 | 0 | 0 | 0 | 0 | 0 | 0
8 | 17 | 16 | 0 | 0 | 0 | 0 | 16.0449 | 0
8 | 17 | 17 | 0 | 0 | 0 | 0 | 4.507 | 0
8 | 17 | 18 | 0 | 0 | 0 | 0 | 12.1297 | 0
8 | 17 | 19 | 0 | 0 | 0 | 0 | 4.0814 | 0
8 | 17 | 20 | 0 | 0 | 0 | 0 | 7.6479 | 0
8 | 17 | 21 | 0 | 0 | 0 | 0 | 3.921 | 0
8 | 17 | 22 | 0 | 0 | 0 | 0 | 4.5567 | 0
8 | 17 | 23 | 0 | 0 | 0 | 0 | 6.5956 | 0
8 | 17 | 24 | 0 | 0 | 0 | 0 | 3.0129 | 0 |  | 0 | 0 | 0 | 0 | 102.3247 | 11.6356 | #REF! | #REF! | #REF! | #REF! | #REF! | #REF! | #REF! | #REF! | #REF! | #REF! | #REF!
8 | 18 | 1 | 0 | 0 | 0 | 0 | 3.0769 | 0.085804
8 | 18 | 2 | 0 | 0 | 0 | 0 | 2.9477 | 0.47622
8 | 18 | 3 | 0 | 0 | 0 | 0 | 2.8706 | 0.8781
8 | 18 | 4 | 0 | 0 | 0 | 0 | 2.7566 | 1.248
8 | 18 | 5 | 0 | 0 | 0 | 0 | 2.7169 | 1.3736
8 | 18 | 6 | 0 | 0 | 0 | 0 | 5.34 | 3.6898
8 | 18 | 7 | 0 | 0 | 0 | 0 | 1.531 | 0
8 | 18 | 8 | 0 | 0 | 0 | 0 | 1.5799 | 0
8 | 18 | 9 | 0 | 0 | 0 | 0 | 1.9144 | 0
8 | 18 | 10 | 0 | 0 | 0 | 0 | 0 | 0
8 | 18 | 11 | 0 | 0 | 0 | 0 | 0 | 0
8 | 18 | 12 | 0 | 0 | 0 | 0 | 16.9842 | 0
8 | 18 | 13 | 0 | 0 | 0 | 0 | 5.7814 | 0
8 | 18 | 14 | 0 | 0 | 0 | 0 | 0 | 0
8 | 18 | 15 | 0 | 0 | 0 | 0 | 0 | 0
8 | 18 | 16 | 0 | 0 | 0 | 0 | 15.5881 | 0
8 | 18 | 17 | 0 | 0 | 0 | 0 | 3.848 | 0
8 | 18 | 18 | 0 | 0 | 0 | 0 | 10.7462 | 0
8 | 18 | 19 | 0 | 0 | 0 | 0 | 3.4539 | 0
8 | 18 | 20 | 0 | 0 | 0 | 0 | 6.9893 | 0
8 | 18 | 21 | 0 | 0 | 0 | 0 | 3.5372 | 0
8 | 18 | 22 | 0 | 0 | 0 | 0 | 4.254 | 0
8 | 18 | 23 | 0 | 0 | 0 | 0 | 6.3755 | 0
8 | 18 | 24 | 0 | 0 | 0 | 0 | 2.211 | 0 |  | 0 | 0 | 0 | 0 | 104.5029 | 7.7516 | #REF! | #REF! | #REF! | #REF! | #REF! | #REF! | #REF! | #REF! | #REF! | #REF! | #REF!
8 | 19 | 1 | 0 | 0 | 0 | 0 | 3.069 | 0.21932
8 | 19 | 2 | 0 | 0 | 0 | 0 | 2.9445 | 0.65994
8 | 19 | 3 | 0 | 0 | 0 | 0 | 2.8461 | 1.12
8 | 19 | 4 | 0 | 0 | 0 | 0 | 2.7524 | 1.4027
8 | 19 | 5 | 0 | 0 | 0 | 0 | 2.6749 | 1.6875
8 | 19 | 6 | 0 | 0 | 0 | 0 | 2.7667 | 1.1714
8 | 19 | 7 | 0 | 0 | 0 | 0 | 2.8263 | 0.37264
8 | 19 | 8 | 0 | 0 | 0 | 0 | 8.1609 | 0
8 | 19 | 9 | 0 | 0 | 0 | 0 | 5.7595 | 0
8 | 19 | 10 | 0 | 0 | 0 | 0 | 6.306 | 0
8 | 19 | 11 | 0 | 0 | 0 | 0 | 7.4343 | 0
8 | 19 | 12 | 0 | 0 | 0 | 0 | 7.3827 | 0
8 | 19 | 13 | 0 | 0 | 0 | 0 | 4.4081 | 0
8 | 19 | 14 | 0 | 0 | 0 | 0 | 0 | 0
8 | 19 | 15 | 0 | 0 | 0 | 0 | 0 | 0
8 | 19 | 16 | 0 | 0 | 0 | 0 | 17.5423 | 0
8 | 19 | 17 | 0 | 0 | 0 | 0 | 7.7958 | 0
8 | 19 | 18 | 0 | 0 | 0 | 0 | 6.1978 | 0
8 | 19 | 19 | 0 | 0 | 0 | 0 | 2.5726 | 0
8 | 19 | 20 | 0 | 0 | 0 | 0 | 6.4443 | 0
8 | 19 | 21 | 0 | 0 | 0 | 0 | 4.1669 | 0
8 | 19 | 22 | 0 | 0 | 0 | 0 | 3.8809 | 0
8 | 19 | 23 | 0 | 0 | 0 | 0 | 3.4759 | 0.22591
8 | 19 | 24 | 0 | 0 | 0 | 0 | 3.0581 | 0.25174 |  | 0 | 0 | 0 | 0 | 114.466 | 7.1112 | #REF! | #REF! | #REF! | #REF! | #REF! | #REF! | #REF! | #REF! | #REF! | #REF! | #REF!
8 | 20 | 1 | 0 | 0 | 0 | 0 | 2.8792 | 0.70467
8 | 20 | 2 | 0 | 0 | 0 | 0 | 2.7639 | 1.1462
8 | 20 | 3 | 0 | 0 | 0 | 0 | 2.6848 | 1.5092
8 | 20 | 4 | 0 | 0 | 0 | 0 | 2.6087 | 1.7685
8 | 20 | 5 | 0 | 0 | 0 | 0 | 1.7372 | 1.7373
8 | 20 | 6 | 0 | 0 | 0 | 0 | 2.6112 | 2.6888
8 | 20 | 7 | 0 | 0 | 0 | 0 | 2.8475 | 0.99453
8 | 20 | 8 | 0 | 0 | 0 | 0 | 8.3453 | 0
8 | 20 | 9 | 0 | 0 | 0 | 0 | 6.3057 | 0
8 | 20 | 10 | 0 | 0 | 0 | 0 | 6.1714 | 0
8 | 20 | 11 | 0 | 0 | 0 | 0 | 6.8925 | 0
8 | 20 | 12 | 0 | 0 | 0 | 0 | 7.0824 | 0
8 | 20 | 13 | 0 | 0 | 0 | 0 | 4.8478 | 0
8 | 20 | 14 | 0 | 0 | 0 | 0 | 0 | 0
8 | 20 | 15 | 0 | 0 | 0 | 0 | 0 | 0
8 | 20 | 16 | 0 | 0 | 0 | 0 | 22.3972 | 0
8 | 20 | 17 | 0 | 0 | 0 | 0 | 9.1751 | 0
8 | 20 | 18 | 0 | 0 | 0 | 0 | 6.8788 | 0
8 | 20 | 19 | 0 | 0 | 0 | 0 | 2.9935 | 0
8 | 20 | 20 | 0 | 0 | 0 | 0 | 7.4249 | 0
8 | 20 | 21 | 0 | 0 | 0 | 0 | 4.4738 | 0
8 | 20 | 22 | 0 | 0 | 0 | 0 | 3.982 | 0
8 | 20 | 23 | 0 | 0 | 0 | 0 | 3.807 | 0
8 | 20 | 24 | 0 | 0 | 0 | 0 | 3.0899 | 0 |  | 0 | 0 | 0 | 0 | 121.9997 | 10.5492 | #REF! | #REF! | #REF! | #REF! | #REF! | #REF! | #REF! | #REF! | #REF! | #REF! | #REF!
8 | 21 | 1 | 0 | 0 | 0 | 0 | 2.9665 | 0.20763
8 | 21 | 2 | 0 | 0 | 0 | 0 | 2.7646 | 0.78744
8 | 21 | 3 | 0 | 0 | 0 | 0 | 2.6187 | 1.3367
8 | 21 | 4 | 0 | 0 | 0 | 0 | 1.7302 | 1.4355
8 | 21 | 5 | 0 | 0 | 0 | 0 | 0.87646 | 1.1113
8 | 21 | 6 | 0 | 0 | 0 | 0 | 2.4165 | 3.7161
8 | 21 | 7 | 0 | 0 | 0 | 0 | 1.2091 | 0
8 | 21 | 8 | 0 | 0 | 0 | 0 | 1.3659 | 0
8 | 21 | 9 | 0 | 0 | 0 | 0 | 1.7191 | 0
8 | 21 | 10 | 0 | 0 | 0 | 0 | 0 | 0
8 | 21 | 11 | 0 | 0 | 0 | 0 | 0 | 0
8 | 21 | 12 | 0 | 0 | 0 | 0 | 16.6814 | 0
8 | 21 | 13 | 0 | 0 | 0 | 0 | 5.5852 | 0
8 | 21 | 14 | 0 | 0 | 0 | 0 | 0 | 0
8 | 21 | 15 | 0 | 0 | 0 | 0 | 0 | 0
8 | 21 | 16 | 0 | 0 | 0 | 0 | 12.9822 | 0
8 | 21 | 17 | 0 | 0 | 0 | 0 | 3.7954 | 0
8 | 21 | 18 | 0 | 0 | 0 | 0 | 10.6772 | 0
8 | 21 | 19 | 0 | 0 | 0 | 0 | 3.8465 | 0
8 | 21 | 20 | 0 | 0 | 0 | 0 | 6.7763 | 0
8 | 21 | 21 | 0 | 0 | 0 | 0 | 3.8571 | 0
8 | 21 | 22 | 0 | 0 | 0 | 0 | 4.5524 | 0
8 | 21 | 23 | 0 | 0 | 0 | 0 | 6.3081 | 0
8 | 21 | 24 | 0 | 0 | 0 | 0 | 2.2123 | 0 |  | 0 | 0 | 0 | 0 | 94.9412 | 8.5948 | #REF! | #REF! | #REF! | #REF! | #REF! | #REF! | #REF! | #REF! | #REF! | #REF! | #REF!
8 | 22 | 1 | 0 | 0 | 0 | 0 | 3.0515 | 0.11447
8 | 22 | 2 | 0 | 0 | 0 | 0 | 2.907 | 0.51488
8 | 22 | 3 | 0 | 0 | 0 | 0 | 2.8388 | 0.71266
8 | 22 | 4 | 0 | 0 | 0 | 0 | 2.7801 | 1.0166
8 | 22 | 5 | 0 | 0 | 0 | 0 | 2.6962 | 1.36
8 | 22 | 6 | 0 | 0 | 0 | 0 | 5.2765 | 3.5355
8 | 22 | 7 | 0 | 0 | 0 | 0 | 1.6057 | 0
8 | 22 | 8 | 0 | 0 | 0 | 0 | 1.6454 | 0
8 | 22 | 9 | 0 | 0 | 0 | 0 | 2.0626 | 0
8 | 22 | 10 | 0 | 0 | 0 | 0 | 0 | 0
8 | 22 | 11 | 0 | 0 | 0 | 0 | 0 | 0
8 | 22 | 12 | 0 | 0 | 0 | 0 | 10.0045 | 0
8 | 22 | 13 | 0 | 0 | 0 | 0 | 3.3247 | 0
8 | 22 | 14 | 0 | 0 | 0 | 0 | 0 | 0
8 | 22 | 15 | 0 | 0 | 0 | 0 | 0 | 0
8 | 22 | 16 | 0 | 0 | 0 | 0 | 11.9534 | 0
8 | 22 | 17 | 0 | 0 | 0 | 0 | 3.9979 | 0
8 | 22 | 18 | 0 | 0 | 0 | 0 | 11.2694 | 0
8 | 22 | 19 | 0 | 0 | 0 | 0 | 4.3137 | 0
8 | 22 | 20 | 0 | 0 | 0 | 0 | 7.3337 | 0
8 | 22 | 21 | 0 | 0 | 0 | 0 | 3.8216 | 0
8 | 22 | 22 | 0 | 0 | 0 | 0 | 4.6234 | 0
8 | 22 | 23 | 0 | 0 | 0 | 0 | 6.8807 | 0.44196
8 | 22 | 24 | 0 | 0 | 0 | 0 | 2.2725 | 0.10843 |  | 0 | 0 | 0 | 0 | 94.6592 | 7.8045 | #REF! | #REF! | #REF! | #REF! | #REF! | #REF! | #REF! | #REF! | #REF! | #REF! | #REF!
8 | 23 | 1 | 0 | 0 | 0 | 0 | 3.1467 | 0.42247
8 | 23 | 2 | 0 | 0 | 0 | 0 | 3.0203 | 0.70665
8 | 23 | 3 | 0 | 0 | 0 | 0 | 2.9085 | 0.98683
8 | 23 | 4 | 0 | 0 | 0 | 0 | 2.8227 | 1.1599
8 | 23 | 5 | 0 | 0 | 0 | 0 | 2.7455 | 1.5718
8 | 23 | 6 | 0 | 0 | 0 | 0 | 5.5492 | 4.183
8 | 23 | 7 | 0 | 0 | 0 | 0 | 1.5832 | 0
8 | 23 | 8 | 0 | 0 | 0 | 0 | 1.7168 | 0
8 | 23 | 9 | 0 | 0 | 0 | 0 | 2.4932 | 0
8 | 23 | 10 | 0 | 0 | 0 | 0 | 0 | 0
8 | 23 | 11 | 0 | 0 | 0 | 0 | 0 | 0
8 | 23 | 12 | 0 | 0 | 0 | 0 | 13.3585 | 0
8 | 23 | 13 | 0 | 0 | 0 | 0 | 5.7061 | 0
8 | 23 | 14 | 0 | 0 | 0 | 0 | 0 | 0
8 | 23 | 15 | 0 | 0 | 0 | 0 | 0 | 0
8 | 23 | 16 | 0 | 0 | 0 | 0 | 15.7548 | 0
8 | 23 | 17 | 0 | 0 | 0 | 0 | 4.2527 | 0
8 | 23 | 18 | 0 | 0 | 0 | 0 | 13.1296 | 0
8 | 23 | 19 | 0 | 0 | 0 | 0 | 4.9178 | 0
8 | 23 | 20 | 0 | 0 | 0 | 0 | 8.4291 | 0
8 | 23 | 21 | 0 | 0 | 0 | 0 | 4.2794 | 0
8 | 23 | 22 | 0 | 0 | 0 | 0 | 5.0151 | 0
8 | 23 | 23 | 0 | 0 | 0 | 0 | 7.8935 | 0
8 | 23 | 24 | 0 | 0 | 0 | 0 | 3.188 | 0 |  | 0 | 0 | 0 | 0 | 111.9108 | 9.0308 | #REF! | #REF! | #REF! | #REF! | #REF! | #REF! | #REF! | #REF! | #REF! | #REF! | #REF!
8 | 24 | 1 | 0 | 0 | 0 | 0 | 3.303 | 0
8 | 24 | 2 | 0 | 0 | 0 | 0 | 3.1595 | 0.2863
8 | 24 | 3 | 0 | 0 | 0 | 0 | 3.043 | 0.5754
8 | 24 | 4 | 0 | 0 | 0 | 0 | 2.969 | 0.76102
8 | 24 | 5 | 0 | 0 | 0 | 0 | 2.8644 | 1.0006
8 | 24 | 6 | 0 | 0 | 0 | 0 | 6.2778 | 3.154
8 | 24 | 7 | 0 | 0 | 0 | 0 | 1.6878 | 0
8 | 24 | 8 | 0 | 0 | 0 | 0 | 1.6876 | 0
8 | 24 | 9 | 0 | 0 | 0 | 0 | 2.0021 | 0
8 | 24 | 10 | 0 | 0 | 0 | 0 | 0 | 0
8 | 24 | 11 | 0 | 0 | 0 | 0 | 0 | 0
8 | 24 | 12 | 0 | 0 | 0 | 0 | 6.7487 | 0
8 | 24 | 13 | 0 | 0 | 0 | 0 | 3.0251 | 0
8 | 24 | 14 | 0 | 0 | 0 | 0 | 0 | 0
8 | 24 | 15 | 0 | 0 | 0 | 0 | 0 | 0
8 | 24 | 16 | 0 | 0 | 0 | 0 | 7.4119 | 0
8 | 24 | 17 | 0 | 0 | 0 | 0 | 2.2194 | 0
8 | 24 | 18 | 0 | 0 | 0 | 0 | 6.3811 | 0
8 | 24 | 19 | 0 | 0 | 0 | 0 | 2.7082 | 0
8 | 24 | 20 | 0 | 0 | 0 | 0 | 4.9123 | 0
8 | 24 | 21 | 0 | 0 | 0 | 0 | 2.8006 | 0
8 | 24 | 22 | 0 | 0 | 0 | 0 | 3.6149 | 0
8 | 24 | 23 | 0 | 0 | 0 | 0 | 3.5722 | 3.241
8 | 24 | 24 | 0 | 0 | 0 | 0 | 1.022 | 0.53194 |  | 0 | 0 | 0 | 0 | 71.4107 | 9.5503 | #REF! | #REF! | #REF! | #REF! | #REF! | #REF! | #REF! | #REF! | #REF! | #REF! | #REF!
8 | 25 | 1 | 0 | 0 | 0 | 0 | 0.96628 | 0.90382
8 | 25 | 2 | 0 | 0 | 0 | 0 | 0.92211 | 1.1658
8 | 25 | 3 | 0 | 0 | 0 | 0 | 0.88507 | 1.2418
8 | 25 | 4 | 0 | 0 | 0 | 0 | 0.85926 | 1.217
8 | 25 | 5 | 0 | 0 | 0 | 0 | 0 | 0
8 | 25 | 6 | 0 | 0 | 0 | 0 | 0.87155 | 7.4185
8 | 25 | 7 | 0 | 0 | 0 | 0 | 0.7563 | 0
8 | 25 | 8 | 0 | 0 | 0 | 0 | 1.0623 | 0
8 | 25 | 9 | 0 | 0 | 0 | 0 | 1.2874 | 0
8 | 25 | 10 | 0 | 0 | 0 | 0 | 0 | 0
8 | 25 | 11 | 0 | 0 | 0 | 0 | 0 | 0
8 | 25 | 12 | 0 | 0 | 0 | 0 | 3.8446 | 0
8 | 25 | 13 | 0 | 0 | 0 | 0 | 2.0437 | 0
8 | 25 | 14 | 0 | 0 | 0 | 0 | 0 | 0
8 | 25 | 15 | 0 | 0 | 0 | 0 | 0 | 0
8 | 25 | 16 | 0 | 0 | 0 | 0 | 4.8317 | 0
8 | 25 | 17 | 0 | 0 | 0 | 0 | 2.292 | 0
8 | 25 | 18 | 0 | 0 | 0 | 0 | 6.0809 | 0
8 | 25 | 19 | 0 | 0 | 0 | 0 | 2.2344 | 0
8 | 25 | 20 | 0 | 0 | 0 | 0 | 4.2713 | 0
8 | 25 | 21 | 0 | 0 | 0 | 0 | 2.5458 | 0
8 | 25 | 22 | 0 | 0 | 0 | 0 | 3.3176 | 0
8 | 25 | 23 | 0 | 0 | 0 | 0 | 3.3643 | 1.2893
8 | 25 | 24 | 0 | 0 | 0 | 0 | 0.99885 | 0.40686 |  | 0 | 0 | 0 | 0 | 43.4355 | 13.643 | #REF! | #REF! | #REF! | #REF! | #REF! | #REF! | #REF! | #REF! | #REF! | #REF! | #REF!
8 | 26 | 1 | 0 | 0 | 0 | 0 | 0.93733 | 0.69954
8 | 26 | 2 | 0 | 0 | 0 | 0 | 0.87867 | 0.84985
8 | 26 | 3 | 0 | 0 | 0 | 0 | 0 | 0
8 | 26 | 4 | 0 | 0 | 0 | 0 | 0 | 0
8 | 26 | 5 | 0 | 0 | 0 | 0 | 0 | 0
8 | 26 | 6 | 0 | 0 | 0 | 0 | 0 | 0
8 | 26 | 7 | 0 | 0 | 0 | 0 | 0 | 0
8 | 26 | 8 | 0 | 0 | 0 | 0 | 3.9625 | 1.6891
8 | 26 | 9 | 0 | 0 | 0 | 0 | 5.2933 | 0
8 | 26 | 10 | 0 | 0 | 0 | 0 | 4.7757 | 0
8 | 26 | 11 | 0 | 0 | 0 | 0 | 5.0649 | 0
8 | 26 | 12 | 0 | 0 | 0 | 0 | 5.2635 | 0
8 | 26 | 13 | 0 | 0 | 0 | 0 | 2.8151 | 0
8 | 26 | 14 | 0 | 0 | 0 | 0 | 0 | 0
8 | 26 | 15 | 0 | 0 | 0 | 0 | 0 | 0
8 | 26 | 16 | 0 | 0 | 0 | 0 | 6.9627 | 0
8 | 26 | 17 | 0 | 0 | 0 | 0 | 4.0515 | 0
8 | 26 | 18 | 0 | 0 | 0 | 0 | 3.2976 | 0
8 | 26 | 19 | 0 | 0 | 0 | 0 | 1.6054 | 0
8 | 26 | 20 | 0 | 0 | 0 | 0 | 3.8389 | 0
8 | 26 | 21 | 0 | 0 | 0 | 0 | 2.9676 | 0
8 | 26 | 22 | 0 | 0 | 0 | 0 | 2.7151 | 0
8 | 26 | 23 | 0 | 0 | 0 | 0 | 1.1923 | 0
8 | 26 | 24 | 0 | 0 | 0 | 0 | 0.86649 | 0.36544 |  | 0 | 0 | 0 | 0 | 56.4886 | 3.6039 | #REF! | #REF! | #REF! | #REF! | #REF! | #REF! | #REF! | #REF! | #REF! | #REF! | #REF!
8 | 27 | 1 | 0 | 0 | 0 | 0 | 0 | 0
8 | 27 | 2 | 0 | 0 | 0 | 0 | 0 | 0
8 | 27 | 3 | 0 | 0 | 0 | 0 | 0 | 0
8 | 27 | 4 | 0 | 0 | 0 | 0 | 0 | 0
8 | 27 | 5 | 0 | 0 | 0 | 0 | 0 | 0
8 | 27 | 6 | 0 | 0 | 0 | 0 | 0 | 0
8 | 27 | 7 | 0 | 0 | 0 | 0 | 0 | 0
8 | 27 | 8 | 0 | 0 | 0 | 0 | 1.8575 | 0
8 | 27 | 9 | 0 | 0 | 0 | 0 | 6.05 | 0
8 | 27 | 10 | 0 | 0 | 0 | 0 | 6.4034 | 0
8 | 27 | 11 | 0 | 0 | 0 | 0 | 7.1327 | 0
8 | 27 | 12 | 0 | 0 | 0 | 0 | 6.3433 | 0
8 | 27 | 13 | 0 | 0 | 0 | 0 | 4.0708 | 0
8 | 27 | 14 | 0 | 0 | 0 | 0 | 0 | 0
8 | 27 | 15 | 0 | 0 | 0 | 0 | 0 | 0
8 | 27 | 16 | 0 | 0 | 0 | 0 | 14.8282 | 0
8 | 27 | 17 | 0 | 0 | 0 | 0 | 5.9476 | 0
8 | 27 | 18 | 0 | 0 | 0 | 0 | 4.5422 | 0
8 | 27 | 19 | 0 | 0 | 0 | 0 | 2.2227 | 0
8 | 27 | 20 | 0 | 0 | 0 | 0 | 5.0538 | 0
8 | 27 | 21 | 0 | 0 | 0 | 0 | 3.6566 | 0
8 | 27 | 22 | 0 | 0 | 0 | 0 | 3.3102 | 0
8 | 27 | 23 | 0 | 0 | 0 | 0 | 1.4092 | 0
8 | 27 | 24 | 0 | 0 | 0 | 0 | 1.8371 | 0 |  | 0 | 0 | 0 | 0 | 74.6652 | 0 | #REF! | #REF! | #REF! | #REF! | #REF! | #REF! | #REF! | #REF! | #REF! | #REF! | #REF!
8 | 28 | 1 | 0 | 0 | 0 | 0 | 1.8077 | 0.1028
8 | 28 | 2 | 0 | 0 | 0 | 0 | 0.89464 | 0.38741
8 | 28 | 3 | 0 | 0 | 0 | 0 | 0 | 0
8 | 28 | 4 | 0 | 0 | 0 | 0 | 0 | 0
8 | 28 | 5 | 0 | 0 | 0 | 0 | 0 | 0
8 | 28 | 6 | 0 | 0 | 0 | 0 | 0.32433 | 2.6137
8 | 28 | 7 | 0 | 0 | 0 | 0 | 0.99623 | 0
8 | 28 | 8 | 0 | 0 | 0 | 0 | 1.2979 | 0
8 | 28 | 9 | 0 | 0 | 0 | 0 | 2.1322 | 0
8 | 28 | 10 | 0 | 0 | 0 | 0 | 0 | 0
8 | 28 | 11 | 0 | 0 | 0 | 0 | 0 | 0
8 | 28 | 12 | 0 | 0 | 0 | 0 | 10.8712 | 0
8 | 28 | 13 | 0 | 0 | 0 | 0 | 4.6565 | 0
8 | 28 | 14 | 0 | 0 | 0 | 0 | 0 | 0
8 | 28 | 15 | 0 | 0 | 0 | 0 | 0 | 0
8 | 28 | 16 | 0 | 0 | 0 | 0 | 13.77 | 0
8 | 28 | 17 | 0 | 0 | 0 | 0 | 3.9753 | 0
8 | 28 | 18 | 0 | 0 | 0 | 0 | 9.6652 | 0
8 | 28 | 19 | 0 | 0 | 0 | 0 | 2.9233 | 0
8 | 28 | 20 | 0 | 0 | 0 | 0 | 5.8441 | 0
8 | 28 | 21 | 0 | 0 | 0 | 0 | 3.1431 | 0
8 | 28 | 22 | 0 | 0 | 0 | 0 | 3.8369 | 0
8 | 28 | 23 | 0 | 0 | 0 | 0 | 4.0325 | 0
8 | 28 | 24 | 0 | 0 | 0 | 0 | 1.8972 | 0 |  | 0 | 0 | 0 | 0 | 72.0683 | 3.1039 | #REF! | #REF! | #REF! | #REF! | #REF! | #REF! | #REF! | #REF! | #REF! | #REF! | #REF!
8 | 29 | 1 | 0 | 0 | 0 | 0 | 1.0448 | 0.037805
8 | 29 | 2 | 0 | 0 | 0 | 0 | 0.92916 | 0.50096
8 | 29 | 3 | 0 | 0 | 0 | 0 | 0.85453 | 0.69666
8 | 29 | 4 | 0 | 0 | 0 | 0 | 0 | 0
8 | 29 | 5 | 0 | 0 | 0 | 0 | 0 | 0
8 | 29 | 6 | 0 | 0 | 0 | 0 | 0.78912 | 1.3581
8 | 29 | 7 | 0 | 0 | 0 | 0 | 1.2135 | 0
8 | 29 | 8 | 0 | 0 | 0 | 0 | 1.5498 | 0
8 | 29 | 9 | 0 | 0 | 0 | 0 | 2.5006 | 0
8 | 29 | 10 | 0 | 0 | 0 | 0 | 0 | 0
8 | 29 | 11 | 0 | 0 | 0 | 0 | 0 | 0
8 | 29 | 12 | 0 | 0 | 0 | 0 | 13.2684 | 0
8 | 29 | 13 | 0 | 0 | 0 | 0 | 5.1356 | 0
8 | 29 | 14 | 0 | 0 | 0 | 0 | 0 | 0
8 | 29 | 15 | 0 | 0 | 0 | 0 | 0 | 0
8 | 29 | 16 | 0 | 0 | 0 | 0 | 11.8182 | 0
8 | 29 | 17 | 0 | 0 | 0 | 0 | 3.5901 | 0
8 | 29 | 18 | 0 | 0 | 0 | 0 | 8.0548 | 0
8 | 29 | 19 | 0 | 0 | 0 | 0 | 2.5858 | 0
8 | 29 | 20 | 0 | 0 | 0 | 0 | 5.052 | 0
8 | 29 | 21 | 0 | 0 | 0 | 0 | 2.9181 | 0
8 | 29 | 22 | 0 | 0 | 0 | 0 | 3.4281 | 0
8 | 29 | 23 | 0 | 0 | 0 | 0 | 3.4986 | 0
8 | 29 | 24 | 0 | 0 | 0 | 0 | 1.0458 | 0 |  | 0 | 0 | 0 | 0 | 69.2769 | 2.5936 | #REF! | #REF! | #REF! | #REF! | #REF! | #REF! | #REF! | #REF! | #REF! | #REF! | #REF!
8 | 30 | 1 | 0 | 0 | 0 | 0 | 0.96091 | 0.12069
8 | 30 | 2 | 0 | 0 | 0 | 0 | 0.85073 | 0.4377
8 | 30 | 3 | 0 | 0 | 0 | 0 | 0 | 0
8 | 30 | 4 | 0 | 0 | 0 | 0 | 0 | 0
8 | 30 | 5 | 0 | 0 | 0 | 0 | 0 | 0
8 | 30 | 6 | 0 | 0 | 0 | 0 | 0 | 0
8 | 30 | 7 | 0 | 0 | 0 | 0 | 0.62536 | 0
8 | 30 | 8 | 0 | 0 | 0 | 0 | 1.2027 | 0
8 | 30 | 9 | 0 | 0 | 0 | 0 | 1.926 | 0
8 | 30 | 10 | 0 | 0 | 0 | 0 | 0 | 0
8 | 30 | 11 | 0 | 0 | 0 | 0 | 0 | 0
8 | 30 | 12 | 0 | 0 | 0 | 0 | 9.9988 | 0
8 | 30 | 13 | 0 | 0 | 0 | 0 | 4.8761 | 0
8 | 30 | 14 | 0 | 0 | 0 | 0 | 0 | 0
8 | 30 | 15 | 0 | 0 | 0 | 0 | 0 | 0
8 | 30 | 16 | 0 | 0 | 0 | 0 | 11.2886 | 0
8 | 30 | 17 | 0 | 0 | 0 | 0 | 3.5291 | 0
8 | 30 | 18 | 0 | 0 | 0 | 0 | 6.5016 | 0
8 | 30 | 19 | 0 | 0 | 0 | 0 | 2.2984 | 0
8 | 30 | 20 | 0 | 0 | 0 | 0 | 4.2394 | 0
8 | 30 | 21 | 0 | 0 | 0 | 0 | 2.7535 | 0
8 | 30 | 22 | 0 | 0 | 0 | 0 | 3.3246 | 0
8 | 30 | 23 | 0 | 0 | 0 | 0 | 3.3049 | 0
8 | 30 | 24 | 0 | 0 | 0 | 0 | 0.98204 | 0 |  | 0 | 0 | 0 | 0 | 58.6625 | 0.5584 | #REF! | #REF! | #REF! | #REF! | #REF! | #REF! | #REF! | #REF! | #REF! | #REF! | #REF!
8 | 31 | 1 | 0 | 0 | 0 | 0 | 0.9726 | 0.052585
8 | 31 | 2 | 0 | 0 | 0 | 0 | 0.85446 | 0.41002
8 | 31 | 3 | 0 | 0 | 0 | 0 | 0 | 0
8 | 31 | 4 | 0 | 0 | 0 | 0 | 0 | 0
8 | 31 | 5 | 0 | 0 | 0 | 0 | 0 | 0
8 | 31 | 6 | 0 | 0 | 0 | 0 | 0 | 0
8 | 31 | 7 | 0 | 0 | 0 | 0 | 0.82819 | 0
8 | 31 | 8 | 0 | 0 | 0 | 0 | 1.2943 | 0
8 | 31 | 9 | 0 | 0 | 0 | 0 | 2.2076 | 0
8 | 31 | 10 | 0 | 0 | 0 | 0 | 0 | 0
8 | 31 | 11 | 0 | 0 | 0 | 0 | 0 | 0
8 | 31 | 12 | 0 | 0 | 0 | 0 | 12.8574 | 0
8 | 31 | 13 | 0 | 0 | 0 | 0 | 5.0381 | 0
8 | 31 | 14 | 0 | 0 | 0 | 0 | 0 | 0
8 | 31 | 15 | 0 | 0 | 0 | 0 | 0 | 0
8 | 31 | 16 | 0 | 0 | 0 | 0 | 12.1369 | 0
8 | 31 | 17 | 0 | 0 | 0 | 0 | 3.2432 | 0
8 | 31 | 18 | 0 | 0 | 0 | 0 | 5.9309 | 0
8 | 31 | 19 | 0 | 0 | 0 | 0 | 2.1302 | 0
8 | 31 | 20 | 0 | 0 | 0 | 0 | 4.2654 | 0
8 | 31 | 21 | 0 | 0 | 0 | 0 | 2.9616 | 0
8 | 31 | 22 | 0 | 0 | 0 | 0 | 3.6596 | 0
8 | 31 | 23 | 0 | 0 | 0 | 0 | 3.5581 | 0
8 | 31 | 24 | 0 | 0 | 0 | 0 | 1.8162 | 0.064137 |  | 0 | 0 | 0 | 0 | 63.7546 | 0.52675 | #REF! | #REF! | #REF! | #REF! | #REF! | #REF! | #REF! | #REF! | #REF! | #REF! | #REF!
9 | 1 | 1 | 0 | 0 | 0 | 0 | 2.6596 | 0.47309
9 | 1 | 2 | 0 | 0 | 0 | 0 | 1.7955 | 0.75221
9 | 1 | 3 | 0 | 0 | 0 | 0 | 1.7013 | 1.1
9 | 1 | 4 | 0 | 0 | 0 | 0 | 0.86257 | 0.81205
9 | 1 | 5 | 0 | 0 | 0 | 0 | 0 | 0
9 | 1 | 6 | 0 | 0 | 0 | 0 | 1.0539 | 4.4739
9 | 1 | 7 | 0 | 0 | 0 | 0 | 0.90689 | 0
9 | 1 | 8 | 0 | 0 | 0 | 0 | 1.659 | 0
9 | 1 | 9 | 0 | 0 | 0 | 0 | 2.6662 | 0
9 | 1 | 10 | 0 | 0 | 0 | 0 | 0 | 0
9 | 1 | 11 | 0 | 0 | 0 | 0 | 0 | 0
9 | 1 | 12 | 0 | 0 | 0 | 0 | 20.2289 | 2.1255
9 | 1 | 13 | 0 | 0 | 0 | 0 | 8.0556 | 0
9 | 1 | 14 | 0 | 0 | 0 | 0 | 0 | 0
9 | 1 | 15 | 0 | 0 | 0 | 0 | 0 | 0
9 | 1 | 16 | 0 | 0 | 0 | 0 | 20.1552 | 0.74818
9 | 1 | 17 | 0 | 0 | 0 | 0 | 5.1149 | 0
9 | 1 | 18 | 0 | 0 | 0 | 0 | 14.1972 | 0.20244
9 | 1 | 19 | 0 | 0 | 0 | 0 | 4.6232 | 0
9 | 1 | 20 | 0 | 0 | 0 | 0 | 8.8188 | 0
9 | 1 | 21 | 0 | 0 | 0 | 0 | 4.4052 | 0
9 | 1 | 22 | 0 | 0 | 0 | 0 | 5.0115 | 0
9 | 1 | 23 | 0 | 0 | 0 | 0 | 6.8553 | 0
9 | 1 | 24 | 0 | 0 | 0 | 0 | 3.0875 | 0 |  | 0 | 0 | 0 | 0 | 113.8583 | 10.6873 | #REF! | #REF! | #REF! | #REF! | #REF! | #REF! | #REF! | #REF! | #REF! | #REF! | #REF!
9 | 2 | 1 | 0 | 0 | 0 | 0 | 3.1293 | 0
9 | 2 | 2 | 0 | 0 | 0 | 0 | 3.0698 | 0
9 | 2 | 3 | 0 | 0 | 0 | 0 | 2.9979 | 0.0051338
9 | 2 | 4 | 0 | 0 | 0 | 0 | 2.8479 | 0.39611
9 | 2 | 5 | 0 | 0 | 0 | 0 | 2.7019 | 0.95214
9 | 2 | 6 | 0 | 0 | 0 | 0 | 2.7195 | 0.92296
9 | 2 | 7 | 0 | 0 | 0 | 0 | 2.7901 | 0.13927
9 | 2 | 8 | 0 | 0 | 0 | 0 | 5.9239 | 0
9 | 2 | 9 | 0 | 0 | 0 | 0 | 5.5163 | 0
9 | 2 | 10 | 0 | 0 | 0 | 0 | 7.1403 | 0
9 | 2 | 11 | 0 | 0 | 0 | 0 | 8.8894 | 0
9 | 2 | 12 | 0 | 0 | 0 | 0 | 9.1324 | 0
9 | 2 | 13 | 0 | 0 | 0 | 0 | 5.2256 | 0
9 | 2 | 14 | 0 | 0 | 0 | 0 | 0 | 0
9 | 2 | 15 | 0 | 0 | 0 | 0 | 0 | 0
9 | 2 | 16 | 0 | 0 | 0 | 0 | 20.5252 | 0
9 | 2 | 17 | 0 | 0 | 0 | 0 | 8.4792 | 0
9 | 2 | 18 | 0 | 0 | 0 | 0 | 6.5199 | 0
9 | 2 | 19 | 0 | 0 | 0 | 0 | 3.0997 | 0
9 | 2 | 20 | 0 | 0 | 0 | 0 | 7.3256 | 0
9 | 2 | 21 | 0 | 0 | 0 | 0 | 4.8741 | 0
9 | 2 | 22 | 0 | 0 | 0 | 0 | 4.2934 | 0
9 | 2 | 23 | 0 | 0 | 0 | 0 | 4.0755 | 0
9 | 2 | 24 | 0 | 0 | 0 | 0 | 3.1451 | 0 |  | 0 | 0 | 0 | 0 | 124.4221 | 2.4156 | #REF! | #REF! | #REF! | #REF! | #REF! | #REF! | #REF! | #REF! | #REF! | #REF! | #REF!
9 | 3 | 1 | 0 | 0 | 0 | 0 | 3.1019 | 0
9 | 3 | 2 | 0 | 0 | 0 | 0 | 3.0319 | 0
9 | 3 | 3 | 0 | 0 | 0 | 0 | 2.946 | 0.12959
9 | 3 | 4 | 0 | 0 | 0 | 0 | 2.8514 | 0.3738
9 | 3 | 5 | 0 | 0 | 0 | 0 | 2.7461 | 0.82119
9 | 3 | 6 | 0 | 0 | 0 | 0 | 2.7927 | 0.56599
9 | 3 | 7 | 0 | 0 | 0 | 0 | 2.949 | 0.061959
9 | 3 | 8 | 0 | 0 | 0 | 0 | 8.6506 | 0
9 | 3 | 9 | 0 | 0 | 0 | 0 | 6.861 | 0
9 | 3 | 10 | 0 | 0 | 0 | 0 | 7.6293 | 0
9 | 3 | 11 | 0 | 0 | 0 | 0 | 9.4734 | 0
9 | 3 | 12 | 0 | 0 | 0 | 0 | 9.8707 | 0
9 | 3 | 13 | 0 | 0 | 0 | 0 | 6.2938 | 0
9 | 3 | 14 | 0 | 0 | 0 | 0 | 0 | 0
9 | 3 | 15 | 0 | 0 | 0 | 0 | 0 | 0
9 | 3 | 16 | 0 | 0 | 0 | 0 | 26.9643 | 0.32651
9 | 3 | 17 | 0 | 0 | 0 | 0 | 9.7157 | 0
9 | 3 | 18 | 0 | 0 | 0 | 0 | 7.4275 | 0
9 | 3 | 19 | 0 | 0 | 0 | 0 | 3.349 | 0
9 | 3 | 20 | 0 | 0 | 0 | 0 | 8.0001 | 0
9 | 3 | 21 | 0 | 0 | 0 | 0 | 5.0466 | 0
9 | 3 | 22 | 0 | 0 | 0 | 0 | 4.4443 | 0
9 | 3 | 23 | 0 | 0 | 0 | 0 | 4.6837 | 0
9 | 3 | 24 | 0 | 0 | 0 | 0 | 3.2978 | 0 |  | 0 | 0 | 0 | 0 | 142.1267 | 2.279 | #REF! | #REF! | #REF! | #REF! | #REF! | #REF! | #REF! | #REF! | #REF! | #REF! | #REF!
9 | 4 | 1 | 0 | 0 | 0 | 0 | 3.281 | 0
9 | 4 | 2 | 0 | 0 | 0 | 0 | 3.1771 | 0
9 | 4 | 3 | 0 | 0 | 0 | 0 | 3.0363 | 0
9 | 4 | 4 | 0 | 0 | 0 | 0 | 2.9716 | 0
9 | 4 | 5 | 0 | 0 | 0 | 0 | 2.9467 | 0
9 | 4 | 6 | 0 | 0 | 0 | 0 | 6.2224 | 0
9 | 4 | 7 | 0 | 0 | 0 | 0 | 2.0106 | 0
9 | 4 | 8 | 0 | 0 | 0 | 0 | 2.4887 | 0
9 | 4 | 9 | 0 | 0 | 0 | 0 | 3.3905 | 0
9 | 4 | 10 | 0 | 0 | 0 | 0 | 0 | 0
9 | 4 | 11 | 0 | 0 | 0 | 0 | 0 | 0
9 | 4 | 12 | 0 | 0 | 0 | 0 | 20.4581 | 2.7061
9 | 4 | 13 | 0 | 0 | 0 | 0 | 8.1944 | 0
9 | 4 | 14 | 0 | 0 | 0 | 0 | 0 | 0
9 | 4 | 15 | 0 | 0 | 0 | 0 | 0 | 0
9 | 4 | 16 | 0 | 0 | 0 | 0 | 6.8466 | 0
9 | 4 | 17 | 0 | 0 | 0 | 0 | 2.242 | 0
9 | 4 | 18 | 0 | 0 | 0 | 0 | 6.2145 | 0
9 | 4 | 19 | 0 | 0 | 0 | 0 | 1.8571 | 0
9 | 4 | 20 | 0 | 0 | 0 | 0 | 3.9586 | 0
9 | 4 | 21 | 0 | 0 | 0 | 0 | 2.2972 | 0
9 | 4 | 22 | 0 | 0 | 0 | 0 | 2.8879 | 0
9 | 4 | 23 | 0 | 0 | 0 | 0 | 3.0772 | 0.43958
9 | 4 | 24 | 0 | 0 | 0 | 0 | 0.91354 | 0.57362 |  | 0 | 0 | 0 | 0 | 88.4723 | 3.7193 | #REF! | #REF! | #REF! | #REF! | #REF! | #REF! | #REF! | #REF! | #REF! | #REF! | #REF!
9 | 5 | 1 | 0 | 0 | 0 | 0 | 0 | 0
9 | 5 | 2 | 0 | 0 | 0 | 0 | 0 | 0
9 | 5 | 3 | 0 | 0 | 0 | 0 | 0 | 0
9 | 5 | 4 | 0 | 0 | 0 | 0 | 0 | 0
9 | 5 | 5 | 0 | 0 | 0 | 0 | 0 | 0
9 | 5 | 6 | 0 | 0 | 0 | 0 | 0 | 0
9 | 5 | 7 | 0 | 0 | 0 | 0 | 0.59967 | 1.3504
9 | 5 | 8 | 0 | 0 | 0 | 0 | 1.0123 | 0
9 | 5 | 9 | 0 | 0 | 0 | 0 | 1.8198 | 0
9 | 5 | 10 | 0 | 0 | 0 | 0 | 0 | 0
9 | 5 | 11 | 0 | 0 | 0 | 0 | 0 | 0
9 | 5 | 12 | 0 | 0 | 0 | 0 | 8.9965 | 0
9 | 5 | 13 | 0 | 0 | 0 | 0 | 4.5442 | 0
9 | 5 | 14 | 0 | 0 | 0 | 0 | 0 | 0
9 | 5 | 15 | 0 | 0 | 0 | 0 | 0 | 0
9 | 5 | 16 | 0 | 0 | 0 | 0 | 6.5266 | 0
9 | 5 | 17 | 0 | 0 | 0 | 0 | 2.0546 | 0
9 | 5 | 18 | 0 | 0 | 0 | 0 | 4.6132 | 0
9 | 5 | 19 | 0 | 0 | 0 | 0 | 1.3234 | 0
9 | 5 | 20 | 0 | 0 | 0 | 0 | 2.9819 | 0
9 | 5 | 21 | 0 | 0 | 0 | 0 | 1.923 | 0
9 | 5 | 22 | 0 | 0 | 0 | 0 | 2.6212 | 0
9 | 5 | 23 | 0 | 0 | 0 | 0 | 2.4746 | 0
9 | 5 | 24 | 0 | 0 | 0 | 0 | 0 | 0 |  | 0 | 0 | 0 | 0 | 41.4909 | 1.3504 | #REF! | #REF! | #REF! | #REF! | #REF! | #REF! | #REF! | #REF! | #REF! | #REF! | #REF!
9 | 6 | 1 | 0 | 0 | 0 | 0 | 0 | 0
9 | 6 | 2 | 0 | 0 | 0 | 0 | 0 | 0
9 | 6 | 3 | 0 | 0 | 0 | 0 | 0 | 0
9 | 6 | 4 | 0 | 0 | 0 | 0 | 0 | 0
9 | 6 | 5 | 0 | 0 | 0 | 0 | 0 | 0
9 | 6 | 6 | 0 | 0 | 0 | 0 | 0 | 0
9 | 6 | 7 | 0 | 0 | 0 | 0 | 0.2946 | 0
9 | 6 | 8 | 0 | 0 | 0 | 0 | 1.0556 | 0
9 | 6 | 9 | 0 | 0 | 0 | 0 | 1.8217 | 0
9 | 6 | 10 | 0 | 0 | 0 | 0 | 0 | 0
9 | 6 | 11 | 0 | 0 | 0 | 0 | 0 | 0
9 | 6 | 12 | 0 | 0 | 0 | 0 | 9.7836 | 0
9 | 6 | 13 | 0 | 0 | 0 | 0 | 4.4836 | 0
9 | 6 | 14 | 0 | 0 | 0 | 0 | 0 | 0
9 | 6 | 15 | 0 | 0 | 0 | 0 | 0 | 0
9 | 6 | 16 | 0 | 0 | 0 | 0 | 10.468 | 0
9 | 6 | 17 | 0 | 0 | 0 | 0 | 3.123 | 0
9 | 6 | 18 | 0 | 0 | 0 | 0 | 5.393 | 0
9 | 6 | 19 | 0 | 0 | 0 | 0 | 1.6963 | 0
9 | 6 | 20 | 0 | 0 | 0 | 0 | 3.5144 | 0
9 | 6 | 21 | 0 | 0 | 0 | 0 | 2.294 | 0
9 | 6 | 22 | 0 | 0 | 0 | 0 | 2.9315 | 0
9 | 6 | 23 | 0 | 0 | 0 | 0 | 2.8659 | 0
9 | 6 | 24 | 0 | 0 | 0 | 0 | 0.91097 | 0 |  | 0 | 0 | 0 | 0 | 50.636 | 0 | #REF! | #REF! | #REF! | #REF! | #REF! | #REF! | #REF! | #REF! | #REF! | #REF! | #REF!
9 | 7 | 1 | 0 | 0 | 0 | 0 | 0 | 0
9 | 7 | 2 | 0 | 0 | 0 | 0 | 0 | 0
9 | 7 | 3 | 0 | 0 | 0 | 0 | 0 | 0
9 | 7 | 4 | 0 | 0 | 0 | 0 | 0 | 0
9 | 7 | 5 | 0 | 0 | 0 | 0 | 0 | 0
9 | 7 | 6 | 0 | 0 | 0 | 0 | 0 | 0
9 | 7 | 7 | 0 | 0 | 0 | 0 | 0 | 0
9 | 7 | 8 | 0 | 0 | 0 | 0 | 0.36792 | 0
9 | 7 | 9 | 0 | 0 | 0 | 0 | 1.1422 | 0
9 | 7 | 10 | 0 | 0 | 0 | 0 | 0 | 0
9 | 7 | 11 | 0 | 0 | 0 | 0 | 0 | 0
9 | 7 | 12 | 0 | 0 | 0 | 0 | 2.4561 | 0
9 | 7 | 13 | 0 | 0 | 0 | 0 | 1.5117 | 0
9 | 7 | 14 | 0 | 0 | 0 | 0 | 0 | 0
9 | 7 | 15 | 0 | 0 | 0 | 0 | 0 | 0
9 | 7 | 16 | 0 | 0 | 0 | 0 | 2.2641 | 0
9 | 7 | 17 | 0 | 0 | 0 | 0 | 1.3156 | 0
9 | 7 | 18 | 0 | 0 | 0 | 0 | 2.5194 | 0
9 | 7 | 19 | 0 | 0 | 0 | 0 | 1.0148 | 0
9 | 7 | 20 | 0 | 0 | 0 | 0 | 2.2874 | 0
9 | 7 | 21 | 0 | 0 | 0 | 0 | 1.6808 | 0
9 | 7 | 22 | 0 | 0 | 0 | 0 | 2.3493 | 0
9 | 7 | 23 | 0 | 0 | 0 | 0 | 1.2781 | 0
9 | 7 | 24 | 0 | 0 | 0 | 0 | 0 | 0 |  | 0 | 0 | 0 | 0 | 20.1873 | 0 | #REF! | #REF! | #REF! | #REF! | #REF! | #REF! | #REF! | #REF! | #REF! | #REF! | #REF!
9 | 8 | 1 | 0 | 0 | 0 | 0 | 0 | 0
9 | 8 | 2 | 0 | 0 | 0 | 0 | 0 | 0
9 | 8 | 3 | 0 | 0 | 0 | 0 | 0 | 0
9 | 8 | 4 | 0 | 0 | 0 | 0 | 0 | 0
9 | 8 | 5 | 0 | 0 | 0 | 0 | 0 | 0
9 | 8 | 6 | 0 | 0 | 0 | 0 | 0 | 0
9 | 8 | 7 | 0 | 0 | 0 | 0 | 0.21989 | 0
9 | 8 | 8 | 0 | 0 | 0 | 0 | 0.4111 | 0
9 | 8 | 9 | 0 | 0 | 0 | 0 | 0.40721 | 0
9 | 8 | 10 | 0 | 0 | 0 | 0 | 0 | 0
9 | 8 | 11 | 0 | 0 | 0 | 0 | 0 | 0
9 | 8 | 12 | 0 | 0 | 0 | 0 | 0.98881 | 0
9 | 8 | 13 | 0 | 0 | 0 | 0 | 0.82072 | 0
9 | 8 | 14 | 0 | 0 | 0 | 0 | 0 | 0
9 | 8 | 15 | 0 | 0 | 0 | 0 | 0 | 0
9 | 8 | 16 | 0 | 0 | 0 | 0 | 1.3508 | 0
9 | 8 | 17 | 0 | 0 | 0 | 0 | 0.99222 | 0
9 | 8 | 18 | 0 | 0 | 0 | 0 | 2.0984 | 0.15709
9 | 8 | 19 | 0 | 0 | 0 | 0 | 0.86842 | 0.2169
9 | 8 | 20 | 0 | 0 | 0 | 0 | 1.91 | 0.49522
9 | 8 | 21 | 0 | 0 | 0 | 0 | 1.5237 | 0.50368
9 | 8 | 22 | 0 | 0 | 0 | 0 | 2.5158 | 0
9 | 8 | 23 | 0 | 0 | 0 | 0 | 1.4302 | 0
9 | 8 | 24 | 0 | 0 | 0 | 0 | 0 | 0 |  | 0 | 0 | 0 | 0 | 15.5373 | 1.3729 | #REF! | #REF! | #REF! | #REF! | #REF! | #REF! | #REF! | #REF! | #REF! | #REF! | #REF!
9 | 9 | 1 | 0 | 0 | 0 | 0 | 0 | 0
9 | 9 | 2 | 0 | 0 | 0 | 0 | 0 | 0
9 | 9 | 3 | 0 | 0 | 0 | 0 | 0 | 0
9 | 9 | 4 | 0 | 0 | 0 | 0 | 0 | 0
9 | 9 | 5 | 0 | 0 | 0 | 0 | 0 | 0
9 | 9 | 6 | 0 | 0 | 0 | 0 | 0 | 0
9 | 9 | 7 | 0 | 0 | 0 | 0 | 0 | 0
9 | 9 | 8 | 0 | 0 | 0 | 0 | 0 | 0
9 | 9 | 9 | 0 | 0 | 0 | 0 | 0.4416 | 4.8419
9 | 9 | 10 | 0 | 0 | 0 | 0 | 2.8593 | 4.6344
9 | 9 | 11 | 0 | 0 | 0 | 0 | 3.0059 | 0
9 | 9 | 12 | 0 | 0 | 0 | 0 | 2.368 | 0
9 | 9 | 13 | 0 | 0 | 0 | 0 | 0.911 | 0
9 | 9 | 14 | 0 | 0 | 0 | 0 | 0 | 0
9 | 9 | 15 | 0 | 0 | 0 | 0 | 0 | 0
9 | 9 | 16 | 0 | 0 | 0 | 0 | 2.5131 | 0
9 | 9 | 17 | 0 | 0 | 0 | 0 | 2.1809 | 0.67543
9 | 9 | 18 | 0 | 0 | 0 | 0 | 1.9004 | 1.2572
9 | 9 | 19 | 0 | 0 | 0 | 0 | 0.94285 | 0
9 | 9 | 20 | 0 | 0 | 0 | 0 | 2.7134 | 1.7522
9 | 9 | 21 | 0 | 0 | 0 | 0 | 2.5536 | 0.35937
9 | 9 | 22 | 0 | 0 | 0 | 0 | 2.4281 | 0
9 | 9 | 23 | 0 | 0 | 0 | 0 | 0 | 0
9 | 9 | 24 | 0 | 0 | 0 | 0 | 0 | 0 |  | 0 | 0 | 0 | 0 | 24.8182 | 13.5206 | #REF! | #REF! | #REF! | #REF! | #REF! | #REF! | #REF! | #REF! | #REF! | #REF! | #REF!
9 | 10 | 1 | 0 | 0 | 0 | 0 | 0 | 0
9 | 10 | 2 | 0 | 0 | 0 | 0 | 0 | 0
9 | 10 | 3 | 0 | 0 | 0 | 0 | 0 | 0
9 | 10 | 4 | 0 | 0 | 0 | 0 | 0 | 0
9 | 10 | 5 | 0 | 0 | 0 | 0 | 0 | 0
9 | 10 | 6 | 0 | 0 | 0 | 0 | 0 | 0
9 | 10 | 7 | 0 | 0 | 0 | 0 | 0 | 0
9 | 10 | 8 | 0 | 0 | 0 | 0 | 1.4435 | 0
9 | 10 | 9 | 0 | 0 | 0 | 0 | 5.2654 | 0
9 | 10 | 10 | 0 | 0 | 0 | 0 | 5.6807 | 0
9 | 10 | 11 | 0 | 0 | 0 | 0 | 7.065 | 0
9 | 10 | 12 | 0 | 0 | 0 | 0 | 6.2595 | 0
9 | 10 | 13 | 0 | 0 | 0 | 0 | 4.1604 | 0
9 | 10 | 14 | 0 | 0 | 0 | 0 | 0 | 0
9 | 10 | 15 | 0 | 0 | 0 | 0 | 0 | 0
9 | 10 | 16 | 0 | 0 | 0 | 0 | 13.7474 | 0
9 | 10 | 17 | 0 | 0 | 0 | 0 | 4.4128 | 0
9 | 10 | 18 | 0 | 0 | 0 | 0 | 3.1716 | 0
9 | 10 | 19 | 0 | 0 | 0 | 0 | 1.3976 | 0
9 | 10 | 20 | 0 | 0 | 0 | 0 | 3.8105 | 0
9 | 10 | 21 | 0 | 0 | 0 | 0 | 2.9123 | 0
9 | 10 | 22 | 0 | 0 | 0 | 0 | 2.6417 | 0
9 | 10 | 23 | 0 | 0 | 0 | 0 | 1.1059 | 0
9 | 10 | 24 | 0 | 0 | 0 | 0 | 0.8822 | 0 |  | 0 | 0 | 0 | 0 | 63.9563 | 0 | #REF! | #REF! | #REF! | #REF! | #REF! | #REF! | #REF! | #REF! | #REF! | #REF! | #REF!
9 | 11 | 1 | 0 | 0 | 0 | 0 | 0 | 0
9 | 11 | 2 | 0 | 0 | 0 | 0 | 0 | 0
9 | 11 | 3 | 0 | 0 | 0 | 0 | 0 | 0
9 | 11 | 4 | 0 | 0 | 0 | 0 | 0 | 0
9 | 11 | 5 | 0 | 0 | 0 | 0 | 0 | 0
9 | 11 | 6 | 0 | 0 | 0 | 0 | 0 | 0
9 | 11 | 7 | 0 | 0 | 0 | 0 | 0 | 0
9 | 11 | 8 | 0 | 0 | 0 | 0 | 0.93588 | 0
9 | 11 | 9 | 0 | 0 | 0 | 0 | 1.6015 | 0
9 | 11 | 10 | 0 | 0 | 0 | 0 | 0 | 0
9 | 11 | 11 | 0 | 0 | 0 | 0 | 0 | 0
9 | 11 | 12 | 0 | 0 | 0 | 0 | 9.4442 | 0
9 | 11 | 13 | 0 | 0 | 0 | 0 | 4.2052 | 0
9 | 11 | 14 | 0 | 0 | 0 | 0 | 0 | 0
9 | 11 | 15 | 0 | 0 | 0 | 0 | 0 | 0
9 | 11 | 16 | 0 | 0 | 0 | 0 | 8.4603 | 0
9 | 11 | 17 | 0 | 0 | 0 | 0 | 2.2306 | 0
9 | 11 | 18 | 0 | 0 | 0 | 0 | 3.7792 | 0
9 | 11 | 19 | 0 | 0 | 0 | 0 | 1.0487 | 0
9 | 11 | 20 | 0 | 0 | 0 | 0 | 2.5809 | 0
9 | 11 | 21 | 0 | 0 | 0 | 0 | 1.8087 | 0
9 | 11 | 22 | 0 | 0 | 0 | 0 | 2.4957 | 0
9 | 11 | 23 | 0 | 0 | 0 | 0 | 2.3833 | 0
9 | 11 | 24 | 0 | 0 | 0 | 0 | 0 | 0 |  | 0 | 0 | 0 | 0 | 40.9742 | 0 | #REF! | #REF! | #REF! | #REF! | #REF! | #REF! | #REF! | #REF! | #REF! | #REF! | #REF!
9 | 12 | 1 | 0 | 0 | 0 | 0 | 0 | 0
9 | 12 | 2 | 0 | 0 | 0 | 0 | 0 | 0
9 | 12 | 3 | 0 | 0 | 0 | 0 | 0 | 0
9 | 12 | 4 | 0 | 0 | 0 | 0 | 0 | 0
9 | 12 | 5 | 0 | 0 | 0 | 0 | 0 | 0
9 | 12 | 6 | 0 | 0 | 0 | 0 | 0 | 0
9 | 12 | 7 | 0 | 0 | 0 | 0 | 0 | 0
9 | 12 | 8 | 0 | 0 | 0 | 0 | 0 | 0
9 | 12 | 9 | 0 | 0 | 0 | 0 | 0.5142 | 0
9 | 12 | 10 | 0 | 0 | 0 | 0 | 0 | 0
9 | 12 | 11 | 0 | 0 | 0 | 0 | 0 | 0
9 | 12 | 12 | 0 | 0 | 0 | 0 | 6.3063 | 0
9 | 12 | 13 | 0 | 0 | 0 | 0 | 3.5692 | 0
9 | 12 | 14 | 0 | 0 | 0 | 0 | 0 | 0
9 | 12 | 15 | 0 | 0 | 0 | 0 | 0 | 0
9 | 12 | 16 | 0 | 0 | 0 | 0 | 7.8496 | 0
9 | 12 | 17 | 0 | 0 | 0 | 0 | 2.3353 | 0
9 | 12 | 18 | 0 | 0 | 0 | 0 | 3.8627 | 0
9 | 12 | 19 | 0 | 0 | 0 | 0 | 1.0856 | 0
9 | 12 | 20 | 0 | 0 | 0 | 0 | 2.5346 | 0
9 | 12 | 21 | 0 | 0 | 0 | 0 | 1.7779 | 0
9 | 12 | 22 | 0 | 0 | 0 | 0 | 2.434 | 0
9 | 12 | 23 | 0 | 0 | 0 | 0 | 2.2627 | 0
9 | 12 | 24 | 0 | 0 | 0 | 0 | 0 | 0 |  | 0 | 0 | 0 | 0 | 34.532 | 0 | #REF! | #REF! | #REF! | #REF! | #REF! | #REF! | #REF! | #REF! | #REF! | #REF! | #REF!
9 | 13 | 1 | 0 | 0 | 0 | 0 | 0 | 0
9 | 13 | 2 | 0 | 0 | 0 | 0 | 0 | 0
9 | 13 | 3 | 0 | 0 | 0 | 0 | 0 | 0
9 | 13 | 4 | 0 | 0 | 0 | 0 | 0 | 0
9 | 13 | 5 | 0 | 0 | 0 | 0 | 0 | 0
9 | 13 | 6 | 0 | 0 | 0 | 0 | 0 | 0
9 | 13 | 7 | 0 | 0 | 0 | 0 | 0 | 0
9 | 13 | 8 | 0 | 0 | 0 | 0 | 0 | 0
9 | 13 | 9 | 0 | 0 | 0 | 0 | 0 | 0
9 | 13 | 10 | 0 | 0 | 0 | 0 | 0 | 0
9 | 13 | 11 | 0 | 0 | 0 | 0 | 0 | 0
9 | 13 | 12 | 0 | 0 | 0 | 0 | 2.3902 | 0
9 | 13 | 13 | 0 | 0 | 0 | 0 | 1.4482 | 0
9 | 13 | 14 | 0 | 0 | 0 | 0 | 0 | 0
9 | 13 | 15 | 0 | 0 | 0 | 0 | 0 | 0
9 | 13 | 16 | 0 | 0 | 0 | 0 | 1.5079 | 0
9 | 13 | 17 | 0 | 0 | 0 | 0 | 0.84315 | 0
9 | 13 | 18 | 0 | 0 | 0 | 0 | 1.6309 | 0
9 | 13 | 19 | 0 | 0 | 0 | 0 | 0.38286 | 0
9 | 13 | 20 | 0 | 0 | 0 | 0 | 1.4441 | 0
9 | 13 | 21 | 0 | 0 | 0 | 0 | 0.29855 | 0
9 | 13 | 22 | 0 | 0 | 0 | 0 | 1.8187 | 0
9 | 13 | 23 | 0 | 0 | 0 | 0 | 0.81166 | 0
9 | 13 | 24 | 0 | 0 | 0 | 0 | 0 | 0 |  | 0 | 0 | 0 | 0 | 12.5762 | 0 | #REF! | #REF! | #REF! | #REF! | #REF! | #REF! | #REF! | #REF! | #REF! | #REF! | #REF!
9 | 14 | 1 | 0 | 0 | 0 | 0 | 0 | 0
9 | 14 | 2 | 0 | 0 | 0 | 0 | 0 | 0
9 | 14 | 3 | 0 | 0 | 0 | 0 | 0 | 0
9 | 14 | 4 | 0 | 0 | 0 | 0 | 0 | 0
9 | 14 | 5 | 0 | 0 | 0 | 0 | 0 | 0
9 | 14 | 6 | 0 | 0 | 0 | 0 | 0 | 0
9 | 14 | 7 | 0 | 0 | 0 | 0 | 0 | 0
9 | 14 | 8 | 0 | 0 | 0 | 0 | 0 | 0
9 | 14 | 9 | 0 | 0 | 0 | 0 | 0 | 0
9 | 14 | 10 | 0 | 0 | 0 | 0 | 0 | 0
9 | 14 | 11 | 0 | 0 | 0 | 0 | 0 | 0
9 | 14 | 12 | 0 | 0 | 0 | 0 | 1.9485 | 0
9 | 14 | 13 | 0 | 0 | 0 | 0 | 2.0133 | 0
9 | 14 | 14 | 0 | 0 | 0 | 0 | 0 | 0
9 | 14 | 15 | 0 | 0 | 0 | 0 | 0 | 0
9 | 14 | 16 | 0 | 0 | 0 | 0 | 4.6362 | 0
9 | 14 | 17 | 0 | 0 | 0 | 0 | 1.7352 | 0
9 | 14 | 18 | 0 | 0 | 0 | 0 | 2.8718 | 0
9 | 14 | 19 | 0 | 0 | 0 | 0 | 0.96916 | 0
9 | 14 | 20 | 0 | 0 | 0 | 0 | 2.1469 | 0
9 | 14 | 21 | 0 | 0 | 0 | 0 | 1.6404 | 0
9 | 14 | 22 | 0 | 0 | 0 | 0 | 2.3488 | 0
9 | 14 | 23 | 0 | 0 | 0 | 0 | 2.1208 | 0
9 | 14 | 24 | 0 | 0 | 0 | 0 | 0 | 0 |  | 0 | 0 | 0 | 0 | 22.4311 | 0 | #REF! | #REF! | #REF! | #REF! | #REF! | #REF! | #REF! | #REF! | #REF! | #REF! | #REF!
9 | 15 | 1 | 0 | 0 | 0 | 0 | 0 | 0
9 | 15 | 2 | 0 | 0 | 0 | 0 | 0 | 0
9 | 15 | 3 | 0 | 0 | 0 | 0 | 0 | 0
9 | 15 | 4 | 0 | 0 | 0 | 0 | 0 | 0
9 | 15 | 5 | 0 | 0 | 0 | 0 | 0 | 0
9 | 15 | 6 | 0 | 0 | 0 | 0 | 0 | 0
9 | 15 | 7 | 0 | 0 | 0 | 0 | 0 | 0
9 | 15 | 8 | 0 | 0 | 0 | 0 | 0 | 0
9 | 15 | 9 | 0 | 0 | 0 | 0 | 2.376 | 0.67068
9 | 15 | 10 | 0 | 0 | 0 | 0 | 2.9062 | 0
9 | 15 | 11 | 0 | 0 | 0 | 0 | 3.2395 | 0
9 | 15 | 12 | 0 | 0 | 0 | 0 | 2.2722 | 0
9 | 15 | 13 | 0 | 0 | 0 | 0 | 0.99097 | 0
9 | 15 | 14 | 0 | 0 | 0 | 0 | 0 | 0
9 | 15 | 15 | 0 | 0 | 0 | 0 | 0 | 0
9 | 15 | 16 | 0 | 0 | 0 | 0 | 2.7113 | 0
9 | 15 | 17 | 0 | 0 | 0 | 0 | 1.8826 | 0
9 | 15 | 18 | 0 | 0 | 0 | 0 | 1.6094 | 0
9 | 15 | 19 | 0 | 0 | 0 | 0 | 0.74216 | 0
9 | 15 | 20 | 0 | 0 | 0 | 0 | 2.4245 | 0
9 | 15 | 21 | 0 | 0 | 0 | 0 | 2.2693 | 0
9 | 15 | 22 | 0 | 0 | 0 | 0 | 2.1047 | 0
9 | 15 | 23 | 0 | 0 | 0 | 0 | 0 | 0
9 | 15 | 24 | 0 | 0 | 0 | 0 | 0 | 0 |  | 0 | 0 | 0 | 0 | 25.5288 | 0.67068 | #REF! | #REF! | #REF! | #REF! | #REF! | #REF! | #REF! | #REF! | #REF! | #REF! | #REF!
9 | 16 | 1 | 0 | 0 | 0 | 0 | 0 | 0
9 | 16 | 2 | 0 | 0 | 0 | 0 | 0 | 0
9 | 16 | 3 | 0 | 0 | 0 | 0 | 0 | 0
9 | 16 | 4 | 0 | 0 | 0 | 0 | 0 | 0
9 | 16 | 5 | 0 | 0 | 0 | 0 | 0 | 0
9 | 16 | 6 | 0 | 0 | 0 | 0 | 0 | 0
9 | 16 | 7 | 0 | 0 | 0 | 0 | 0 | 0
9 | 16 | 8 | 0 | 0 | 0 | 0 | 0.30334 | 0
9 | 16 | 9 | 0 | 0 | 0 | 0 | 3.9413 | 0.18097
9 | 16 | 10 | 0 | 0 | 0 | 0 | 5.0321 | 0
9 | 16 | 11 | 0 | 0 | 0 | 0 | 5.4434 | 0
9 | 16 | 12 | 0 | 0 | 0 | 0 | 4.9549 | 0
9 | 16 | 13 | 0 | 0 | 0 | 0 | 3.2458 | 0
9 | 16 | 14 | 0 | 0 | 0 | 0 | 0 | 0
9 | 16 | 15 | 0 | 0 | 0 | 0 | 0 | 0
9 | 16 | 16 | 0 | 0 | 0 | 0 | 10.3187 | 0
9 | 16 | 17 | 0 | 0 | 0 | 0 | 3.8308 | 0
9 | 16 | 18 | 0 | 0 | 0 | 0 | 2.8296 | 0
9 | 16 | 19 | 0 | 0 | 0 | 0 | 1.2254 | 0
9 | 16 | 20 | 0 | 0 | 0 | 0 | 3.3837 | 0
9 | 16 | 21 | 0 | 0 | 0 | 0 | 2.6034 | 0
9 | 16 | 22 | 0 | 0 | 0 | 0 | 2.3547 | 0
9 | 16 | 23 | 0 | 0 | 0 | 0 | 0.9501 | 0
9 | 16 | 24 | 0 | 0 | 0 | 0 | 0 | 0 |  | 0 | 0 | 0 | 0 | 50.4172 | 0.18097 | #REF! | #REF! | #REF! | #REF! | #REF! | #REF! | #REF! | #REF! | #REF! | #REF! | #REF!
9 | 17 | 1 | 0 | 0 | 0 | 0 | 0 | 0
9 | 17 | 2 | 0 | 0 | 0 | 0 | 0 | 0
9 | 17 | 3 | 0 | 0 | 0 | 0 | 0 | 0
9 | 17 | 4 | 0 | 0 | 0 | 0 | 0 | 0
9 | 17 | 5 | 0 | 0 | 0 | 0 | 0 | 0
9 | 17 | 6 | 0 | 0 | 0 | 0 | 0 | 0
9 | 17 | 7 | 0 | 0 | 0 | 0 | 0 | 0
9 | 17 | 8 | 0 | 0 | 0 | 0 | 0.20537 | 0
9 | 17 | 9 | 0 | 0 | 0 | 0 | 3.3852 | 0
9 | 17 | 10 | 0 | 0 | 0 | 0 | 4.6509 | 0
9 | 17 | 11 | 0 | 0 | 0 | 0 | 5.3932 | 0
9 | 17 | 12 | 0 | 0 | 0 | 0 | 4.5524 | 0
9 | 17 | 13 | 0 | 0 | 0 | 0 | 3.1851 | 0
9 | 17 | 14 | 0 | 0 | 0 | 0 | 0 | 0
9 | 17 | 15 | 0 | 0 | 0 | 0 | 0 | 0
9 | 17 | 16 | 0 | 0 | 0 | 0 | 8.2598 | 0
9 | 17 | 17 | 0 | 0 | 0 | 0 | 3.1384 | 0
9 | 17 | 18 | 0 | 0 | 0 | 0 | 2.4929 | 0
9 | 17 | 19 | 0 | 0 | 0 | 0 | 1.1663 | 0
9 | 17 | 20 | 0 | 0 | 0 | 0 | 3.3192 | 0
9 | 17 | 21 | 0 | 0 | 0 | 0 | 2.6642 | 0
9 | 17 | 22 | 0 | 0 | 0 | 0 | 2.4091 | 0
9 | 17 | 23 | 0 | 0 | 0 | 0 | 0.93473 | 0
9 | 17 | 24 | 0 | 0 | 0 | 0 | 0 | 0 |  | 0 | 0 | 0 | 0 | 45.7569 | 0 | #REF! | #REF! | #REF! | #REF! | #REF! | #REF! | #REF! | #REF! | #REF! | #REF! | #REF!
9 | 18 | 1 | 0 | 0 | 0 | 0 | 0 | 0
9 | 18 | 2 | 0 | 0 | 0 | 0 | 0 | 0
9 | 18 | 3 | 0 | 0 | 0 | 0 | 0 | 0
9 | 18 | 4 | 0 | 0 | 0 | 0 | 0 | 0
9 | 18 | 5 | 0 | 0 | 0 | 0 | 0 | 0
9 | 18 | 6 | 0 | 0 | 0 | 0 | 0 | 0
9 | 18 | 7 | 0 | 0 | 0 | 0 | 0 | 0
9 | 18 | 8 | 0 | 0 | 0 | 0 | 0 | 0
9 | 18 | 9 | 0 | 0 | 0 | 0 | 0 | 0
9 | 18 | 10 | 0 | 0 | 0 | 0 | 0 | 0
9 | 18 | 11 | 0 | 0 | 0 | 0 | 0 | 0
9 | 18 | 12 | 0 | 0 | 0 | 0 | 0 | 0
9 | 18 | 13 | 0 | 0 | 0 | 0 | 0 | 0
9 | 18 | 14 | 0 | 0 | 0 | 0 | 0 | 0
9 | 18 | 15 | 0 | 0 | 0 | 0 | 0 | 0
9 | 18 | 16 | 0 | 0 | 0 | 0 | 0.18604 | 0
9 | 18 | 17 | 0 | 0 | 0 | 0 | 0.21457 | 0
9 | 18 | 18 | 0 | 0 | 0 | 0 | 0 | 0
9 | 18 | 19 | 0 | 0 | 0 | 0 | 0 | 0
9 | 18 | 20 | 0 | 0 | 0 | 0 | 0 | 0
9 | 18 | 21 | 0 | 0 | 0 | 0 | 0 | 0
9 | 18 | 22 | 0 | 0 | 0 | 0 | 0 | 0
9 | 18 | 23 | 0 | 0 | 0 | 0 | 0 | 0
9 | 18 | 24 | 0 | 0 | 0 | 0 | 0 | 0 |  | 0 | 0 | 0 | 0 | 0.40061 | 0 | #REF! | #REF! | #REF! | #REF! | #REF! | #REF! | #REF! | #REF! | #REF! | #REF! | #REF!
9 | 19 | 1 | 0 | 0 | 0 | 0 | 0 | 0
9 | 19 | 2 | 0 | 0 | 0 | 0 | 0 | 0
9 | 19 | 3 | 0 | 0 | 0 | 0 | 0 | 0
9 | 19 | 4 | 0 | 0 | 0 | 0 | 0 | 0
9 | 19 | 5 | 0 | 0 | 0 | 0 | 0 | 0
9 | 19 | 6 | 0 | 0 | 0 | 0 | 0 | 0
9 | 19 | 7 | 0 | 0 | 0 | 0 | 0 | 0
9 | 19 | 8 | 0 | 0 | 0 | 0 | 0 | 0
9 | 19 | 9 | 0 | 0 | 0 | 0 | 0.44721 | 0
9 | 19 | 10 | 0 | 0 | 0 | 0 | 0 | 0
9 | 19 | 11 | 0 | 0 | 0 | 0 | 0 | 0
9 | 19 | 12 | 0 | 0 | 0 | 0 | 6.614 | 0
9 | 19 | 13 | 0 | 0 | 0 | 0 | 3.499 | 0
9 | 19 | 14 | 0 | 0 | 0 | 0 | 0 | 0
9 | 19 | 15 | 0 | 0 | 0 | 0 | 0 | 0
9 | 19 | 16 | 0 | 0 | 0 | 0 | 7.5952 | 0
9 | 19 | 17 | 0 | 0 | 0 | 0 | 2.1487 | 0
9 | 19 | 18 | 0 | 0 | 0 | 0 | 3.7912 | 0
9 | 19 | 19 | 0 | 0 | 0 | 0 | 1.1247 | 0
9 | 19 | 20 | 0 | 0 | 0 | 0 | 2.5627 | 0
9 | 19 | 21 | 0 | 0 | 0 | 0 | 1.9015 | 0
9 | 19 | 22 | 0 | 0 | 0 | 0 | 2.6114 | 0
9 | 19 | 23 | 0 | 0 | 0 | 0 | 2.4036 | 0
9 | 19 | 24 | 0 | 0 | 0 | 0 | 0.8539 | 0 |  | 0 | 0 | 0 | 0 | 35.5531 | 0 | #REF! | #REF! | #REF! | #REF! | #REF! | #REF! | #REF! | #REF! | #REF! | #REF! | #REF!
9 | 20 | 1 | 0 | 0 | 0 | 0 | 0 | 0
9 | 20 | 2 | 0 | 0 | 0 | 0 | 0 | 0
9 | 20 | 3 | 0 | 0 | 0 | 0 | 0 | 0
9 | 20 | 4 | 0 | 0 | 0 | 0 | 0 | 0
9 | 20 | 5 | 0 | 0 | 0 | 0 | 0 | 0
9 | 20 | 6 | 0 | 0 | 0 | 0 | 0 | 0
9 | 20 | 7 | 0 | 0 | 0 | 0 | 0 | 0
9 | 20 | 8 | 0 | 0 | 0 | 0 | 0.21836 | 0
9 | 20 | 9 | 0 | 0 | 0 | 0 | 0.80314 | 0
9 | 20 | 10 | 0 | 0 | 0 | 0 | 0 | 0
9 | 20 | 11 | 0 | 0 | 0 | 0 | 0 | 0
9 | 20 | 12 | 0 | 0 | 0 | 0 | 3.3112 | 0
9 | 20 | 13 | 0 | 0 | 0 | 0 | 2.4817 | 0
9 | 20 | 14 | 0 | 0 | 0 | 0 | 0 | 0
9 | 20 | 15 | 0 | 0 | 0 | 0 | 0 | 0
9 | 20 | 16 | 0 | 0 | 0 | 0 | 4.0975 | 0
9 | 20 | 17 | 0 | 0 | 0 | 0 | 1.7597 | 0
9 | 20 | 18 | 0 | 0 | 0 | 0 | 3.1575 | 0
9 | 20 | 19 | 0 | 0 | 0 | 0 | 1.1538 | 0
9 | 20 | 20 | 0 | 0 | 0 | 0 | 2.4743 | 0
9 | 20 | 21 | 0 | 0 | 0 | 0 | 1.8567 | 0
9 | 20 | 22 | 0 | 0 | 0 | 0 | 2.548 | 0
9 | 20 | 23 | 0 | 0 | 0 | 0 | 2.2972 | 0
9 | 20 | 24 | 0 | 0 | 0 | 0 | 0 | 0 |  | 0 | 0 | 0 | 0 | 26.1591 | 0 | #REF! | #REF! | #REF! | #REF! | #REF! | #REF! | #REF! | #REF! | #REF! | #REF! | #REF!
9 | 21 | 1 | 0 | 0 | 0 | 0 | 0 | 0
9 | 21 | 2 | 0 | 0 | 0 | 0 | 0 | 0
9 | 21 | 3 | 0 | 0 | 0 | 0 | 0 | 0
9 | 21 | 4 | 0 | 0 | 0 | 0 | 0 | 0
9 | 21 | 5 | 0 | 0 | 0 | 0 | 0 | 0
9 | 21 | 6 | 0 | 0 | 0 | 0 | 0 | 0
9 | 21 | 7 | 0 | 0 | 0 | 0 | 0 | 0
9 | 21 | 8 | 0 | 0 | 0 | 0 | 0 | 0
9 | 21 | 9 | 0 | 0 | 0 | 0 | 1.5919 | 0
9 | 21 | 10 | 0 | 0 | 0 | 0 | 0 | 0
9 | 21 | 11 | 0 | 0 | 0 | 0 | 0 | 0
9 | 21 | 12 | 0 | 0 | 0 | 0 | 4.0382 | 0
9 | 21 | 13 | 0 | 0 | 0 | 0 | 1.9843 | 0
9 | 21 | 14 | 0 | 0 | 0 | 0 | 0 | 0
9 | 21 | 15 | 0 | 0 | 0 | 0 | 0 | 0
9 | 21 | 16 | 0 | 0 | 0 | 0 | 3.3256 | 0
9 | 21 | 17 | 0 | 0 | 0 | 0 | 1.6239 | 0
9 | 21 | 18 | 0 | 0 | 0 | 0 | 2.9236 | 0
9 | 21 | 19 | 0 | 0 | 0 | 0 | 0.92607 | 0
9 | 21 | 20 | 0 | 0 | 0 | 0 | 2.2609 | 0
9 | 21 | 21 | 0 | 0 | 0 | 0 | 1.6232 | 0
9 | 21 | 22 | 0 | 0 | 0 | 0 | 2.294 | 0
9 | 21 | 23 | 0 | 0 | 0 | 0 | 1.1604 | 0
9 | 21 | 24 | 0 | 0 | 0 | 0 | 0 | 0 |  | 0 | 0 | 0 | 0 | 23.7522 | 0 | #REF! | #REF! | #REF! | #REF! | #REF! | #REF! | #REF! | #REF! | #REF! | #REF! | #REF!
9 | 22 | 1 | 0 | 0 | 0 | 0 | 0 | 0
9 | 22 | 2 | 0 | 0 | 0 | 0 | 0 | 0
9 | 22 | 3 | 0 | 0 | 0 | 0 | 0 | 0
9 | 22 | 4 | 0 | 0 | 0 | 0 | 0 | 0
9 | 22 | 5 | 0 | 0 | 0 | 0 | 0 | 0
9 | 22 | 6 | 0 | 0 | 0 | 0 | 0 | 0
9 | 22 | 7 | 0 | 0 | 0 | 0 | 0 | 0
9 | 22 | 8 | 0 | 0 | 0 | 0 | 0.40321 | 0
9 | 22 | 9 | 0 | 0 | 0 | 0 | 1.5362 | 0
9 | 22 | 10 | 0 | 0 | 0 | 0 | 0 | 0
9 | 22 | 11 | 0 | 0 | 0 | 0 | 0 | 0
9 | 22 | 12 | 0 | 0 | 0 | 0 | 10.3363 | 0
9 | 22 | 13 | 0 | 0 | 0 | 0 | 4.4138 | 0
9 | 22 | 14 | 0 | 0 | 0 | 0 | 0 | 0
9 | 22 | 15 | 0 | 0 | 0 | 0 | 0 | 0
9 | 22 | 16 | 0 | 0 | 0 | 0 | 11.0742 | 0
9 | 22 | 17 | 0 | 0 | 0 | 0 | 2.8128 | 0
9 | 22 | 18 | 0 | 0 | 0 | 0 | 4.6794 | 0
9 | 22 | 19 | 0 | 0 | 0 | 0 | 1.3358 | 0
9 | 22 | 20 | 0 | 0 | 0 | 0 | 3.041 | 0
9 | 22 | 21 | 0 | 0 | 0 | 0 | 1.9654 | 0
9 | 22 | 22 | 0 | 0 | 0 | 0 | 2.6366 | 0
9 | 22 | 23 | 0 | 0 | 0 | 0 | 2.4826 | 0
9 | 22 | 24 | 0 | 0 | 0 | 0 | 0.86388 | 0 |  | 0 | 0 | 0 | 0 | 47.5814 | 0 | #REF! | #REF! | #REF! | #REF! | #REF! | #REF! | #REF! | #REF! | #REF! | #REF! | #REF!
9 | 23 | 1 | 0 | 0 | 0 | 0 | 0 | 0
9 | 23 | 2 | 0 | 0 | 0 | 0 | 0 | 0
9 | 23 | 3 | 0 | 0 | 0 | 0 | 0 | 0
9 | 23 | 4 | 0 | 0 | 0 | 0 | 0 | 0
9 | 23 | 5 | 0 | 0 | 0 | 0 | 0 | 0
9 | 23 | 6 | 0 | 0 | 0 | 0 | 0 | 0
9 | 23 | 7 | 0 | 0 | 0 | 0 | 0 | 0
9 | 23 | 8 | 0 | 0 | 0 | 0 | 0.29468 | 0
9 | 23 | 9 | 0 | 0 | 0 | 0 | 3.7288 | 0
9 | 23 | 10 | 0 | 0 | 0 | 0 | 4.9558 | 0
9 | 23 | 11 | 0 | 0 | 0 | 0 | 5.9965 | 0
9 | 23 | 12 | 0 | 0 | 0 | 0 | 5.5724 | 0
9 | 23 | 13 | 0 | 0 | 0 | 0 | 3.6456 | 0
9 | 23 | 14 | 0 | 0 | 0 | 0 | 0 | 0
9 | 23 | 15 | 0 | 0 | 0 | 0 | 0 | 0
9 | 23 | 16 | 0 | 0 | 0 | 0 | 13.3982 | 0
9 | 23 | 17 | 0 | 0 | 0 | 0 | 4.1947 | 0
9 | 23 | 18 | 0 | 0 | 0 | 0 | 2.9058 | 0
9 | 23 | 19 | 0 | 0 | 0 | 0 | 1.3491 | 0
9 | 23 | 20 | 0 | 0 | 0 | 0 | 3.3872 | 0
9 | 23 | 21 | 0 | 0 | 0 | 0 | 2.5038 | 0
9 | 23 | 22 | 0 | 0 | 0 | 0 | 2.2762 | 0
9 | 23 | 23 | 0 | 0 | 0 | 0 | 0.97051 | 0
9 | 23 | 24 | 0 | 0 | 0 | 0 | 0 | 0 |  | 0 | 0 | 0 | 0 | 55.1792 | 0 | #REF! | #REF! | #REF! | #REF! | #REF! | #REF! | #REF! | #REF! | #REF! | #REF! | #REF!
9 | 24 | 1 | 0 | 0 | 0 | 0 | 0 | 0
9 | 24 | 2 | 0 | 0 | 0 | 0 | 0 | 0
9 | 24 | 3 | 0 | 0 | 0 | 0 | 0 | 0
9 | 24 | 4 | 0 | 0 | 0 | 0 | 0 | 0
9 | 24 | 5 | 0 | 0 | 0 | 0 | 0 | 0
9 | 24 | 6 | 0 | 0 | 0 | 0 | 0 | 0
9 | 24 | 7 | 0 | 0 | 0 | 0 | 0 | 0
9 | 24 | 8 | 0 | 0 | 0 | 0 | 0 | 0
9 | 24 | 9 | 0 | 0 | 0 | 0 | 0 | 0
9 | 24 | 10 | 0 | 0 | 0 | 0 | 0 | 0
9 | 24 | 11 | 0 | 0 | 0 | 0 | 0 | 0
9 | 24 | 12 | 0 | 0 | 0 | 0 | 0 | 0
9 | 24 | 13 | 0 | 0 | 0 | 0 | 0 | 0
9 | 24 | 14 | 0 | 0 | 0 | 0 | 0 | 0
9 | 24 | 15 | 0 | 0 | 0 | 0 | 0 | 0
9 | 24 | 16 | 0 | 0 | 0 | 0 | 0 | 0
9 | 24 | 17 | 0 | 0 | 0 | 0 | 0 | 0
9 | 24 | 18 | 0 | 0 | 0 | 0 | 0 | 0
9 | 24 | 19 | 0 | 0 | 0 | 0 | 0 | 0
9 | 24 | 20 | 0 | 0 | 0 | 0 | 0 | 0
9 | 24 | 21 | 0 | 0 | 0 | 0 | 0 | 0
9 | 24 | 22 | 0 | 0 | 0 | 0 | 0 | 0
9 | 24 | 23 | 0 | 0 | 0 | 0 | 0 | 0
9 | 24 | 24 | 0 | 0 | 0 | 0 | 0 | 0 |  | 0 | 0 | 0 | 0 | 0 | 0 | #REF! | #REF! | #REF! | #REF! | #REF! | #REF! | #REF! | #REF! | #REF! | #REF! | #REF!
9 | 25 | 1 | 0 | 0 | 0 | 0 | 0 | 0
9 | 25 | 2 | 0 | 0 | 0 | 0 | 0 | 0
9 | 25 | 3 | 0 | 0 | 0 | 0 | 0 | 0
9 | 25 | 4 | 0 | 0 | 0 | 0 | 0 | 0
9 | 25 | 5 | 0 | 0 | 0 | 0 | 0 | 0
9 | 25 | 6 | 0 | 0 | 0 | 0 | 0 | 0
9 | 25 | 7 | 0 | 0 | 0 | 0 | 0 | 0
9 | 25 | 8 | 0 | 0 | 0 | 0 | 0 | 0
9 | 25 | 9 | 0 | 0 | 0 | 0 | 0 | 0
9 | 25 | 10 | 0 | 0 | 0 | 0 | 0 | 0
9 | 25 | 11 | 0 | 0 | 0 | 0 | 0 | 0
9 | 25 | 12 | 0 | 0 | 0 | 0 | 0 | 0
9 | 25 | 13 | 0 | 0 | 0 | 0 | 0 | 0
9 | 25 | 14 | 0 | 0 | 0 | 0 | 0 | 0
9 | 25 | 15 | 0 | 0 | 0 | 0 | 0 | 0
9 | 25 | 16 | 0 | 0 | 0 | 0 | 0 | 0
9 | 25 | 17 | 0 | 0 | 0 | 0 | 0 | 0
9 | 25 | 18 | 0 | 0 | 0 | 0 | 0 | 0
9 | 25 | 19 | 0 | 0 | 0 | 0 | 0 | 0
9 | 25 | 20 | 0 | 0 | 0 | 0 | 0 | 0
9 | 25 | 21 | 0 | 0 | 0 | 0 | 0 | 0
9 | 25 | 22 | 0 | 0 | 0 | 0 | 0 | 0
9 | 25 | 23 | 0 | 0 | 0 | 0 | 0 | 0
9 | 25 | 24 | 0 | 0 | 0 | 0 | 0 | 0 |  | 0 | 0 | 0 | 0 | 0 | 0 | #REF! | #REF! | #REF! | #REF! | #REF! | #REF! | #REF! | #REF! | #REF! | #REF! | #REF!
9 | 26 | 1 | 0 | 0 | 0 | 0 | 0 | 0
9 | 26 | 2 | 0 | 0 | 0 | 0 | 0 | 0
9 | 26 | 3 | 0 | 0 | 0 | 0 | 0 | 0
9 | 26 | 4 | 0 | 0 | 0 | 0 | 0 | 0
9 | 26 | 5 | 0 | 0 | 0 | 0 | 0 | 0
9 | 26 | 6 | 0 | 0 | 0 | 0 | 0 | 0
9 | 26 | 7 | 0 | 0 | 0 | 0 | 0 | 0
9 | 26 | 8 | 0 | 0 | 0 | 0 | 0 | 0
9 | 26 | 9 | 0 | 0 | 0 | 0 | 0 | 0
9 | 26 | 10 | 0 | 0 | 0 | 0 | 0 | 0
9 | 26 | 11 | 0 | 0 | 0 | 0 | 0 | 0
9 | 26 | 12 | 0 | 0 | 0 | 0 | 0 | 0
9 | 26 | 13 | 0 | 0 | 0 | 0 | 0 | 0
9 | 26 | 14 | 0 | 0 | 0 | 0 | 0 | 0
9 | 26 | 15 | 0 | 0 | 0 | 0 | 0 | 0
9 | 26 | 16 | 0 | 0 | 0 | 0 | 0 | 0
9 | 26 | 17 | 0 | 0 | 0 | 0 | 0 | 0
9 | 26 | 18 | 0 | 0 | 0 | 0 | 0 | 0
9 | 26 | 19 | 0 | 0 | 0 | 0 | 0 | 0
9 | 26 | 20 | 0 | 0 | 0 | 0 | 0 | 0
9 | 26 | 21 | 0 | 0 | 0 | 0 | 0 | 0
9 | 26 | 22 | 0 | 0 | 0 | 0 | 0 | 0
9 | 26 | 23 | 0 | 0 | 0 | 0 | 0 | 0
9 | 26 | 24 | 0 | 0 | 0 | 0 | 0 | 0 |  | 0 | 0 | 0 | 0 | 0 | 0 | #REF! | #REF! | #REF! | #REF! | #REF! | #REF! | #REF! | #REF! | #REF! | #REF! | #REF!
9 | 27 | 1 | 0 | 0 | 0 | 0 | 0 | 0
9 | 27 | 2 | 0 | 0 | 0 | 0 | 0 | 0
9 | 27 | 3 | 0 | 0 | 0 | 0 | 0 | 0
9 | 27 | 4 | 0 | 0 | 0 | 0 | 0 | 0
9 | 27 | 5 | 0 | 0 | 0 | 0 | 0 | 0
9 | 27 | 6 | 0 | 0 | 0 | 0 | 0 | 0
9 | 27 | 7 | 0 | 0 | 0 | 0 | 0 | 0
9 | 27 | 8 | 0 | 0 | 0 | 0 | 0 | 0
9 | 27 | 9 | 0 | 0 | 0 | 0 | 0 | 0
9 | 27 | 10 | 0 | 0 | 0 | 0 | 0 | 0
9 | 27 | 11 | 0 | 0 | 0 | 0 | 0 | 0
9 | 27 | 12 | 0 | 0 | 0 | 0 | 0 | 0
9 | 27 | 13 | 0 | 0 | 0 | 0 | 0 | 0
9 | 27 | 14 | 0 | 0 | 0 | 0 | 0 | 0
9 | 27 | 15 | 0 | 0 | 0 | 0 | 0 | 0
9 | 27 | 16 | 0 | 0 | 0 | 0 | 0 | 0
9 | 27 | 17 | 0 | 0 | 0 | 0 | 0 | 0
9 | 27 | 18 | 0 | 0 | 0 | 0 | 0 | 0
9 | 27 | 19 | 0 | 0 | 0 | 0 | 0 | 0
9 | 27 | 20 | 0 | 0 | 0 | 0 | 0 | 0
9 | 27 | 21 | 0 | 0 | 0 | 0 | 0 | 0
9 | 27 | 22 | 0 | 0 | 0 | 0 | 0 | 0
9 | 27 | 23 | 0 | 0 | 0 | 0 | 0 | 0
9 | 27 | 24 | 0 | 0 | 0 | 0 | 0 | 0 |  | 0 | 0 | 0 | 0 | 0 | 0 | #REF! | #REF! | #REF! | #REF! | #REF! | #REF! | #REF! | #REF! | #REF! | #REF! | #REF!
9 | 28 | 1 | 0 | 0 | 0 | 0 | 0 | 0
9 | 28 | 2 | 0 | 0 | 0 | 0 | 0 | 0
9 | 28 | 3 | 0 | 0 | 0 | 0 | 0 | 0
9 | 28 | 4 | 0 | 0 | 0 | 0 | 0 | 0
9 | 28 | 5 | 0 | 0 | 0 | 0 | 0 | 0
9 | 28 | 6 | 0 | 0 | 0 | 0 | 0 | 0
9 | 28 | 7 | 0 | 0 | 0 | 0 | 0 | 0
9 | 28 | 8 | 0 | 0 | 0 | 0 | 0 | 0
9 | 28 | 9 | 0 | 0 | 0 | 0 | 0 | 0
9 | 28 | 10 | 0 | 0 | 0 | 0 | 0 | 0
9 | 28 | 11 | 0 | 0 | 0 | 0 | 0 | 0
9 | 28 | 12 | 0 | 0 | 0 | 0 | 0 | 0
9 | 28 | 13 | 0 | 0 | 0 | 0 | 0 | 0
9 | 28 | 14 | 0 | 0 | 0 | 0 | 0 | 0
9 | 28 | 15 | 0 | 0 | 0 | 0 | 0 | 0
9 | 28 | 16 | 0 | 0 | 0 | 0 | 0 | 0
9 | 28 | 17 | 0 | 0 | 0 | 0 | 0 | 0
9 | 28 | 18 | 0 | 0 | 0 | 0 | 0 | 0
9 | 28 | 19 | 0 | 0 | 0 | 0 | 0 | 0
9 | 28 | 20 | 0 | 0 | 0 | 0 | 0 | 0
9 | 28 | 21 | 0 | 0 | 0 | 0 | 0 | 0
9 | 28 | 22 | 0 | 0 | 0 | 0 | 0 | 0
9 | 28 | 23 | 0 | 0 | 0 | 0 | 0 | 0
9 | 28 | 24 | 0 | 0 | 0 | 0 | 0 | 0 |  | 0 | 0 | 0 | 0 | 0 | 0 | #REF! | #REF! | #REF! | #REF! | #REF! | #REF! | #REF! | #REF! | #REF! | #REF! | #REF!
9 | 29 | 1 | 0 | 0 | 0 | 0 | 0 | 0
9 | 29 | 2 | 0 | 0 | 0 | 0 | 0 | 0
9 | 29 | 3 | 0 | 0 | 0 | 0 | 0 | 0
9 | 29 | 4 | 0 | 0 | 0 | 0 | 0 | 0
9 | 29 | 5 | 0 | 0 | 0 | 0 | 0 | 0
9 | 29 | 6 | 0 | 0 | 0 | 0 | 0 | 0
9 | 29 | 7 | 0 | 0 | 0 | 0 | 0 | 0
9 | 29 | 8 | 0 | 0 | 0 | 0 | 0 | 0
9 | 29 | 9 | 0 | 0 | 0 | 0 | 0 | 0
9 | 29 | 10 | 0 | 0 | 0 | 0 | 0 | 0
9 | 29 | 11 | 0 | 0 | 0 | 0 | 0 | 0
9 | 29 | 12 | 0 | 0 | 0 | 0 | 0 | 0
9 | 29 | 13 | 0 | 0 | 0 | 0 | 0 | 0
9 | 29 | 14 | 0 | 0 | 0 | 0 | 0 | 0
9 | 29 | 15 | 0 | 0 | 0 | 0 | 0 | 0
9 | 29 | 16 | 0 | 0 | 0 | 0 | 0 | 0
9 | 29 | 17 | 0 | 0 | 0 | 0 | 0 | 0
9 | 29 | 18 | 0 | 0 | 0 | 0 | 0 | 0
9 | 29 | 19 | 0 | 0 | 0 | 0 | 0 | 0
9 | 29 | 20 | 0 | 0 | 0 | 0 | 0 | 0
9 | 29 | 21 | 0 | 0 | 0 | 0 | 0 | 0
9 | 29 | 22 | 0 | 0 | 0 | 0 | 0 | 0
9 | 29 | 23 | 0 | 0 | 0 | 0 | 0 | 0
9 | 29 | 24 | 0 | 0 | 0 | 0 | 0 | 0 |  | 0 | 0 | 0 | 0 | 0 | 0 | #REF! | #REF! | #REF! | #REF! | #REF! | #REF! | #REF! | #REF! | #REF! | #REF! | #REF!
9 | 30 | 1 | 0 | 0 | 0 | 0 | 0 | 0
9 | 30 | 2 | 0 | 0 | 0 | 0 | 0 | 0
9 | 30 | 3 | 0 | 0 | 0 | 0 | 0 | 0
9 | 30 | 4 | 0 | 0 | 0 | 0 | 0 | 0
9 | 30 | 5 | 0 | 0 | 0 | 0 | 0 | 0
9 | 30 | 6 | 0 | 0 | 0 | 0 | 0 | 0
9 | 30 | 7 | 0 | 0 | 0 | 0 | 0 | 0
9 | 30 | 8 | 0 | 0 | 0 | 0 | 0 | 0
9 | 30 | 9 | 0 | 0 | 0 | 0 | 0 | 0
9 | 30 | 10 | 0 | 0 | 0 | 0 | 0 | 0
9 | 30 | 11 | 0 | 0 | 0 | 0 | 0 | 0
9 | 30 | 12 | 0 | 0 | 0 | 0 | 0 | 0
9 | 30 | 13 | 0 | 0 | 0 | 0 | 0 | 0
9 | 30 | 14 | 0 | 0 | 0 | 0 | 0 | 0
9 | 30 | 15 | 0 | 0 | 0 | 0 | 0 | 0
9 | 30 | 16 | 0 | 0 | 0 | 0 | 0 | 0
9 | 30 | 17 | 0 | 0 | 0 | 0 | 0 | 0
9 | 30 | 18 | 0 | 0 | 0 | 0 | 0 | 0
9 | 30 | 19 | 0 | 0 | 0 | 0 | 0 | 0
9 | 30 | 20 | 0 | 0 | 0 | 0 | 0 | 0
9 | 30 | 21 | 0 | 0 | 0 | 0 | 0 | 0
9 | 30 | 22 | 0 | 0 | 0 | 0 | 0 | 0
9 | 30 | 23 | 0 | 0 | 0 | 0 | 0 | 0
9 | 30 | 24 | 0 | 0 | 0 | 0 | 0 | 0 |  | 0 | 0 | 0 | 0 | 0 | 0 | #REF! | #REF! | #REF! | #REF! | #REF! | #REF! | #REF! | #REF! | #REF! | #REF! | #REF!
10 | 1 | 1 | 0 | 0 | 0 | 0 | 0 | 0
10 | 1 | 2 | 0 | 0 | 0 | 0 | 0 | 0
10 | 1 | 3 | 0 | 0 | 0 | 0 | 0 | 0
10 | 1 | 4 | 0 | 0 | 0 | 0 | 0 | 0
10 | 1 | 5 | 0 | 0 | 0 | 0 | 0 | 0
10 | 1 | 6 | 0 | 0 | 0 | 0 | 0 | 0
10 | 1 | 7 | 0 | 0 | 0 | 0 | 0 | 0
10 | 1 | 8 | 0 | 0 | 0 | 0 | 0 | 0
10 | 1 | 9 | 0 | 0 | 0 | 0 | 0 | 0
10 | 1 | 10 | 0 | 0 | 0 | 0 | 0 | 0
10 | 1 | 11 | 0 | 0 | 0 | 0 | 0 | 0
10 | 1 | 12 | 0 | 0 | 0 | 0 | 0 | 0
10 | 1 | 13 | 0 | 0 | 0 | 0 | 0 | 0
10 | 1 | 14 | 0 | 0 | 0 | 0 | 0 | 0
10 | 1 | 15 | 0 | 0 | 0 | 0 | 0 | 0
10 | 1 | 16 | 0 | 0 | 0 | 0 | 0 | 0
10 | 1 | 17 | 0 | 0 | 0 | 0 | 0 | 0
10 | 1 | 18 | 0 | 0 | 0 | 0 | 0 | 0
10 | 1 | 19 | 0 | 0 | 0 | 0 | 0 | 0
10 | 1 | 20 | 0 | 0 | 0 | 0 | 0 | 0
10 | 1 | 21 | 0 | 0 | 0 | 0 | 0 | 0
10 | 1 | 22 | 0 | 0 | 0 | 0 | 0 | 0
10 | 1 | 23 | 0 | 0 | 0 | 0 | 0 | 0
10 | 1 | 24 | 0 | 0 | 0 | 0 | 0 | 0 |  | 0 | 0 | 0 | 0 | 0 | 0 | #REF! | #REF! | #REF! | #REF! | #REF! | #REF! | #REF! | #REF! | #REF! | #REF! | #REF!
10 | 2 | 1 | 0 | 0 | 0 | 0 | 0 | 0
10 | 2 | 2 | 0 | 0 | 0 | 0 | 0 | 0
10 | 2 | 3 | 0 | 0 | 0 | 0 | 0 | 0
10 | 2 | 4 | 0 | 0 | 0 | 0 | 0 | 0
10 | 2 | 5 | 0 | 0 | 0 | 0 | 0 | 0
10 | 2 | 6 | 0 | 0 | 0 | 0 | 0 | 0
10 | 2 | 7 | 0 | 0 | 0 | 0 | 0 | 0
10 | 2 | 8 | 0 | 0 | 0 | 0 | 0 | 0
10 | 2 | 9 | 0 | 0 | 0 | 0 | 0 | 0
10 | 2 | 10 | 0 | 0 | 0 | 0 | 0 | 0
10 | 2 | 11 | 0 | 0 | 0 | 0 | 0 | 0
10 | 2 | 12 | 0 | 0 | 0 | 0 | 0 | 0
10 | 2 | 13 | 0 | 0 | 0 | 0 | 0 | 0
10 | 2 | 14 | 0 | 0 | 0 | 0 | 0 | 0
10 | 2 | 15 | 0 | 0 | 0 | 0 | 0 | 0
10 | 2 | 16 | 0 | 0 | 0 | 0 | 0 | 0
10 | 2 | 17 | 0 | 0 | 0 | 0 | 0 | 0
10 | 2 | 18 | 0 | 0 | 0 | 0 | 0 | 0
10 | 2 | 19 | 0 | 0 | 0 | 0 | 0 | 0
10 | 2 | 20 | 0 | 0 | 0 | 0 | 0 | 0
10 | 2 | 21 | 0 | 0 | 0 | 0 | 0 | 0
10 | 2 | 22 | 0 | 0 | 0 | 0 | 0 | 0
10 | 2 | 23 | 0 | 0 | 0 | 0 | 0 | 0
10 | 2 | 24 | 0 | 0 | 0 | 0 | 0 | 0 |  | 0 | 0 | 0 | 0 | 0 | 0 | #REF! | #REF! | #REF! | #REF! | #REF! | #REF! | #REF! | #REF! | #REF! | #REF! | #REF!
10 | 3 | 1 | 0 | 0 | 0 | 0 | 0 | 0
10 | 3 | 2 | 0 | 0 | 0 | 0 | 0 | 0
10 | 3 | 3 | 0 | 0 | 0 | 0 | 0 | 0
10 | 3 | 4 | 0 | 0 | 0 | 0 | 0 | 0
10 | 3 | 5 | 0 | 0 | 0 | 0 | 0 | 0
10 | 3 | 6 | 0 | 0 | 0 | 0 | 0 | 0
10 | 3 | 7 | 0 | 0 | 0 | 0 | 0 | 0
10 | 3 | 8 | 0 | 0 | 0 | 0 | 0 | 0
10 | 3 | 9 | 0 | 0 | 0 | 0 | 0 | 0
10 | 3 | 10 | 0 | 0 | 0 | 0 | 0 | 0
10 | 3 | 11 | 0 | 0 | 0 | 0 | 0 | 0
10 | 3 | 12 | 0 | 0 | 0 | 0 | 0 | 0
10 | 3 | 13 | 0 | 0 | 0 | 0 | 0 | 0
10 | 3 | 14 | 0 | 0 | 0 | 0 | 0 | 0
10 | 3 | 15 | 0 | 0 | 0 | 0 | 0 | 0
10 | 3 | 16 | 0 | 0 | 0 | 0 | 0 | 0
10 | 3 | 17 | 0 | 0 | 0 | 0 | 0 | 0
10 | 3 | 18 | 0 | 0 | 0 | 0 | 0 | 0
10 | 3 | 19 | 0 | 0 | 0 | 0 | 0 | 0
10 | 3 | 20 | 0 | 0 | 0 | 0 | 0 | 0
10 | 3 | 21 | 0 | 0 | 0 | 0 | 0 | 0
10 | 3 | 22 | 0 | 0 | 0 | 0 | 0 | 0
10 | 3 | 23 | 0 | 0 | 0 | 0 | 0 | 0
10 | 3 | 24 | 0 | 0 | 0 | 0 | 0 | 0 |  | 0 | 0 | 0 | 0 | 0 | 0 | #REF! | #REF! | #REF! | #REF! | #REF! | #REF! | #REF! | #REF! | #REF! | #REF! | #REF!
10 | 4 | 1 | 0 | 0 | 0 | 0 | 0 | 0
10 | 4 | 2 | 0 | 0 | 0 | 0 | 0 | 0
10 | 4 | 3 | 0 | 0 | 0 | 0 | 0 | 0
10 | 4 | 4 | 0 | 0 | 0 | 0 | 0 | 0
10 | 4 | 5 | 0 | 0 | 0 | 0 | 0 | 0
10 | 4 | 6 | 0 | 0 | 0 | 0 | 0 | 0
10 | 4 | 7 | 0 | 0 | 0 | 0 | 0 | 0
10 | 4 | 8 | 0 | 0 | 0 | 0 | 0 | 0
10 | 4 | 9 | 0 | 0 | 0 | 0 | 0 | 0
10 | 4 | 10 | 0 | 0 | 0 | 0 | 0 | 0
10 | 4 | 11 | 0 | 0 | 0 | 0 | 0 | 0
10 | 4 | 12 | 0 | 0 | 0 | 0 | 0 | 0
10 | 4 | 13 | 0 | 0 | 0 | 0 | 0 | 0
10 | 4 | 14 | 0 | 0 | 0 | 0 | 0 | 0
10 | 4 | 15 | 0 | 0 | 0 | 0 | 0 | 0
10 | 4 | 16 | 0 | 0 | 0 | 0 | 0 | 0
10 | 4 | 17 | 0 | 0 | 0 | 0 | 0 | 0
10 | 4 | 18 | 0 | 0 | 0 | 0 | 0 | 0
10 | 4 | 19 | 0 | 0 | 0 | 0 | 0 | 0
10 | 4 | 20 | 0 | 0 | 0 | 0 | 0 | 0
10 | 4 | 21 | 0 | 0 | 0 | 0 | 0 | 0
10 | 4 | 22 | 0 | 0 | 0 | 0 | 0 | 0
10 | 4 | 23 | 0 | 0 | 0 | 0 | 0 | 0
10 | 4 | 24 | 0 | 0 | 0 | 0 | 0 | 0 |  | 0 | 0 | 0 | 0 | 0 | 0 | #REF! | #REF! | #REF! | #REF! | #REF! | #REF! | #REF! | #REF! | #REF! | #REF! | #REF!
10 | 5 | 1 | 0 | 0 | 0 | 0 | 0 | 0
10 | 5 | 2 | 0 | 0 | 0 | 0 | 0 | 0
10 | 5 | 3 | 0 | 0 | 0 | 0 | 0 | 0
10 | 5 | 4 | 0 | 0 | 0 | 0 | 0 | 0
10 | 5 | 5 | 0 | 0 | 0 | 0 | 0 | 0
10 | 5 | 6 | 0 | 0 | 0 | 0 | 0 | 0
10 | 5 | 7 | 0 | 0 | 0 | 0 | 0 | 0
10 | 5 | 8 | 0 | 0 | 0 | 0 | 0 | 0
10 | 5 | 9 | 0 | 0 | 0 | 0 | 0 | 0
10 | 5 | 10 | 0 | 0 | 0 | 0 | 0 | 0
10 | 5 | 11 | 0 | 0 | 0 | 0 | 0 | 0
10 | 5 | 12 | 0 | 0 | 0 | 0 | 0 | 0
10 | 5 | 13 | 0 | 0 | 0 | 0 | 0 | 0
10 | 5 | 14 | 0 | 0 | 0 | 0 | 0 | 0
10 | 5 | 15 | 0 | 0 | 0 | 0 | 0 | 0
10 | 5 | 16 | 0 | 0 | 0 | 0 | 0 | 0
10 | 5 | 17 | 0 | 0 | 0 | 0 | 0 | 0
10 | 5 | 18 | 0 | 0 | 0 | 0 | 0 | 0
10 | 5 | 19 | 0 | 0 | 0 | 0 | 0 | 0
10 | 5 | 20 | 0 | 0 | 0 | 0 | 0 | 0
10 | 5 | 21 | 0 | 0 | 0 | 0 | 0 | 0
10 | 5 | 22 | 0 | 0 | 0 | 0 | 0 | 0
10 | 5 | 23 | 0 | 0 | 0 | 0 | 0 | 0
10 | 5 | 24 | 0 | 0 | 0 | 0 | 0 | 0 |  | 0 | 0 | 0 | 0 | 0 | 0 | #REF! | #REF! | #REF! | #REF! | #REF! | #REF! | #REF! | #REF! | #REF! | #REF! | #REF!
10 | 6 | 1 | 0 | 0 | 0 | 0 | 0 | 0
10 | 6 | 2 | 0 | 0 | 0 | 0 | 0 | 0
10 | 6 | 3 | 0 | 0 | 0 | 0 | 0 | 0
10 | 6 | 4 | 0 | 0 | 0 | 0 | 0 | 0
10 | 6 | 5 | 0 | 0 | 0 | 0 | 0 | 0
10 | 6 | 6 | 0 | 0 | 0 | 0 | 0 | 0
10 | 6 | 7 | 0 | 0 | 0 | 0 | 0 | 0
10 | 6 | 8 | 0 | 0 | 0 | 0 | 0 | 0
10 | 6 | 9 | 0 | 0 | 0 | 0 | 0 | 0
10 | 6 | 10 | 0 | 0 | 0 | 0 | 0 | 0
10 | 6 | 11 | 0 | 0 | 0 | 0 | 0 | 0
10 | 6 | 12 | 0 | 0 | 0 | 0 | 0 | 0
10 | 6 | 13 | 0 | 0 | 0 | 0 | 0 | 0
10 | 6 | 14 | 0 | 0 | 0 | 0 | 0 | 0
10 | 6 | 15 | 0 | 0 | 0 | 0 | 0 | 0
10 | 6 | 16 | 0 | 0 | 0 | 0 | 0 | 0
10 | 6 | 17 | 0 | 0 | 0 | 0 | 0 | 0
10 | 6 | 18 | 0 | 0 | 0 | 0 | 0 | 0
10 | 6 | 19 | 0 | 0 | 0 | 0 | 0 | 0
10 | 6 | 20 | 0 | 0 | 0 | 0 | 0 | 0
10 | 6 | 21 | 0 | 0 | 0 | 0 | 0 | 0
10 | 6 | 22 | 0 | 0 | 0 | 0 | 0 | 0
10 | 6 | 23 | 0 | 0 | 0 | 0 | 0 | 0
10 | 6 | 24 | 0 | 0 | 0 | 0 | 0 | 0 |  | 0 | 0 | 0 | 0 | 0 | 0 | #REF! | #REF! | #REF! | #REF! | #REF! | #REF! | #REF! | #REF! | #REF! | #REF! | #REF!
10 | 7 | 1 | 0 | 0 | 0 | 0 | 0 | 0
10 | 7 | 2 | 0 | 0 | 0 | 0 | 0 | 0
10 | 7 | 3 | 0 | 0 | 0 | 0 | 0 | 0
10 | 7 | 4 | 0 | 0 | 0 | 0 | 0 | 0
10 | 7 | 5 | 0 | 0 | 0 | 0 | 0 | 0
10 | 7 | 6 | 0 | 0 | 0 | 0 | 0 | 0
10 | 7 | 7 | 0 | 0 | 0 | 0 | 0 | 0
10 | 7 | 8 | 0 | 0 | 0 | 0 | 0 | 0
10 | 7 | 9 | 0 | 0 | 0 | 0 | 0 | 0
10 | 7 | 10 | 0 | 0 | 0 | 0 | 0 | 0
10 | 7 | 11 | 0 | 0 | 0 | 0 | 0 | 0
10 | 7 | 12 | 0 | 0 | 0 | 0 | 0 | 0
10 | 7 | 13 | 0 | 0 | 0 | 0 | 0 | 0
10 | 7 | 14 | 0 | 0 | 0 | 0 | 0 | 0
10 | 7 | 15 | 0 | 0 | 0 | 0 | 0 | 0
10 | 7 | 16 | 0 | 0 | 0 | 0 | 0 | 0
10 | 7 | 17 | 0 | 0 | 0 | 0 | 0 | 0
10 | 7 | 18 | 0 | 0 | 0 | 0 | 0 | 0
10 | 7 | 19 | 0 | 0 | 0 | 0 | 0 | 0
10 | 7 | 20 | 0 | 0 | 0 | 0 | 0 | 0
10 | 7 | 21 | 0 | 0 | 0 | 0 | 0 | 0
10 | 7 | 22 | 0 | 0 | 0 | 0 | 0 | 0
10 | 7 | 23 | 0 | 0 | 0 | 0 | 0 | 0
10 | 7 | 24 | 0 | 0 | 0 | 0 | 0 | 0 |  | 0 | 0 | 0 | 0 | 0 | 0 | #REF! | #REF! | #REF! | #REF! | #REF! | #REF! | #REF! | #REF! | #REF! | #REF! | #REF!
10 | 8 | 1 | 0 | 0 | 0 | 0 | 0 | 0
10 | 8 | 2 | 0 | 0 | 0 | 0 | 0 | 0
10 | 8 | 3 | 0 | 0 | 0 | 0 | 0 | 0
10 | 8 | 4 | 0 | 0 | 0 | 0 | 0 | 0
10 | 8 | 5 | 0 | 0 | 0 | 0 | 0 | 0
10 | 8 | 6 | 0 | 0 | 0 | 0 | 0 | 0
10 | 8 | 7 | 0 | 0 | 0 | 0 | 0 | 0
10 | 8 | 8 | 0 | 0 | 0 | 0 | 0 | 0
10 | 8 | 9 | 0 | 0 | 0 | 0 | 0 | 0
10 | 8 | 10 | 0 | 0 | 0 | 0 | 0 | 0
10 | 8 | 11 | 0 | 0 | 0 | 0 | 0 | 0
10 | 8 | 12 | 0 | 0 | 0 | 0 | 0 | 0
10 | 8 | 13 | 0 | 0 | 0 | 0 | 0 | 0
10 | 8 | 14 | 0 | 0 | 0 | 0 | 0 | 0
10 | 8 | 15 | 0 | 0 | 0 | 0 | 0 | 0
10 | 8 | 16 | 0 | 0 | 0 | 0 | 0 | 0
10 | 8 | 17 | 0 | 0 | 0 | 0 | 0 | 0
10 | 8 | 18 | 0 | 0 | 0 | 0 | 0 | 0
10 | 8 | 19 | 0 | 0 | 0 | 0 | 0 | 0
10 | 8 | 20 | 0 | 0 | 0 | 0 | 0 | 0
10 | 8 | 21 | 0 | 0 | 0 | 0 | 0 | 0
10 | 8 | 22 | 0 | 0 | 0 | 0 | 0 | 0
10 | 8 | 23 | 0 | 0 | 0 | 0 | 0 | 0
10 | 8 | 24 | 0 | 0 | 0 | 0 | 0 | 0 |  | 0 | 0 | 0 | 0 | 0 | 0 | #REF! | #REF! | #REF! | #REF! | #REF! | #REF! | #REF! | #REF! | #REF! | #REF! | #REF!
10 | 9 | 1 | 0 | 0 | 0 | 0 | 0 | 0
10 | 9 | 2 | 0 | 0 | 0 | 0 | 0 | 0
10 | 9 | 3 | 0 | 0 | 0 | 0 | 0 | 0
10 | 9 | 4 | 0 | 0 | 0 | 0 | 0 | 0
10 | 9 | 5 | 0 | 0 | 0 | 0 | 0 | 0
10 | 9 | 6 | 0 | 0 | 0 | 0 | 0 | 0
10 | 9 | 7 | 0 | 0 | 0 | 0 | 0 | 0
10 | 9 | 8 | 0 | 0 | 0 | 0 | 0 | 0
10 | 9 | 9 | 0 | 0 | 0 | 0 | 0 | 0
10 | 9 | 10 | 0 | 0 | 0 | 0 | 0 | 0
10 | 9 | 11 | 0 | 0 | 0 | 0 | 0 | 0
10 | 9 | 12 | 0 | 0 | 0 | 0 | 0 | 0
10 | 9 | 13 | 0 | 0 | 0 | 0 | 0 | 0
10 | 9 | 14 | 0 | 0 | 0 | 0 | 0 | 0
10 | 9 | 15 | 0 | 0 | 0 | 0 | 0 | 0
10 | 9 | 16 | 0 | 0 | 0 | 0 | 0 | 0
10 | 9 | 17 | 0 | 0 | 0 | 0 | 0 | 0
10 | 9 | 18 | 0 | 0 | 0 | 0 | 0 | 0
10 | 9 | 19 | 0 | 0 | 0 | 0 | 0 | 0
10 | 9 | 20 | 0 | 0 | 0 | 0 | 0 | 0
10 | 9 | 21 | 0 | 0 | 0 | 0 | 0 | 0
10 | 9 | 22 | 0 | 0 | 0 | 0 | 0 | 0
10 | 9 | 23 | 0 | 0 | 0 | 0 | 0 | 0
10 | 9 | 24 | 0 | 0 | 0 | 0 | 0 | 0 |  | 0 | 0 | 0 | 0 | 0 | 0 | #REF! | #REF! | #REF! | #REF! | #REF! | #REF! | #REF! | #REF! | #REF! | #REF! | #REF!
10 | 10 | 1 | 0 | 0 | 0 | 0 | 0 | 0
10 | 10 | 2 | 0 | 0 | 0 | 0 | 0 | 0
10 | 10 | 3 | 0 | 0 | 0 | 0 | 0 | 0
10 | 10 | 4 | 0 | 0 | 0 | 0 | 0 | 0
10 | 10 | 5 | 0 | 0 | 0 | 0 | 0 | 0
10 | 10 | 6 | 0 | 0 | 0 | 0 | 0 | 0
10 | 10 | 7 | 0 | 0 | 0 | 0 | 0 | 0
10 | 10 | 8 | 0 | 0 | 0 | 0 | 0 | 0
10 | 10 | 9 | 0 | 0 | 0 | 0 | 0 | 0
10 | 10 | 10 | 0 | 0 | 0 | 0 | 0 | 0
10 | 10 | 11 | 0 | 0 | 0 | 0 | 0 | 0
10 | 10 | 12 | 0 | 0 | 0 | 0 | 0 | 0
10 | 10 | 13 | 0 | 0 | 0 | 0 | 0 | 0
10 | 10 | 14 | 0 | 0 | 0 | 0 | 0 | 0
10 | 10 | 15 | 0 | 0 | 0 | 0 | 0 | 0
10 | 10 | 16 | 0 | 0 | 0 | 0 | 0 | 0
10 | 10 | 17 | 0 | 0 | 0 | 0 | 0 | 0
10 | 10 | 18 | 0 | 0 | 0 | 0 | 0 | 0
10 | 10 | 19 | 0 | 0 | 0 | 0 | 0 | 0
10 | 10 | 20 | 0 | 0 | 0 | 0 | 0 | 0
10 | 10 | 21 | 0 | 0 | 0 | 0 | 0 | 0
10 | 10 | 22 | 0 | 0 | 0 | 0 | 0 | 0
10 | 10 | 23 | 0 | 0 | 0 | 0 | 0 | 0
10 | 10 | 24 | 0 | 0 | 0 | 0 | 0 | 0 |  | 0 | 0 | 0 | 0 | 0 | 0 | #REF! | #REF! | #REF! | #REF! | #REF! | #REF! | #REF! | #REF! | #REF! | #REF! | #REF!
10 | 11 | 1 | 0 | 0 | 0 | 0 | 0 | 0
10 | 11 | 2 | 0 | 0 | 0 | 0 | 0 | 0
10 | 11 | 3 | 0 | 0 | 0 | 0 | 0 | 0
10 | 11 | 4 | 0 | 0 | 0 | 0 | 0 | 0
10 | 11 | 5 | 0 | 0 | 0 | 0 | 0 | 0
10 | 11 | 6 | 0 | 0 | 0 | 0 | 0 | 0
10 | 11 | 7 | 0 | 0 | 0 | 0 | 0 | 0
10 | 11 | 8 | 0 | 0 | 0 | 0 | 0 | 0
10 | 11 | 9 | 0 | 0 | 0 | 0 | 0 | 0
10 | 11 | 10 | 0 | 0 | 0 | 0 | 0 | 0
10 | 11 | 11 | 0 | 0 | 0 | 0 | 0 | 0
10 | 11 | 12 | 0 | 0 | 0 | 0 | 0 | 0
10 | 11 | 13 | 0 | 0 | 0 | 0 | 0 | 0
10 | 11 | 14 | 0 | 0 | 0 | 0 | 0 | 0
10 | 11 | 15 | 0 | 0 | 0 | 0 | 0 | 0
10 | 11 | 16 | 0 | 0 | 0 | 0 | 0 | 0
10 | 11 | 17 | 0 | 0 | 0 | 0 | 0 | 0
10 | 11 | 18 | 0 | 0 | 0 | 0 | 0 | 0
10 | 11 | 19 | 0 | 0 | 0 | 0 | 0 | 0
10 | 11 | 20 | 0 | 0 | 0 | 0 | 0 | 0
10 | 11 | 21 | 0 | 0 | 0 | 0 | 0 | 0
10 | 11 | 22 | 0 | 0 | 0 | 0 | 0 | 0
10 | 11 | 23 | 0 | 0 | 0 | 0 | 0 | 0
10 | 11 | 24 | 0 | 0 | 0 | 0 | 0 | 0 |  | 0 | 0 | 0 | 0 | 0 | 0 | #REF! | #REF! | #REF! | #REF! | #REF! | #REF! | #REF! | #REF! | #REF! | #REF! | #REF!
10 | 12 | 1 | 0 | 0 | 0 | 0 | 0 | 0
10 | 12 | 2 | 0 | 0 | 0 | 0 | 0 | 0
10 | 12 | 3 | 0 | 0 | 0 | 0 | 0 | 0
10 | 12 | 4 | 0 | 0 | 0 | 0 | 0 | 0
10 | 12 | 5 | 0 | 0 | 0 | 0 | 0 | 0
10 | 12 | 6 | 0 | 0 | 0 | 0 | 0 | 0
10 | 12 | 7 | 0 | 0 | 0 | 0 | 0 | 0
10 | 12 | 8 | 0 | 0 | 0 | 0 | 0 | 0
10 | 12 | 9 | 0 | 0 | 0 | 0 | 0 | 0
10 | 12 | 10 | 0 | 0 | 0 | 0 | 0 | 0
10 | 12 | 11 | 0 | 0 | 0 | 0 | 0 | 0
10 | 12 | 12 | 0 | 0 | 0 | 0 | 0 | 0
10 | 12 | 13 | 0 | 0 | 0 | 0 | 0 | 0
10 | 12 | 14 | 0 | 0 | 0 | 0 | 0 | 0
10 | 12 | 15 | 0 | 0 | 0 | 0 | 0 | 0
10 | 12 | 16 | 0 | 0 | 0 | 0 | 0 | 0
10 | 12 | 17 | 0 | 0 | 0 | 0 | 0 | 0
10 | 12 | 18 | 0 | 0 | 0 | 0 | 0 | 0
10 | 12 | 19 | 0 | 0 | 0 | 0 | 0 | 0
10 | 12 | 20 | 0 | 0 | 0 | 0 | 0 | 0
10 | 12 | 21 | 0 | 0 | 0 | 0 | 0 | 0
10 | 12 | 22 | 0 | 0 | 0 | 0 | 0 | 0
10 | 12 | 23 | 0 | 0 | 0 | 0 | 0 | 0
10 | 12 | 24 | 0 | 0 | 0 | 0 | 0 | 0 |  | 0 | 0 | 0 | 0 | 0 | 0 | #REF! | #REF! | #REF! | #REF! | #REF! | #REF! | #REF! | #REF! | #REF! | #REF! | #REF!
10 | 13 | 1 | 0 | 0 | 0 | 0 | 0 | 0
10 | 13 | 2 | 0 | 0 | 0 | 0 | 0 | 0
10 | 13 | 3 | 0 | 0 | 0 | 0 | 0 | 0
10 | 13 | 4 | 0 | 0 | 0 | 0 | 0 | 0
10 | 13 | 5 | 0 | 0 | 0 | 0 | 0 | 0
10 | 13 | 6 | 0 | 0 | 0 | 0 | 0 | 0
10 | 13 | 7 | 0 | 0 | 0 | 0 | 0 | 0
10 | 13 | 8 | 0 | 0 | 0 | 0 | 0 | 0
10 | 13 | 9 | 0 | 0 | 0 | 0 | 0 | 0
10 | 13 | 10 | 0 | 0 | 0 | 0 | 0 | 0
10 | 13 | 11 | 0 | 0 | 0 | 0 | 0 | 0
10 | 13 | 12 | 0 | 0 | 0 | 0 | 0 | 0
10 | 13 | 13 | 0 | 0 | 0 | 0 | 0 | 0
10 | 13 | 14 | 0 | 0 | 0 | 0 | 0 | 0
10 | 13 | 15 | 0 | 0 | 0 | 0 | 0 | 0
10 | 13 | 16 | 0 | 0 | 0 | 0 | 0 | 0
10 | 13 | 17 | 0 | 0 | 0 | 0 | 0 | 0
10 | 13 | 18 | 0 | 0 | 0 | 0 | 0 | 0
10 | 13 | 19 | 0 | 0 | 0 | 0 | 0 | 0
10 | 13 | 20 | 0 | 0 | 0 | 0 | 0 | 0
10 | 13 | 21 | 0 | 0 | 0 | 0 | 0 | 0
10 | 13 | 22 | 0 | 0 | 0 | 0 | 0 | 0
10 | 13 | 23 | 0 | 0 | 0 | 0 | 0 | 0
10 | 13 | 24 | 0 | 0 | 0 | 0 | 0 | 0 |  | 0 | 0 | 0 | 0 | 0 | 0 | #REF! | #REF! | #REF! | #REF! | #REF! | #REF! | #REF! | #REF! | #REF! | #REF! | #REF!
10 | 14 | 1 | 0 | 0 | 0 | 0 | 0 | 0
10 | 14 | 2 | 0 | 0 | 0 | 0 | 0 | 0
10 | 14 | 3 | 0 | 0 | 0 | 0 | 0 | 0
10 | 14 | 4 | 0 | 0 | 0 | 0 | 0 | 0
10 | 14 | 5 | 0 | 0 | 0 | 0 | 0 | 0
10 | 14 | 6 | 0 | 0 | 0 | 0 | 0 | 0
10 | 14 | 7 | 0 | 0 | 0 | 0 | 0 | 0
10 | 14 | 8 | 0 | 0 | 0 | 0 | 0 | 0
10 | 14 | 9 | 0 | 0 | 0 | 0 | 0 | 0
10 | 14 | 10 | 0 | 0 | 0 | 0 | 0 | 0
10 | 14 | 11 | 0 | 0 | 0 | 0 | 0 | 0
10 | 14 | 12 | 0 | 0 | 0 | 0 | 0 | 0
10 | 14 | 13 | 0 | 0 | 0 | 0 | 0 | 0
10 | 14 | 14 | 0 | 0 | 0 | 0 | 0 | 0
10 | 14 | 15 | 0 | 0 | 0 | 0 | 0 | 0
10 | 14 | 16 | 0 | 0 | 0 | 0 | 0 | 0
10 | 14 | 17 | 0 | 0 | 0 | 0 | 0 | 0
10 | 14 | 18 | 0 | 0 | 0 | 0 | 0 | 0
10 | 14 | 19 | 0 | 0 | 0 | 0 | 0 | 0
10 | 14 | 20 | 0 | 0 | 0 | 0 | 0 | 0
10 | 14 | 21 | 0 | 0 | 0 | 0 | 0 | 0
10 | 14 | 22 | 0 | 0 | 0 | 0 | 0 | 0
10 | 14 | 23 | 0 | 0 | 0 | 0 | 0 | 0
10 | 14 | 24 | 0 | 0 | 0 | 0 | 0 | 0 |  | 0 | 0 | 0 | 0 | 0 | 0 | #REF! | #REF! | #REF! | #REF! | #REF! | #REF! | #REF! | #REF! | #REF! | #REF! | #REF!
10 | 15 | 1 | 0 | 0 | 0 | 0 | 0 | 0
10 | 15 | 2 | 0 | 0 | 0 | 0 | 0 | 0
10 | 15 | 3 | 0 | 0 | 0 | 0 | 0 | 0
10 | 15 | 4 | 0 | 0 | 0 | 0 | 0 | 0
10 | 15 | 5 | 0 | 0 | 0 | 0 | 0 | 0
10 | 15 | 6 | 0 | 0 | 0 | 0 | 0 | 0
10 | 15 | 7 | 0 | 0 | 0 | 0 | 0 | 0
10 | 15 | 8 | 0 | 0 | 0 | 0 | 0 | 0
10 | 15 | 9 | 0 | 0 | 0 | 0 | 0 | 0
10 | 15 | 10 | 0 | 0 | 0 | 0 | 0 | 0
10 | 15 | 11 | 0 | 0 | 0 | 0 | 0 | 0
10 | 15 | 12 | 0 | 0 | 0 | 0 | 0 | 0
10 | 15 | 13 | 0 | 0 | 0 | 0 | 0 | 0
10 | 15 | 14 | 0 | 0 | 0 | 0 | 0 | 0
10 | 15 | 15 | 0 | 0 | 0 | 0 | 0 | 0
10 | 15 | 16 | 0 | 0 | 0 | 0 | 0 | 0
10 | 15 | 17 | 0 | 0 | 0 | 0 | 0 | 0
10 | 15 | 18 | 0 | 0 | 0 | 0 | 0 | 0
10 | 15 | 19 | 0 | 0 | 0 | 0 | 0 | 0
10 | 15 | 20 | 0 | 0 | 0 | 0 | 0 | 0
10 | 15 | 21 | 0 | 0 | 0 | 0 | 0 | 0
10 | 15 | 22 | 0 | 0 | 0 | 0 | 0 | 0
10 | 15 | 23 | 0 | 0 | 0 | 0 | 0 | 0
10 | 15 | 24 | 0 | 0 | 0 | 0 | 0 | 0 |  | 0 | 0 | 0 | 0 | 0 | 0 | #REF! | #REF! | #REF! | #REF! | #REF! | #REF! | #REF! | #REF! | #REF! | #REF! | #REF!
10 | 16 | 1 | 0 | 0 | 0 | 0 | 0 | 0
10 | 16 | 2 | 0 | 0 | 0 | 0 | 0 | 0
10 | 16 | 3 | 0 | 0 | 0 | 0 | 0 | 0
10 | 16 | 4 | 0 | 0 | 0 | 0 | 0 | 0
10 | 16 | 5 | 0 | 0 | 0 | 0 | 0 | 0
10 | 16 | 6 | 0 | 0 | 0 | 0 | 0 | 0
10 | 16 | 7 | 0 | 0 | 0 | 0 | 0 | 0
10 | 16 | 8 | 0 | 0 | 0 | 0 | 0 | 0
10 | 16 | 9 | 0 | 0 | 0 | 0 | 0 | 0
10 | 16 | 10 | 0 | 0 | 0 | 0 | 0 | 0
10 | 16 | 11 | 0 | 0 | 0 | 0 | 0 | 0
10 | 16 | 12 | 0 | 0 | 0 | 0 | 0 | 0
10 | 16 | 13 | 0 | 0 | 0 | 0 | 0 | 0
10 | 16 | 14 | 0 | 0 | 0 | 0 | 0 | 0
10 | 16 | 15 | 0 | 0 | 0 | 0 | 0 | 0
10 | 16 | 16 | 0 | 0 | 0 | 0 | 0 | 0
10 | 16 | 17 | 0 | 0 | 0 | 0 | 0 | 0
10 | 16 | 18 | 0 | 0 | 0 | 0 | 0 | 0
10 | 16 | 19 | 0 | 0 | 0 | 0 | 0 | 0
10 | 16 | 20 | 0 | 0 | 0 | 0 | 0 | 0
10 | 16 | 21 | 0 | 0 | 0 | 0 | 0 | 0
10 | 16 | 22 | 0 | 0 | 0 | 0 | 0 | 0
10 | 16 | 23 | 0 | 0 | 0 | 0 | 0 | 0
10 | 16 | 24 | 0 | 0 | 0 | 0 | 0 | 0 |  | 0 | 0 | 0 | 0 | 0 | 0 | #REF! | #REF! | #REF! | #REF! | #REF! | #REF! | #REF! | #REF! | #REF! | #REF! | #REF!
10 | 17 | 1 | 0 | 0 | 0 | 0 | 0 | 0
10 | 17 | 2 | 0 | 0 | 0 | 0 | 0 | 0
10 | 17 | 3 | 0 | 0 | 0 | 0 | 0 | 0
10 | 17 | 4 | 0 | 0 | 0 | 0 | 0 | 0
10 | 17 | 5 | 0 | 0 | 0 | 0 | 0 | 0
10 | 17 | 6 | 0 | 0 | 0 | 0 | 0 | 0
10 | 17 | 7 | 0 | 0 | 0 | 0 | 0 | 0
10 | 17 | 8 | 0 | 0 | 0 | 0 | 0 | 0
10 | 17 | 9 | 0 | 0 | 0 | 0 | 0 | 0
10 | 17 | 10 | 0 | 0 | 0 | 0 | 0 | 0
10 | 17 | 11 | 0 | 0 | 0 | 0 | 0 | 0
10 | 17 | 12 | 0 | 0 | 0 | 0 | 0 | 0
10 | 17 | 13 | 0 | 0 | 0 | 0 | 0 | 0
10 | 17 | 14 | 0 | 0 | 0 | 0 | 0 | 0
10 | 17 | 15 | 0 | 0 | 0 | 0 | 0 | 0
10 | 17 | 16 | 0 | 0 | 0 | 0 | 0 | 0
10 | 17 | 17 | 0 | 0 | 0 | 0 | 0 | 0
10 | 17 | 18 | 0 | 0 | 0 | 0 | 0 | 0
10 | 17 | 19 | 0 | 0 | 0 | 0 | 0 | 0
10 | 17 | 20 | 0 | 0 | 0 | 0 | 0 | 0
10 | 17 | 21 | 0 | 0 | 0 | 0 | 0 | 0
10 | 17 | 22 | 0 | 0 | 0 | 0 | 0 | 0
10 | 17 | 23 | 0 | 0 | 0 | 0 | 0 | 0
10 | 17 | 24 | 0 | 0 | 0 | 0 | 0 | 0 |  | 0 | 0 | 0 | 0 | 0 | 0 | #REF! | #REF! | #REF! | #REF! | #REF! | #REF! | #REF! | #REF! | #REF! | #REF! | #REF!
10 | 18 | 1 | 0 | 0 | 0 | 0 | 0 | 0
10 | 18 | 2 | 0 | 0 | 0 | 0 | 0 | 0
10 | 18 | 3 | 0 | 0 | 0 | 0 | 0 | 0
10 | 18 | 4 | 0 | 0 | 0 | 0 | 0 | 0
10 | 18 | 5 | 0 | 0 | 0 | 0 | 0 | 0
10 | 18 | 6 | 0 | 0 | 0 | 0 | 0 | 0
10 | 18 | 7 | 0 | 0 | 0 | 0 | 0 | 0
10 | 18 | 8 | 0 | 0 | 0 | 0 | 0 | 0
10 | 18 | 9 | 0 | 0 | 0 | 0 | 0 | 0
10 | 18 | 10 | 0 | 0 | 0 | 0 | 0 | 0
10 | 18 | 11 | 0 | 0 | 0 | 0 | 0 | 0
10 | 18 | 12 | 0 | 0 | 0 | 0 | 0 | 0
10 | 18 | 13 | 0 | 0 | 0 | 0 | 0 | 0
10 | 18 | 14 | 0 | 0 | 0 | 0 | 0 | 0
10 | 18 | 15 | 0 | 0 | 0 | 0 | 0 | 0
10 | 18 | 16 | 0 | 0 | 0 | 0 | 0 | 0
10 | 18 | 17 | 0 | 0 | 0 | 0 | 0 | 0
10 | 18 | 18 | 0 | 0 | 0 | 0 | 0 | 0
10 | 18 | 19 | 0 | 0 | 0 | 0 | 0 | 0
10 | 18 | 20 | 0 | 0 | 0 | 0 | 0 | 0
10 | 18 | 21 | 0 | 0 | 0 | 0 | 0 | 0
10 | 18 | 22 | 0 | 0 | 0 | 0 | 0 | 0
10 | 18 | 23 | 0 | 0 | 0 | 0 | 0 | 0
10 | 18 | 24 | 0 | 0 | 0 | 0 | 0 | 0 |  | 0 | 0 | 0 | 0 | 0 | 0 | #REF! | #REF! | #REF! | #REF! | #REF! | #REF! | #REF! | #REF! | #REF! | #REF! | #REF!
10 | 19 | 1 | 0 | 0 | 0 | 0 | 0 | 0
10 | 19 | 2 | 0 | 0 | 0 | 0 | 0 | 0
10 | 19 | 3 | 0 | 0 | 0 | 0 | 0 | 0
10 | 19 | 4 | 0 | 0 | 0 | 0 | 0 | 0
10 | 19 | 5 | 0 | 0 | 0 | 0 | 0 | 0
10 | 19 | 6 | 0 | 0 | 0 | 0 | 0 | 0
10 | 19 | 7 | 0 | 0 | 0 | 0 | 0 | 0
10 | 19 | 8 | 0 | 0 | 0 | 0 | 0 | 0
10 | 19 | 9 | 0 | 0 | 0 | 0 | 0 | 0
10 | 19 | 10 | 0 | 0 | 0 | 0 | 0 | 0
10 | 19 | 11 | 0 | 0 | 0 | 0 | 0 | 0
10 | 19 | 12 | 0 | 0 | 0 | 0 | 0 | 0
10 | 19 | 13 | 0 | 0 | 0 | 0 | 0 | 0
10 | 19 | 14 | 0 | 0 | 0 | 0 | 0 | 0
10 | 19 | 15 | 0 | 0 | 0 | 0 | 0 | 0
10 | 19 | 16 | 0 | 0 | 0 | 0 | 0 | 0
10 | 19 | 17 | 0 | 0 | 0 | 0 | 0 | 0
10 | 19 | 18 | 0 | 0 | 0 | 0 | 0 | 0
10 | 19 | 19 | 0 | 0 | 0 | 0 | 0 | 0
10 | 19 | 20 | 0 | 0 | 0 | 0 | 0 | 0
10 | 19 | 21 | 0 | 0 | 0 | 0 | 0 | 0
10 | 19 | 22 | 0 | 0 | 0 | 0 | 0 | 0
10 | 19 | 23 | 0 | 0 | 0 | 0 | 0 | 0
10 | 19 | 24 | 0 | 0 | 0 | 0 | 0 | 0 |  | 0 | 0 | 0 | 0 | 0 | 0 | #REF! | #REF! | #REF! | #REF! | #REF! | #REF! | #REF! | #REF! | #REF! | #REF! | #REF!
10 | 20 | 1 | 0 | 0 | 0 | 0 | 0 | 0
10 | 20 | 2 | 0 | 0 | 0 | 0 | 0 | 0
10 | 20 | 3 | 0 | 0 | 0 | 0 | 0 | 0
10 | 20 | 4 | 0 | 0 | 0 | 0 | 0 | 0
10 | 20 | 5 | 0 | 0 | 0 | 0 | 0 | 0
10 | 20 | 6 | 0 | 0 | 0 | 0 | 0 | 0
10 | 20 | 7 | 0 | 0 | 0 | 0 | 0 | 0
10 | 20 | 8 | 0 | 0 | 0 | 0 | 0 | 0
10 | 20 | 9 | 0 | 0 | 0 | 0 | 0 | 0
10 | 20 | 10 | 0 | 0 | 0 | 0 | 0 | 0
10 | 20 | 11 | 0 | 0 | 0 | 0 | 0 | 0
10 | 20 | 12 | 0 | 0 | 0 | 0 | 0 | 0
10 | 20 | 13 | 0 | 0 | 0 | 0 | 0 | 0
10 | 20 | 14 | 0 | 0 | 0 | 0 | 0 | 0
10 | 20 | 15 | 0 | 0 | 0 | 0 | 0 | 0
10 | 20 | 16 | 0 | 0 | 0 | 0 | 0 | 0
10 | 20 | 17 | 0 | 0 | 0 | 0 | 0 | 0
10 | 20 | 18 | 0 | 0 | 0 | 0 | 0 | 0
10 | 20 | 19 | 0 | 0 | 0 | 0 | 0 | 0
10 | 20 | 20 | 0 | 0 | 0 | 0 | 0 | 0
10 | 20 | 21 | 0 | 0 | 0 | 0 | 0 | 0
10 | 20 | 22 | 0 | 0 | 0 | 0 | 0 | 0
10 | 20 | 23 | 0 | 0 | 0 | 0 | 0 | 0
10 | 20 | 24 | 0 | 0 | 0 | 0 | 0 | 0 |  | 0 | 0 | 0 | 0 | 0 | 0 | #REF! | #REF! | #REF! | #REF! | #REF! | #REF! | #REF! | #REF! | #REF! | #REF! | #REF!
10 | 21 | 1 | 0 | 0 | 0 | 0 | 0 | 0
10 | 21 | 2 | 0 | 0 | 0 | 0 | 0 | 0
10 | 21 | 3 | 0 | 0 | 0 | 0 | 0 | 0
10 | 21 | 4 | 0 | 0 | 0 | 0 | 0 | 0
10 | 21 | 5 | 0 | 0 | 0 | 0 | 0 | 0
10 | 21 | 6 | 0 | 0 | 0 | 0 | 0 | 0
10 | 21 | 7 | 0 | 0 | 0 | 0 | 0 | 0
10 | 21 | 8 | 0 | 0 | 0 | 0 | 0 | 0
10 | 21 | 9 | 0 | 0 | 0 | 0 | 0 | 0
10 | 21 | 10 | 0 | 0 | 0 | 0 | 0 | 0
10 | 21 | 11 | 0 | 0 | 0 | 0 | 0 | 0
10 | 21 | 12 | 0 | 0 | 0 | 0 | 0 | 0
10 | 21 | 13 | 0 | 0 | 0 | 0 | 0 | 0
10 | 21 | 14 | 0 | 0 | 0 | 0 | 0 | 0
10 | 21 | 15 | 0 | 0 | 0 | 0 | 0 | 0
10 | 21 | 16 | 0 | 0 | 0 | 0 | 0 | 0
10 | 21 | 17 | 0 | 0 | 0 | 0 | 0 | 0
10 | 21 | 18 | 0 | 0 | 0 | 0 | 0 | 0
10 | 21 | 19 | 0 | 0 | 0 | 0 | 0 | 0
10 | 21 | 20 | 0 | 0 | 0 | 0 | 0 | 0
10 | 21 | 21 | 0 | 0 | 0 | 0 | 0 | 0
10 | 21 | 22 | 0 | 0 | 0 | 0 | 0 | 0
10 | 21 | 23 | 0 | 0 | 0 | 0 | 0 | 0
10 | 21 | 24 | 0 | 0 | 0 | 0 | 0 | 0 |  | 0 | 0 | 0 | 0 | 0 | 0 | #REF! | #REF! | #REF! | #REF! | #REF! | #REF! | #REF! | #REF! | #REF! | #REF! | #REF!
10 | 22 | 1 | 0 | 0 | 0 | 0 | 0 | 0
10 | 22 | 2 | 0 | 0 | 0 | 0 | 0 | 0
10 | 22 | 3 | 0 | 0 | 0 | 0 | 0 | 0
10 | 22 | 4 | 0 | 0 | 0 | 0 | 0 | 0
10 | 22 | 5 | 0 | 0 | 0 | 0 | 0 | 0
10 | 22 | 6 | 0 | 0 | 0 | 0 | 0 | 0
10 | 22 | 7 | 0 | 0 | 0 | 0 | 0 | 0
10 | 22 | 8 | 0 | 0 | 0 | 0 | 0 | 0
10 | 22 | 9 | 0 | 0 | 0 | 0 | 0 | 0
10 | 22 | 10 | 0 | 0 | 0 | 0 | 0 | 0
10 | 22 | 11 | 0 | 0 | 0 | 0 | 0 | 0
10 | 22 | 12 | 0 | 0 | 0 | 0 | 0 | 0
10 | 22 | 13 | 0 | 0 | 0 | 0 | 0 | 0
10 | 22 | 14 | 0 | 0 | 0 | 0 | 0 | 0
10 | 22 | 15 | 0 | 0 | 0 | 0 | 0 | 0
10 | 22 | 16 | 0 | 0 | 0 | 0 | 0 | 0
10 | 22 | 17 | 0 | 0 | 0 | 0 | 0 | 0
10 | 22 | 18 | 0 | 0 | 0 | 0 | 0 | 0
10 | 22 | 19 | 0 | 0 | 0 | 0 | 0 | 0
10 | 22 | 20 | 0 | 0 | 0 | 0 | 0 | 0
10 | 22 | 21 | 0 | 0 | 0 | 0 | 0 | 0
10 | 22 | 22 | 0 | 0 | 0 | 0 | 0 | 0
10 | 22 | 23 | 0 | 0 | 0 | 0 | 0 | 0
10 | 22 | 24 | 0 | 0 | 0 | 0 | 0 | 0 |  | 0 | 0 | 0 | 0 | 0 | 0 | #REF! | #REF! | #REF! | #REF! | #REF! | #REF! | #REF! | #REF! | #REF! | #REF! | #REF!
10 | 23 | 1 | 0 | 0 | 0 | 0 | 0 | 0
10 | 23 | 2 | 0 | 0 | 0 | 0 | 0 | 0
10 | 23 | 3 | 0 | 0 | 0 | 0 | 0 | 0
10 | 23 | 4 | 0 | 0 | 0 | 0 | 0 | 0
10 | 23 | 5 | 0 | 0 | 0 | 0 | 0 | 0
10 | 23 | 6 | 0 | 0 | 0 | 0 | 0 | 0
10 | 23 | 7 | 0 | 0 | 0 | 0 | 0 | 0
10 | 23 | 8 | 0 | 0 | 0 | 0 | 0 | 0
10 | 23 | 9 | 0 | 0 | 0 | 0 | 0 | 0
10 | 23 | 10 | 0 | 0 | 0 | 0 | 0 | 0
10 | 23 | 11 | 0 | 0 | 0 | 0 | 0 | 0
10 | 23 | 12 | 0 | 0 | 0 | 0 | 0 | 0
10 | 23 | 13 | 0 | 0 | 0 | 0 | 0 | 0
10 | 23 | 14 | 0 | 0 | 0 | 0 | 0 | 0
10 | 23 | 15 | 0 | 0 | 0 | 0 | 0 | 0
10 | 23 | 16 | 0 | 0 | 0 | 0 | 0 | 0
10 | 23 | 17 | 0 | 0 | 0 | 0 | 0 | 0
10 | 23 | 18 | 0 | 0 | 0 | 0 | 0 | 0
10 | 23 | 19 | 0 | 0 | 0 | 0 | 0 | 0
10 | 23 | 20 | 0 | 0 | 0 | 0 | 0 | 0
10 | 23 | 21 | 0 | 0 | 0 | 0 | 0 | 0
10 | 23 | 22 | 0 | 0 | 0 | 0 | 0 | 0
10 | 23 | 23 | 0 | 0 | 0 | 0 | 0 | 0
10 | 23 | 24 | 0 | 0 | 0 | 0 | 0 | 0 |  | 0 | 0 | 0 | 0 | 0 | 0 | #REF! | #REF! | #REF! | #REF! | #REF! | #REF! | #REF! | #REF! | #REF! | #REF! | #REF!
10 | 24 | 1 | 0 | 0 | 0 | 0 | 0 | 0
10 | 24 | 2 | 0 | 0 | 0 | 0 | 0 | 0
10 | 24 | 3 | 0 | 0 | 0 | 0 | 0 | 0
10 | 24 | 4 | 0 | 0 | 0 | 0 | 0 | 0
10 | 24 | 5 | 0 | 0 | 0 | 0 | 0 | 0
10 | 24 | 6 | 0 | 0 | 0 | 0 | 0 | 0
10 | 24 | 7 | 0 | 0 | 0 | 0 | 0 | 0
10 | 24 | 8 | 0 | 0 | 0 | 0 | 0 | 0
10 | 24 | 9 | 0 | 0 | 0 | 0 | 0 | 0
10 | 24 | 10 | 0 | 0 | 0 | 0 | 0 | 0
10 | 24 | 11 | 0 | 0 | 0 | 0 | 0 | 0
10 | 24 | 12 | 0 | 0 | 0 | 0 | 0 | 0
10 | 24 | 13 | 0 | 0 | 0 | 0 | 0 | 0
10 | 24 | 14 | 0 | 0 | 0 | 0 | 0 | 0
10 | 24 | 15 | 0 | 0 | 0 | 0 | 0 | 0
10 | 24 | 16 | 0 | 0 | 0 | 0 | 0 | 0
10 | 24 | 17 | 0 | 0 | 0 | 0 | 0 | 0
10 | 24 | 18 | 0 | 0 | 0 | 0 | 0 | 0
10 | 24 | 19 | 0 | 0 | 0 | 0 | 0 | 0
10 | 24 | 20 | 0 | 0 | 0 | 0 | 0 | 0
10 | 24 | 21 | 0 | 0 | 0 | 0 | 0 | 0
10 | 24 | 22 | 0 | 0 | 0 | 0 | 0 | 0
10 | 24 | 23 | 0 | 0 | 0 | 0 | 0 | 0
10 | 24 | 24 | 0 | 0 | 0 | 0 | 0 | 0 |  | 0 | 0 | 0 | 0 | 0 | 0 | #REF! | #REF! | #REF! | #REF! | #REF! | #REF! | #REF! | #REF! | #REF! | #REF! | #REF!
10 | 25 | 1 | 0 | 0 | 0 | 0 | 0 | 0
10 | 25 | 2 | 0 | 0 | 0 | 0 | 0 | 0
10 | 25 | 3 | 0 | 0 | 0 | 0 | 0 | 0
10 | 25 | 4 | 0 | 0 | 0 | 0 | 0 | 0
10 | 25 | 5 | 0 | 0 | 0 | 0 | 0 | 0
10 | 25 | 6 | 0 | 0 | 0 | 0 | 0 | 0
10 | 25 | 7 | 0 | 0 | 0 | 0 | 0 | 0
10 | 25 | 8 | 0 | 0 | 0 | 0 | 0 | 0
10 | 25 | 9 | 0 | 0 | 0 | 0 | 0 | 0
10 | 25 | 10 | 0 | 0 | 0 | 0 | 0 | 0
10 | 25 | 11 | 0 | 0 | 0 | 0 | 0 | 0
10 | 25 | 12 | 0 | 0 | 0 | 0 | 0 | 0
10 | 25 | 13 | 0 | 0 | 0 | 0 | 0 | 0
10 | 25 | 14 | 0 | 0 | 0 | 0 | 0 | 0
10 | 25 | 15 | 0 | 0 | 0 | 0 | 0 | 0
10 | 25 | 16 | 0 | 0 | 0 | 0 | 0 | 0
10 | 25 | 17 | 0 | 0 | 0 | 0 | 0 | 0
10 | 25 | 18 | 0 | 0 | 0 | 0 | 0 | 0
10 | 25 | 19 | 0 | 0 | 0 | 0 | 0 | 0
10 | 25 | 20 | 0 | 0 | 0 | 0 | 0 | 0
10 | 25 | 21 | 0 | 0 | 0 | 0 | 0 | 0
10 | 25 | 22 | 0 | 0 | 0 | 0 | 0 | 0
10 | 25 | 23 | 0 | 0 | 0 | 0 | 0 | 0
10 | 25 | 24 | 0 | 0 | 0 | 0 | 0 | 0 |  | 0 | 0 | 0 | 0 | 0 | 0 | #REF! | #REF! | #REF! | #REF! | #REF! | #REF! | #REF! | #REF! | #REF! | #REF! | #REF!
10 | 26 | 1 | 0 | 0 | 0 | 0 | 0 | 0
10 | 26 | 2 | 0 | 0 | 0 | 0 | 0 | 0
10 | 26 | 3 | 0 | 0 | 0 | 0 | 0 | 0
10 | 26 | 4 | 0 | 0 | 0 | 0 | 0 | 0
10 | 26 | 5 | 0 | 0 | 0 | 0 | 0 | 0
10 | 26 | 6 | 0 | 0 | 0 | 0 | 0 | 0
10 | 26 | 7 | 0 | 0 | 0 | 0 | 0 | 0
10 | 26 | 8 | 0 | 0 | 0 | 0 | 0 | 0
10 | 26 | 9 | 0 | 0 | 0 | 0 | 0 | 0
10 | 26 | 10 | 0 | 0 | 0 | 0 | 0 | 0
10 | 26 | 11 | 0 | 0 | 0 | 0 | 0 | 0
10 | 26 | 12 | 0 | 0 | 0 | 0 | 0 | 0
10 | 26 | 13 | 0 | 0 | 0 | 0 | 0 | 0
10 | 26 | 14 | 0 | 0 | 0 | 0 | 0 | 0
10 | 26 | 15 | 0 | 0 | 0 | 0 | 0 | 0
10 | 26 | 16 | 0 | 0 | 0 | 0 | 0 | 0
10 | 26 | 17 | 0 | 0 | 0 | 0 | 0 | 0
10 | 26 | 18 | 0 | 0 | 0 | 0 | 0 | 0
10 | 26 | 19 | 0 | 0 | 0 | 0 | 0 | 0
10 | 26 | 20 | 0 | 0 | 0 | 0 | 0 | 0
10 | 26 | 21 | 0 | 0 | 0 | 0 | 0 | 0
10 | 26 | 22 | 0 | 0 | 0 | 0 | 0 | 0
10 | 26 | 23 | 0 | 0 | 0 | 0 | 0 | 0
10 | 26 | 24 | 0 | 0 | 0 | 0 | 0 | 0 |  | 0 | 0 | 0 | 0 | 0 | 0 | #REF! | #REF! | #REF! | #REF! | #REF! | #REF! | #REF! | #REF! | #REF! | #REF! | #REF!
10 | 27 | 1 | 0 | 0 | 0 | 0 | 0 | 0
10 | 27 | 2 | 0 | 0 | 0 | 0 | 0 | 0
10 | 27 | 3 | 0 | 0 | 0 | 0 | 0 | 0
10 | 27 | 4 | 0 | 0 | 0 | 0 | 0 | 0
10 | 27 | 5 | 0 | 0 | 0 | 0 | 0 | 0
10 | 27 | 6 | 0 | 0 | 0 | 0 | 0 | 0
10 | 27 | 7 | 0 | 0 | 0 | 0 | 0 | 0
10 | 27 | 8 | 0 | 0 | 0 | 0 | 0 | 0
10 | 27 | 9 | 0 | 0 | 0 | 0 | 0 | 0
10 | 27 | 10 | 0 | 0 | 0 | 0 | 0 | 0
10 | 27 | 11 | 0 | 0 | 0 | 0 | 0 | 0
10 | 27 | 12 | 0 | 0 | 0 | 0 | 0 | 0
10 | 27 | 13 | 0 | 0 | 0 | 0 | 0 | 0
10 | 27 | 14 | 0 | 0 | 0 | 0 | 0 | 0
10 | 27 | 15 | 0 | 0 | 0 | 0 | 0 | 0
10 | 27 | 16 | 0 | 0 | 0 | 0 | 0 | 0
10 | 27 | 17 | 0 | 0 | 0 | 0 | 0 | 0
10 | 27 | 18 | 0 | 0 | 0 | 0 | 0 | 0
10 | 27 | 19 | 0 | 0 | 0 | 0 | 0 | 0
10 | 27 | 20 | 0 | 0 | 0 | 0 | 0 | 0
10 | 27 | 21 | 0 | 0 | 0 | 0 | 0 | 0
10 | 27 | 22 | 0 | 0 | 0 | 0 | 0 | 0
10 | 27 | 23 | 0 | 0 | 0 | 0 | 0 | 0
10 | 27 | 24 | 0 | 0 | 0 | 0 | 0 | 0 |  | 0 | 0 | 0 | 0 | 0 | 0 | #REF! | #REF! | #REF! | #REF! | #REF! | #REF! | #REF! | #REF! | #REF! | #REF! | #REF!
10 | 28 | 1 | 0 | 0 | 0 | 0 | 0 | 0
10 | 28 | 2 | 0 | 0 | 0 | 0 | 0 | 0
10 | 28 | 3 | 0 | 0 | 0 | 0 | 0 | 0
10 | 28 | 4 | 0 | 0 | 0 | 0 | 0 | 0
10 | 28 | 5 | 0 | 0 | 0 | 0 | 0 | 0
10 | 28 | 6 | 0 | 0 | 0 | 0 | 0 | 0
10 | 28 | 7 | 0 | 0 | 0 | 0 | 0 | 0
10 | 28 | 8 | 0 | 0 | 0 | 0 | 0 | 0
10 | 28 | 9 | 0 | 0 | 0 | 0 | 0 | 0
10 | 28 | 10 | 0 | 0 | 0 | 0 | 0 | 0
10 | 28 | 11 | 0 | 0 | 0 | 0 | 0 | 0
10 | 28 | 12 | 0 | 0 | 0 | 0 | 0 | 0
10 | 28 | 13 | 0 | 0 | 0 | 0 | 0 | 0
10 | 28 | 14 | 0 | 0 | 0 | 0 | 0 | 0
10 | 28 | 15 | 0 | 0 | 0 | 0 | 0 | 0
10 | 28 | 16 | 0 | 0 | 0 | 0 | 0 | 0
10 | 28 | 17 | 0 | 0 | 0 | 0 | 0 | 0
10 | 28 | 18 | 0 | 0 | 0 | 0 | 0 | 0
10 | 28 | 19 | 0 | 0 | 0 | 0 | 0 | 0
10 | 28 | 20 | 0 | 0 | 0 | 0 | 0 | 0
10 | 28 | 21 | 0 | 0 | 0 | 0 | 0 | 0
10 | 28 | 22 | 0 | 0 | 0 | 0 | 0 | 0
10 | 28 | 23 | 0 | 0 | 0 | 0 | 0 | 0
10 | 28 | 24 | 0 | 0 | 0 | 0 | 0 | 0 |  | 0 | 0 | 0 | 0 | 0 | 0 | #REF! | #REF! | #REF! | #REF! | #REF! | #REF! | #REF! | #REF! | #REF! | #REF! | #REF!
10 | 29 | 1 | 0 | 0 | 0 | 0 | 0 | 0
10 | 29 | 2 | 0 | 0 | 0 | 0 | 0 | 0
10 | 29 | 3 | 0 | 0 | 0 | 0 | 0 | 0
10 | 29 | 4 | 0 | 0 | 0 | 0 | 0 | 0
10 | 29 | 5 | 0 | 0 | 0 | 0 | 0 | 0
10 | 29 | 6 | 0 | 0 | 0 | 0 | 0 | 0
10 | 29 | 7 | 0 | 0 | 0 | 0 | 0 | 0
10 | 29 | 8 | 0 | 0 | 0 | 0 | 0 | 0
10 | 29 | 9 | 0 | 0 | 0 | 0 | 0 | 0
10 | 29 | 10 | 0 | 0 | 0 | 0 | 0 | 0
10 | 29 | 11 | 0 | 0 | 0 | 0 | 0 | 0
10 | 29 | 12 | 0 | 0 | 0 | 0 | 0 | 0
10 | 29 | 13 | 0 | 0 | 0 | 0 | 0 | 0
10 | 29 | 14 | 0 | 0 | 0 | 0 | 0 | 0
10 | 29 | 15 | 0 | 0 | 0 | 0 | 0 | 0
10 | 29 | 16 | 0 | 0 | 0 | 0 | 0 | 0
10 | 29 | 17 | 0 | 0 | 0 | 0 | 0 | 0
10 | 29 | 18 | 0 | 0 | 0 | 0 | 0 | 0
10 | 29 | 19 | 0 | 0 | 0 | 0 | 0 | 0
10 | 29 | 20 | 0 | 0 | 0 | 0 | 0 | 0
10 | 29 | 21 | 0 | 0 | 0 | 0 | 0 | 0
10 | 29 | 22 | 0 | 0 | 0 | 0 | 0 | 0
10 | 29 | 23 | 0 | 0 | 0 | 0 | 0 | 0
10 | 29 | 24 | 0 | 0 | 0 | 0 | 0 | 0 |  | 0 | 0 | 0 | 0 | 0 | 0 | #REF! | #REF! | #REF! | #REF! | #REF! | #REF! | #REF! | #REF! | #REF! | #REF! | #REF!
10 | 30 | 1 | 0 | 0 | 0 | 0 | 0 | 0
10 | 30 | 2 | 0 | 0 | 0 | 0 | 0 | 0
10 | 30 | 3 | 0 | 0 | 0 | 0 | 0 | 0
10 | 30 | 4 | 0 | 0 | 0 | 0 | 0 | 0
10 | 30 | 5 | 0 | 0 | 0 | 0 | 0 | 0
10 | 30 | 6 | 0 | 0 | 0 | 0 | 0 | 0
10 | 30 | 7 | 0 | 0 | 0 | 0 | 0 | 0
10 | 30 | 8 | 0 | 0 | 0 | 0 | 0 | 0
10 | 30 | 9 | 0 | 0 | 0 | 0 | 0 | 0
10 | 30 | 10 | 0 | 0 | 0 | 0 | 0 | 0
10 | 30 | 11 | 0 | 0 | 0 | 0 | 0 | 0
10 | 30 | 12 | 0 | 0 | 0 | 0 | 0 | 0
10 | 30 | 13 | 0 | 0 | 0 | 0 | 0 | 0
10 | 30 | 14 | 0 | 0 | 0 | 0 | 0 | 0
10 | 30 | 15 | 0 | 0 | 0 | 0 | 0 | 0
10 | 30 | 16 | 0 | 0 | 0 | 0 | 0 | 0
10 | 30 | 17 | 0 | 0 | 0 | 0 | 0 | 0
10 | 30 | 18 | 0 | 0 | 0 | 0 | 0 | 0
10 | 30 | 19 | 0 | 0 | 0 | 0 | 0 | 0
10 | 30 | 20 | 0 | 0 | 0 | 0 | 0 | 0
10 | 30 | 21 | 0 | 0 | 0 | 0 | 0 | 0
10 | 30 | 22 | 0 | 0 | 0 | 0 | 0 | 0
10 | 30 | 23 | 0 | 0 | 0 | 0 | 0 | 0
10 | 30 | 24 | 0 | 0 | 0 | 0 | 0 | 0 |  | 0 | 0 | 0 | 0 | 0 | 0 | #REF! | #REF! | #REF! | #REF! | #REF! | #REF! | #REF! | #REF! | #REF! | #REF! | #REF!
10 | 31 | 1 | 0 | 0 | 0 | 0 | 0 | 0
10 | 31 | 2 | 0 | 0 | 0 | 0 | 0 | 0
10 | 31 | 3 | 0 | 0 | 0 | 0 | 0 | 0
10 | 31 | 4 | 0 | 0 | 0 | 0 | 0 | 0
10 | 31 | 5 | 0 | 0 | 0 | 0 | 0 | 0
10 | 31 | 6 | 0 | 0 | 0 | 0 | 0 | 0
10 | 31 | 7 | 0 | 0 | 0 | 0 | 0 | 0
10 | 31 | 8 | 0 | 0 | 0 | 0 | 0 | 0
10 | 31 | 9 | 0 | 0 | 0 | 0 | 0 | 0
10 | 31 | 10 | 0 | 0 | 0 | 0 | 0 | 0
10 | 31 | 11 | 0 | 0 | 0 | 0 | 0 | 0
10 | 31 | 12 | 0 | 0 | 0 | 0 | 0 | 0
10 | 31 | 13 | 0 | 0 | 0 | 0 | 0 | 0
10 | 31 | 14 | 0 | 0 | 0 | 0 | 0 | 0
10 | 31 | 15 | 0 | 0 | 0 | 0 | 0 | 0
10 | 31 | 16 | 0 | 0 | 0 | 0 | 0 | 0
10 | 31 | 17 | 0 | 0 | 0 | 0 | 0 | 0
10 | 31 | 18 | 0 | 0 | 0 | 0 | 0 | 0
10 | 31 | 19 | 0 | 0 | 0 | 0 | 0 | 0
10 | 31 | 20 | 0 | 0 | 0 | 0 | 0 | 0
10 | 31 | 21 | 0 | 0 | 0 | 0 | 0 | 0
10 | 31 | 22 | 0 | 0 | 0 | 0 | 0 | 0
10 | 31 | 23 | 0 | 0 | 0 | 0 | 0 | 0
10 | 31 | 24 | 0 | 0 | 0 | 0 | 0 | 0 |  | 0 | 0 | 0 | 0 | 0 | 0 | #REF! | #REF! | #REF! | #REF! | #REF! | #REF! | #REF! | #REF! | #REF! | #REF! | #REF!
11 | 1 | 1 | 0 | 0 | 0 | 0 | 0 | 0
11 | 1 | 2 | 0 | 0 | 0 | 0 | 0 | 0
11 | 1 | 3 | 0 | 0 | 0 | 0 | 0 | 0
11 | 1 | 4 | 0 | 0 | 0 | 0 | 0 | 0
11 | 1 | 5 | 0 | 0 | 0 | 0 | 0 | 0
11 | 1 | 6 | 0 | 0 | 0 | 0 | 0 | 0
11 | 1 | 7 | 0 | 0 | 0 | 0 | 0 | 0
11 | 1 | 8 | 0 | 0 | 0 | 0 | 0 | 0
11 | 1 | 9 | 0 | 0 | 0 | 0 | 0 | 0
11 | 1 | 10 | 0 | 0 | 0 | 0 | 0 | 0
11 | 1 | 11 | 0 | 0 | 0 | 0 | 0 | 0
11 | 1 | 12 | 0 | 0 | 0 | 0 | 0 | 0
11 | 1 | 13 | 0 | 0 | 0 | 0 | 0 | 0
11 | 1 | 14 | 0 | 0 | 0 | 0 | 0 | 0
11 | 1 | 15 | 0 | 0 | 0 | 0 | 0 | 0
11 | 1 | 16 | 0 | 0 | 0 | 0 | 0 | 0
11 | 1 | 17 | 0 | 0 | 0 | 0 | 0 | 0
11 | 1 | 18 | 0 | 0 | 0 | 0 | 0 | 0
11 | 1 | 19 | 0 | 0 | 0 | 0 | 0 | 0
11 | 1 | 20 | 0 | 0 | 0 | 0 | 0 | 0
11 | 1 | 21 | 0 | 0 | 0 | 0 | 0 | 0
11 | 1 | 22 | 0 | 0 | 0 | 0 | 0 | 0
11 | 1 | 23 | 0 | 0 | 0 | 0 | 0 | 0
11 | 1 | 24 | 0 | 0 | 0 | 0 | 0 | 0 |  | 0 | 0 | 0 | 0 | 0 | 0 | #REF! | #REF! | #REF! | #REF! | #REF! | #REF! | #REF! | #REF! | #REF! | #REF! | #REF!
11 | 2 | 1 | 0 | 0 | 0 | 0 | 0 | 0
11 | 2 | 2 | 0 | 0 | 0 | 0 | 0 | 0
11 | 2 | 3 | 0 | 0 | 0 | 0 | 0 | 0
11 | 2 | 4 | 0 | 0 | 0 | 0 | 0 | 0
11 | 2 | 5 | 0 | 0 | 0 | 0 | 0 | 0
11 | 2 | 6 | 0 | 0 | 0 | 0 | 0 | 0
11 | 2 | 7 | 0 | 0 | 0 | 0 | 0 | 0
11 | 2 | 8 | 0 | 0 | 0 | 0 | 0 | 0
11 | 2 | 9 | 0 | 0 | 0 | 0 | 0 | 0
11 | 2 | 10 | 0 | 0 | 0 | 0 | 0 | 0
11 | 2 | 11 | 0 | 0 | 0 | 0 | 0 | 0
11 | 2 | 12 | 0 | 0 | 0 | 0 | 0 | 0
11 | 2 | 13 | 0 | 0 | 0 | 0 | 0 | 0
11 | 2 | 14 | 0 | 0 | 0 | 0 | 0 | 0
11 | 2 | 15 | 0 | 0 | 0 | 0 | 0 | 0
11 | 2 | 16 | 0 | 0 | 0 | 0 | 0 | 0
11 | 2 | 17 | 0 | 0 | 0 | 0 | 0 | 0
11 | 2 | 18 | 0 | 0 | 0 | 0 | 0 | 0
11 | 2 | 19 | 0 | 0 | 0 | 0 | 0 | 0
11 | 2 | 20 | 0 | 0 | 0 | 0 | 0 | 0
11 | 2 | 21 | 0 | 0 | 0 | 0 | 0 | 0
11 | 2 | 22 | 0 | 0 | 0 | 0 | 0 | 0
11 | 2 | 23 | 0 | 0 | 0 | 0 | 0 | 0
11 | 2 | 24 | 0 | 0 | 0 | 0 | 0 | 0 |  | 0 | 0 | 0 | 0 | 0 | 0 | #REF! | #REF! | #REF! | #REF! | #REF! | #REF! | #REF! | #REF! | #REF! | #REF! | #REF!
11 | 3 | 1 | 0 | 0 | 0 | 0 | 0 | 0
11 | 3 | 2 | 0 | 0 | 0 | 0 | 0 | 0
11 | 3 | 3 | 0 | 0 | 0 | 0 | 0 | 0
11 | 3 | 4 | 0 | 0 | 0 | 0 | 0 | 0
11 | 3 | 5 | 0 | 0 | 0 | 0 | 0 | 0
11 | 3 | 6 | 0 | 0 | 0 | 0 | 0 | 0
11 | 3 | 7 | 0 | 0 | 0 | 0 | 0 | 0
11 | 3 | 8 | 0 | 0 | 0 | 0 | 0 | 0
11 | 3 | 9 | 0 | 0 | 0 | 0 | 0 | 0
11 | 3 | 10 | 0 | 0 | 0 | 0 | 0 | 0
11 | 3 | 11 | 0 | 0 | 0 | 0 | 0 | 0
11 | 3 | 12 | 0 | 0 | 0 | 0 | 0 | 0
11 | 3 | 13 | 0 | 0 | 0 | 0 | 0 | 0
11 | 3 | 14 | 0 | 0 | 0 | 0 | 0 | 0
11 | 3 | 15 | 0 | 0 | 0 | 0 | 0 | 0
11 | 3 | 16 | 0 | 0 | 0 | 0 | 0 | 0
11 | 3 | 17 | 0 | 0 | 0 | 0 | 0 | 0
11 | 3 | 18 | 0 | 0 | 0 | 0 | 0 | 0
11 | 3 | 19 | 0 | 0 | 0 | 0 | 0 | 0
11 | 3 | 20 | 0 | 0 | 0 | 0 | 0 | 0
11 | 3 | 21 | 0 | 0 | 0 | 0 | 0 | 0
11 | 3 | 22 | 0 | 0 | 0 | 0 | 0 | 0
11 | 3 | 23 | 0 | 0 | 0 | 0 | 0 | 0
11 | 3 | 24 | 0 | 0 | 0 | 0 | 0 | 0 |  | 0 | 0 | 0 | 0 | 0 | 0 | #REF! | #REF! | #REF! | #REF! | #REF! | #REF! | #REF! | #REF! | #REF! | #REF! | #REF!
11 | 4 | 1 | 0 | 0 | 0 | 0 | 0 | 0
11 | 4 | 2 | 0 | 0 | 0 | 0 | 0 | 0
11 | 4 | 3 | 0 | 0 | 0 | 0 | 0 | 0
11 | 4 | 4 | 0 | 0 | 0 | 0 | 0 | 0
11 | 4 | 5 | 0.0087915 | 1.0058 | 0 | 0 | 0 | 0
11 | 4 | 6 | 0.068027 | 1.887 | 0 | 0 | 0 | 0
11 | 4 | 7 | 0.024183 | 1.2348 | 0 | 0 | 0 | 0
11 | 4 | 8 | 0 | 0 | 0 | 0 | 0 | 0
11 | 4 | 9 | 0 | 0 | 0 | 0 | 0 | 0
11 | 4 | 10 | 0 | 0 | 0 | 0 | 0 | 0
11 | 4 | 11 | 0 | 0 | 0 | 0 | 0 | 0
11 | 4 | 12 | 0 | 0 | 0 | 0 | 0 | 0
11 | 4 | 13 | 0 | 0 | 0 | 0 | 0 | 0
11 | 4 | 14 | 0 | 0 | 0 | 0 | 0 | 0
11 | 4 | 15 | 0 | 0 | 0 | 0 | 0 | 0
11 | 4 | 16 | 0 | 0 | 0 | 0 | 0 | 0
11 | 4 | 17 | 0 | 0 | 0 | 0 | 0 | 0
11 | 4 | 18 | 0 | 0 | 0 | 0 | 0 | 0
11 | 4 | 19 | 0 | 0 | 0 | 0 | 0 | 0
11 | 4 | 20 | 0 | 0 | 0 | 0 | 0 | 0
11 | 4 | 21 | 0 | 0 | 0 | 0 | 0 | 0
11 | 4 | 22 | 0 | 0 | 0 | 0 | 0 | 0
11 | 4 | 23 | 0 | 0 | 0 | 0 | 0 | 0
11 | 4 | 24 | 0 | 0 | 0 | 0 | 0 | 0 |  | 0.101 | 4.1277 | 0 | 0 | 0 | 0 | #REF! | #REF! | #REF! | #REF! | #REF! | #REF! | #REF! | #REF! | #REF! | #REF! | #REF!
11 | 5 | 1 | 0 | 0 | 0 | 0 | 0 | 0
11 | 5 | 2 | 0 | 0 | 0 | 0 | 0 | 0
11 | 5 | 3 | 0 | 0 | 0 | 0 | 0 | 0
11 | 5 | 4 | 0 | 0 | 0 | 0 | 0 | 0
11 | 5 | 5 | 0 | 0 | 0 | 0 | 0 | 0
11 | 5 | 6 | 0 | 0 | 0 | 0 | 0 | 0
11 | 5 | 7 | 0 | 0 | 0 | 0 | 0 | 0
11 | 5 | 8 | 0 | 0 | 0 | 0 | 0 | 0
11 | 5 | 9 | 0 | 0 | 0 | 0 | 0 | 0
11 | 5 | 10 | 0 | 0 | 0 | 0 | 0 | 0
11 | 5 | 11 | 0 | 0 | 0 | 0 | 0 | 0
11 | 5 | 12 | 0 | 0 | 0 | 0 | 0 | 0
11 | 5 | 13 | 0 | 0 | 0 | 0 | 0 | 0
11 | 5 | 14 | 0 | 0 | 0 | 0 | 0 | 0
11 | 5 | 15 | 0 | 0 | 0 | 0 | 0 | 0
11 | 5 | 16 | 0 | 0 | 0 | 0 | 0 | 0
11 | 5 | 17 | 0 | 0 | 0 | 0 | 0 | 0
11 | 5 | 18 | 0 | 0 | 0 | 0 | 0 | 0
11 | 5 | 19 | 0 | 0 | 0 | 0 | 0 | 0
11 | 5 | 20 | 0 | 0 | 0 | 0 | 0 | 0
11 | 5 | 21 | 0 | 0 | 0 | 0 | 0 | 0
11 | 5 | 22 | 0 | 0 | 0 | 0 | 0 | 0
11 | 5 | 23 | 0 | 0 | 0 | 0 | 0 | 0
11 | 5 | 24 | 0 | 0 | 0 | 0 | 0 | 0 |  | 0 | 0 | 0 | 0 | 0 | 0 | #REF! | #REF! | #REF! | #REF! | #REF! | #REF! | #REF! | #REF! | #REF! | #REF! | #REF!
11 | 6 | 1 | 0 | 0 | 0 | 0 | 0 | 0
11 | 6 | 2 | 0 | 0 | 0 | 0 | 0 | 0
11 | 6 | 3 | 0 | 0 | 0 | 0 | 0 | 0
11 | 6 | 4 | 0 | 0 | 0 | 0 | 0 | 0
11 | 6 | 5 | 0 | 0 | 0 | 0 | 0 | 0
11 | 6 | 6 | 0 | 0 | 0 | 0 | 0 | 0
11 | 6 | 7 | 0 | 0 | 0 | 0 | 0 | 0
11 | 6 | 8 | 0 | 0 | 0 | 0 | 0 | 0
11 | 6 | 9 | 0 | 0 | 0 | 0 | 0 | 0
11 | 6 | 10 | 0 | 0 | 0 | 0 | 0 | 0
11 | 6 | 11 | 0 | 0 | 0 | 0 | 0 | 0
11 | 6 | 12 | 0 | 0 | 0 | 0 | 0 | 0
11 | 6 | 13 | 0 | 0 | 0 | 0 | 0 | 0
11 | 6 | 14 | 0 | 0 | 0 | 0 | 0 | 0
11 | 6 | 15 | 0 | 0 | 0 | 0 | 0 | 0
11 | 6 | 16 | 0 | 0 | 0 | 0 | 0 | 0
11 | 6 | 17 | 0 | 0 | 0 | 0 | 0 | 0
11 | 6 | 18 | 0 | 0 | 0 | 0 | 0 | 0
11 | 6 | 19 | 0 | 0 | 0 | 0 | 0 | 0
11 | 6 | 20 | 0 | 0 | 0 | 0 | 0 | 0
11 | 6 | 21 | 0 | 0 | 0 | 0 | 0 | 0
11 | 6 | 22 | 0 | 0 | 0 | 0 | 0 | 0
11 | 6 | 23 | 0 | 0 | 0 | 0 | 0 | 0
11 | 6 | 24 | 0 | 0 | 0 | 0 | 0 | 0 |  | 0 | 0 | 0 | 0 | 0 | 0 | #REF! | #REF! | #REF! | #REF! | #REF! | #REF! | #REF! | #REF! | #REF! | #REF! | #REF!
11 | 7 | 1 | 0 | 0 | 0 | 0 | 0 | 0
11 | 7 | 2 | 0 | 0 | 0 | 0 | 0 | 0
11 | 7 | 3 | 0 | 0 | 0 | 0 | 0 | 0
11 | 7 | 4 | 0 | 0 | 0 | 0 | 0 | 0
11 | 7 | 5 | 0 | 0 | 0 | 0 | 0 | 0
11 | 7 | 6 | 0 | 0 | 0 | 0 | 0 | 0
11 | 7 | 7 | 0 | 0 | 0 | 0 | 0 | 0
11 | 7 | 8 | 0 | 0 | 0 | 0 | 0 | 0
11 | 7 | 9 | 0 | 0 | 0 | 0 | 0 | 0
11 | 7 | 10 | 0 | 0 | 0 | 0 | 0 | 0
11 | 7 | 11 | 0 | 0 | 0 | 0 | 0 | 0
11 | 7 | 12 | 0 | 0 | 0 | 0 | 0 | 0
11 | 7 | 13 | 0 | 0 | 0 | 0 | 0 | 0
11 | 7 | 14 | 0 | 0 | 0 | 0 | 0 | 0
11 | 7 | 15 | 0 | 0 | 0 | 0 | 0 | 0
11 | 7 | 16 | 0 | 0 | 0 | 0 | 0 | 0
11 | 7 | 17 | 0 | 0 | 0 | 0 | 0 | 0
11 | 7 | 18 | 0 | 0 | 0 | 0 | 0 | 0
11 | 7 | 19 | 0 | 0 | 0 | 0 | 0 | 0
11 | 7 | 20 | 0 | 0 | 0 | 0 | 0 | 0
11 | 7 | 21 | 0 | 0 | 0 | 0 | 0 | 0
11 | 7 | 22 | 0 | 0 | 0 | 0 | 0 | 0
11 | 7 | 23 | 0 | 0 | 0 | 0 | 0 | 0
11 | 7 | 24 | 0 | 0 | 0 | 0 | 0 | 0 |  | 0 | 0 | 0 | 0 | 0 | 0 | #REF! | #REF! | #REF! | #REF! | #REF! | #REF! | #REF! | #REF! | #REF! | #REF! | #REF!
11 | 8 | 1 | 0 | 0 | 0 | 0 | 0 | 0
11 | 8 | 2 | 0 | 0 | 0 | 0 | 0 | 0
11 | 8 | 3 | 0 | 0 | 0 | 0 | 0 | 0
11 | 8 | 4 | 0 | 0 | 0 | 0 | 0 | 0
11 | 8 | 5 | 0 | 0 | 0 | 0 | 0 | 0
11 | 8 | 6 | 1.7486 | 3.0703 | 0 | 0 | 0 | 0
11 | 8 | 7 | 3.3979 | 0 | 0 | 0 | 0 | 0
11 | 8 | 8 | 0 | 0 | 0 | 0 | 0 | 0
11 | 8 | 9 | 0 | 0 | 0 | 0 | 0 | 0
11 | 8 | 10 | 0 | 0 | 0 | 0 | 0 | 0
11 | 8 | 11 | 0 | 0 | 0 | 0 | 0 | 0
11 | 8 | 12 | 0 | 0 | 0 | 0 | 0 | 0
11 | 8 | 13 | 0 | 0 | 0 | 0 | 0 | 0
11 | 8 | 14 | 0 | 0 | 0 | 0 | 0 | 0
11 | 8 | 15 | 0 | 0 | 0 | 0 | 0 | 0
11 | 8 | 16 | 0 | 0 | 0 | 0 | 0 | 0
11 | 8 | 17 | 0 | 0 | 0 | 0 | 0 | 0
11 | 8 | 18 | 0 | 0 | 0 | 0 | 0 | 0
11 | 8 | 19 | 0 | 0 | 0 | 0 | 0 | 0
11 | 8 | 20 | 0 | 0 | 0 | 0 | 0 | 0
11 | 8 | 21 | 0 | 0 | 0 | 0 | 0 | 0
11 | 8 | 22 | 0 | 0 | 0 | 0 | 0 | 0
11 | 8 | 23 | 0 | 0 | 0 | 0 | 0 | 0
11 | 8 | 24 | 0 | 0 | 0 | 0 | 0 | 0 |  | 5.1465 | 3.0703 | 0 | 0 | 0 | 0 | #REF! | #REF! | #REF! | #REF! | #REF! | #REF! | #REF! | #REF! | #REF! | #REF! | #REF!
11 | 9 | 1 | 0 | 0 | 0 | 0 | 0 | 0
11 | 9 | 2 | 0 | 0 | 0 | 0 | 0 | 0
11 | 9 | 3 | 0 | 0 | 0 | 0 | 0 | 0
11 | 9 | 4 | 0 | 0 | 0 | 0 | 0 | 0
11 | 9 | 5 | 0 | 0 | 0 | 0 | 0 | 0
11 | 9 | 6 | 0 | 0 | 0 | 0 | 0 | 0
11 | 9 | 7 | 0 | 0 | 0 | 0 | 0 | 0
11 | 9 | 8 | 0 | 0 | 0 | 0 | 0 | 0
11 | 9 | 9 | 0 | 0 | 0 | 0 | 0 | 0
11 | 9 | 10 | 0 | 0 | 0 | 0 | 0 | 0
11 | 9 | 11 | 0 | 0 | 0 | 0 | 0 | 0
11 | 9 | 12 | 0 | 0 | 0 | 0 | 0 | 0
11 | 9 | 13 | 0 | 0 | 0 | 0 | 0 | 0
11 | 9 | 14 | 0 | 0 | 0 | 0 | 0 | 0
11 | 9 | 15 | 0 | 0 | 0 | 0 | 0 | 0
11 | 9 | 16 | 1.7223 | 0 | 0 | 0 | 0 | 0
11 | 9 | 17 | 4.8275 | 0 | 0 | 0 | 0 | 0
11 | 9 | 18 | 3.2706 | 0 | 0 | 0 | 0 | 0
11 | 9 | 19 | 4.8176 | 0 | 0 | 0 | 0 | 0
11 | 9 | 20 | 3.2721 | 0 | 0 | 0 | 0 | 0
11 | 9 | 21 | 1.7306 | 0 | 0 | 0 | 0 | 0
11 | 9 | 22 | 1.7449 | 0 | 0 | 0 | 0 | 0
11 | 9 | 23 | 3.3133 | 0 | 0 | 0 | 0 | 0
11 | 9 | 24 | 3.3899 | 2.0816 | 0 | 0 | 0 | 0 |  | 28.0888 | 2.0816 | 0 | 0 | 0 | 0 | #REF! | #REF! | #REF! | #REF! | #REF! | #REF! | #REF! | #REF! | #REF! | #REF! | #REF!
11 | 10 | 1 | 5.0392 | 2.9896 | 0 | 0 | 0 | 0
11 | 10 | 2 | 5.0788 | 3.372 | 0 | 0 | 0 | 0
11 | 10 | 3 | 5.12 | 3.6814 | 0 | 0 | 0 | 0
11 | 10 | 4 | 5.1537 | 3.9242 | 0 | 0 | 0 | 0
11 | 10 | 5 | 5.231 | 4.2911 | 0 | 0 | 0 | 0
11 | 10 | 6 | 5.3255 | 5.1385 | 0 | 0 | 0 | 0
11 | 10 | 7 | 5.0815 | 0 | 0 | 0 | 0 | 0
11 | 10 | 8 | 1.779 | 0 | 0 | 0 | 0 | 0
11 | 10 | 9 | 0 | 0 | 0 | 0 | 0 | 0
11 | 10 | 10 | 0 | 0 | 0 | 0 | 0 | 0
11 | 10 | 11 | 0 | 0 | 0 | 0 | 0 | 0
11 | 10 | 12 | 0 | 0 | 0 | 0 | 0 | 0
11 | 10 | 13 | 0 | 0 | 0 | 0 | 0 | 0
11 | 10 | 14 | 0 | 0 | 0 | 0 | 0 | 0
11 | 10 | 15 | 0 | 0 | 0 | 0 | 0 | 0
11 | 10 | 16 | 0 | 0 | 0 | 0 | 0 | 0
11 | 10 | 17 | 0 | 0 | 0 | 0 | 0 | 0
11 | 10 | 18 | 0 | 0 | 0 | 0 | 0 | 0
11 | 10 | 19 | 0 | 0 | 0 | 0 | 0 | 0
11 | 10 | 20 | 0 | 0 | 0 | 0 | 0 | 0
11 | 10 | 21 | 0 | 0 | 0 | 0 | 0 | 0
11 | 10 | 22 | 0 | 0 | 0 | 0 | 0 | 0
11 | 10 | 23 | 0 | 0 | 0 | 0 | 0 | 0
11 | 10 | 24 | 0 | 0 | 0 | 0 | 0 | 0 |  | 37.8086 | 23.3967 | 0 | 0 | 0 | 0 | #REF! | #REF! | #REF! | #REF! | #REF! | #REF! | #REF! | #REF! | #REF! | #REF! | #REF!
11 | 11 | 1 | 0 | 0 | 0 | 0 | 0 | 0
11 | 11 | 2 | 0.014292 | 1.0879 | 0 | 0 | 0 | 0
11 | 11 | 3 | 3.4809 | 3.0291 | 0 | 0 | 0 | 0
11 | 11 | 4 | 5.4475 | 4.1539 | 0 | 0 | 0 | 0
11 | 11 | 5 | 5.4693 | 4.5875 | 0 | 0 | 0 | 0
11 | 11 | 6 | 5.4934 | 4.9129 | 0 | 0 | 0 | 0
11 | 11 | 7 | 5.4092 | 4.3061 | 0 | 0 | 0 | 0
11 | 11 | 8 | 5.2483 | 2.1733 | 0 | 0 | 0 | 0
11 | 11 | 9 | 0 | 0 | 0 | 0 | 0 | 0
11 | 11 | 10 | 0 | 0 | 0 | 0 | 0 | 0
11 | 11 | 11 | 1.7592 | 0 | 0 | 0 | 0 | 0
11 | 11 | 12 | 0 | 0 | 0 | 0 | 0 | 0
11 | 11 | 13 | 0 | 0 | 0 | 0 | 0 | 0
11 | 11 | 14 | 0 | 0 | 0 | 0 | 0 | 0
11 | 11 | 15 | 0 | 0 | 0 | 0 | 0 | 0
11 | 11 | 16 | 0 | 0 | 0 | 0 | 0 | 0
11 | 11 | 17 | 0 | 0 | 0 | 0 | 0 | 0
11 | 11 | 18 | 0 | 0 | 0 | 0 | 0 | 0
11 | 11 | 19 | 0 | 0 | 0 | 0 | 0 | 0
11 | 11 | 20 | 0 | 0 | 0 | 0 | 0 | 0
11 | 11 | 21 | 0 | 0 | 0 | 0 | 0 | 0
11 | 11 | 22 | 0 | 0 | 0 | 0 | 0 | 0
11 | 11 | 23 | 0 | 0 | 0 | 0 | 0 | 0
11 | 11 | 24 | 0 | 0 | 0 | 0 | 0 | 0 |  | 32.322 | 24.2506 | 0 | 0 | 0 | 0 | #REF! | #REF! | #REF! | #REF! | #REF! | #REF! | #REF! | #REF! | #REF! | #REF! | #REF!
11 | 12 | 1 | 0.076996 | 2.0205 | 0 | 0 | 0 | 0
11 | 12 | 2 | 3.5225 | 3.0948 | 0 | 0 | 0 | 0
11 | 12 | 3 | 5.1856 | 3.657 | 0 | 0 | 0 | 0
11 | 12 | 4 | 5.2221 | 4.0139 | 0 | 0 | 0 | 0
11 | 12 | 5 | 5.2518 | 4.28 | 0 | 0 | 0 | 0
11 | 12 | 6 | 5.2852 | 4.5168 | 0 | 0 | 0 | 0
11 | 12 | 7 | 5.1085 | 1.9862 | 0 | 0 | 0 | 0
11 | 12 | 8 | 1.783 | 0 | 0 | 0 | 0 | 0
11 | 12 | 9 | 0 | 0 | 0 | 0 | 0 | 0
11 | 12 | 10 | 0 | 0 | 0 | 0 | 0 | 0
11 | 12 | 11 | 0 | 0 | 0 | 0 | 0 | 0
11 | 12 | 12 | 0 | 0 | 0 | 0 | 0 | 0
11 | 12 | 13 | 0 | 0 | 0 | 0 | 0 | 0
11 | 12 | 14 | 0 | 0 | 0 | 0 | 0 | 0
11 | 12 | 15 | 0 | 0 | 0 | 0 | 0 | 0
11 | 12 | 16 | 0 | 0 | 0 | 0 | 0 | 0
11 | 12 | 17 | 0 | 0 | 0 | 0 | 0 | 0
11 | 12 | 18 | 0 | 0 | 0 | 0 | 0 | 0
11 | 12 | 19 | 0 | 0 | 0 | 0 | 0 | 0
11 | 12 | 20 | 0 | 0 | 0 | 0 | 0 | 0
11 | 12 | 21 | 0 | 0 | 0 | 0 | 0 | 0
11 | 12 | 22 | 0 | 0 | 0 | 0 | 0 | 0
11 | 12 | 23 | 0 | 0 | 0 | 0 | 0 | 0
11 | 12 | 24 | 0 | 0 | 0 | 0 | 0 | 0 |  | 31.4358 | 23.5692 | 0 | 0 | 0 | 0 | #REF! | #REF! | #REF! | #REF! | #REF! | #REF! | #REF! | #REF! | #REF! | #REF! | #REF!
11 | 13 | 1 | 0 | 0 | 0 | 0 | 0 | 0
11 | 13 | 2 | 0 | 0 | 0 | 0 | 0 | 0
11 | 13 | 3 | 0 | 0 | 0 | 0 | 0 | 0
11 | 13 | 4 | 0 | 0 | 0 | 0 | 0 | 0
11 | 13 | 5 | 0 | 0 | 0 | 0 | 0 | 0
11 | 13 | 6 | 0.094702 | 2.2848 | 0 | 0 | 0 | 0
11 | 13 | 7 | 5.0379 | 0 | 0 | 0 | 0 | 0
11 | 13 | 8 | 5.0015 | 0 | 0 | 0 | 0 | 0
11 | 13 | 9 | 1.5962 | 0 | 0 | 0 | 0 | 0
11 | 13 | 10 | 0 | 0 | 0 | 0 | 0 | 0
11 | 13 | 11 | 0 | 0 | 0 | 0 | 0 | 0
11 | 13 | 12 | 0 | 0 | 0 | 0 | 0 | 0
11 | 13 | 13 | 0 | 0 | 0 | 0 | 0 | 0
11 | 13 | 14 | 0 | 0 | 0 | 0 | 0 | 0
11 | 13 | 15 | 0 | 0 | 0 | 0 | 0 | 0
11 | 13 | 16 | 0 | 0 | 0 | 0 | 0 | 0
11 | 13 | 17 | 0 | 0 | 0 | 0 | 0 | 0
11 | 13 | 18 | 0 | 0 | 0 | 0 | 0 | 0
11 | 13 | 19 | 0 | 0 | 0 | 0 | 0 | 0
11 | 13 | 20 | 0 | 0 | 0 | 0 | 0 | 0
11 | 13 | 21 | 0 | 0 | 0 | 0 | 0 | 0
11 | 13 | 22 | 0 | 0 | 0 | 0 | 0 | 0
11 | 13 | 23 | 0 | 0 | 0 | 0 | 0 | 0
11 | 13 | 24 | 0 | 0 | 0 | 0 | 0 | 0 |  | 11.7303 | 2.2848 | 0 | 0 | 0 | 0 | #REF! | #REF! | #REF! | #REF! | #REF! | #REF! | #REF! | #REF! | #REF! | #REF! | #REF!
11 | 14 | 1 | 3.4551 | 1.7497 | 0 | 0 | 0 | 0
11 | 14 | 2 | 5.1925 | 3.2604 | 0 | 0 | 0 | 0
11 | 14 | 3 | 5.2678 | 3.8942 | 0 | 0 | 0 | 0
11 | 14 | 4 | 5.3509 | 4.4083 | 0 | 0 | 0 | 0
11 | 14 | 5 | 5.4141 | 4.7912 | 0 | 0 | 0 | 0
11 | 14 | 6 | 5.5493 | 6.0191 | 0 | 0 | 0 | 0
11 | 14 | 7 | 5.2561 | 1.501 | 0 | 0 | 0 | 0
11 | 14 | 8 | 5.1868 | 1.1086 | 0 | 0 | 0 | 0
11 | 14 | 9 | 0 | 0 | 0 | 0 | 0 | 0
11 | 14 | 10 | 0 | 0 | 0 | 0 | 0 | 0
11 | 14 | 11 | 0 | 0 | 0 | 0 | 0 | 0
11 | 14 | 12 | 0 | 0 | 0 | 0 | 0 | 0
11 | 14 | 13 | 0 | 0 | 0 | 0 | 0 | 0
11 | 14 | 14 | 0 | 0 | 0 | 0 | 0 | 0
11 | 14 | 15 | 0 | 0 | 0 | 0 | 0 | 0
11 | 14 | 16 | 0 | 0 | 0 | 0 | 0 | 0
11 | 14 | 17 | 0 | 0 | 0 | 0 | 0 | 0
11 | 14 | 18 | 0 | 0 | 0 | 0 | 0 | 0
11 | 14 | 19 | 0 | 0 | 0 | 0 | 0 | 0
11 | 14 | 20 | 0 | 0 | 0 | 0 | 0 | 0
11 | 14 | 21 | 0 | 0 | 0 | 0 | 0 | 0
11 | 14 | 22 | 0 | 0 | 0 | 0 | 0 | 0
11 | 14 | 23 | 0 | 0 | 0 | 0 | 0 | 0
11 | 14 | 24 | 0 | 0 | 0 | 0 | 0 | 0 |  | 40.6725 | 26.7326 | 0 | 0 | 0 | 0 | #REF! | #REF! | #REF! | #REF! | #REF! | #REF! | #REF! | #REF! | #REF! | #REF! | #REF!
11 | 15 | 1 | 0 | 0 | 0 | 0 | 0 | 0
11 | 15 | 2 | 0 | 0 | 0 | 0 | 0 | 0
11 | 15 | 3 | 0 | 0 | 0 | 0 | 0 | 0
11 | 15 | 4 | 0 | 0 | 0 | 0 | 0 | 0
11 | 15 | 5 | 0.0095151 | 1.0166 | 0 | 0 | 0 | 0
11 | 15 | 6 | 1.7943 | 3.3912 | 0 | 0 | 0 | 0
11 | 15 | 7 | 5.0449 | 0 | 0 | 0 | 0 | 0
11 | 15 | 8 | 5.0241 | 0 | 0 | 0 | 0 | 0
11 | 15 | 9 | 0 | 0 | 0 | 0 | 0 | 0
11 | 15 | 10 | 0 | 0 | 0 | 0 | 0 | 0
11 | 15 | 11 | 0 | 0 | 0 | 0 | 0 | 0
11 | 15 | 12 | 0 | 0 | 0 | 0 | 0 | 0
11 | 15 | 13 | 0 | 0 | 0 | 0 | 0 | 0
11 | 15 | 14 | 0 | 0 | 0 | 0 | 0 | 0
11 | 15 | 15 | 0 | 0 | 0 | 0 | 0 | 0
11 | 15 | 16 | 0 | 0 | 0 | 0 | 0 | 0
11 | 15 | 17 | 0 | 0 | 0 | 0 | 0 | 0
11 | 15 | 18 | 0 | 0 | 0 | 0 | 0 | 0
11 | 15 | 19 | 0 | 0 | 0 | 0 | 0 | 0
11 | 15 | 20 | 0 | 0 | 0 | 0 | 0 | 0
11 | 15 | 21 | 0 | 0 | 0 | 0 | 0 | 0
11 | 15 | 22 | 0 | 0 | 0 | 0 | 0 | 0
11 | 15 | 23 | 0 | 0 | 0 | 0 | 0 | 0
11 | 15 | 24 | 0 | 0 | 0 | 0 | 0 | 0 |  | 11.8728 | 4.4078 | 0 | 0 | 0 | 0 | #REF! | #REF! | #REF! | #REF! | #REF! | #REF! | #REF! | #REF! | #REF! | #REF! | #REF!
11 | 16 | 1 | 3.4739 | 2.1807 | 0 | 0 | 0 | 0
11 | 16 | 2 | 5.1173 | 3.1418 | 0 | 0 | 0 | 0
11 | 16 | 3 | 5.2091 | 3.7899 | 0 | 0 | 0 | 0
11 | 16 | 4 | 5.2525 | 4.162 | 0 | 0 | 0 | 0
11 | 16 | 5 | 5.2834 | 4.4363 | 0 | 0 | 0 | 0
11 | 16 | 6 | 5.3444 | 5.216 | 0 | 0 | 0 | 0
11 | 16 | 7 | 5.0968 | 1.0511 | 0 | 0 | 0 | 0
11 | 16 | 8 | 1.7705 | 0 | 0 | 0 | 0 | 0
11 | 16 | 9 | 0 | 0 | 0 | 0 | 0 | 0
11 | 16 | 10 | 0 | 0 | 0 | 0 | 0 | 0
11 | 16 | 11 | 0 | 0 | 0 | 0 | 0 | 0
11 | 16 | 12 | 0 | 0 | 0 | 0 | 0 | 0
11 | 16 | 13 | 0 | 0 | 0 | 0 | 0 | 0
11 | 16 | 14 | 0 | 0 | 0 | 0 | 0 | 0
11 | 16 | 15 | 0 | 0 | 0 | 0 | 0 | 0
11 | 16 | 16 | 0 | 0 | 0 | 0 | 0 | 0
11 | 16 | 17 | 0 | 0 | 0 | 0 | 0 | 0
11 | 16 | 18 | 0 | 0 | 0 | 0 | 0 | 0
11 | 16 | 19 | 0 | 0 | 0 | 0 | 0 | 0
11 | 16 | 20 | 0 | 0 | 0 | 0 | 0 | 0
11 | 16 | 21 | 0 | 0 | 0 | 0 | 0 | 0
11 | 16 | 22 | 0 | 0 | 0 | 0 | 0 | 0
11 | 16 | 23 | 0 | 0 | 0 | 0 | 0 | 0
11 | 16 | 24 | 0 | 0 | 0 | 0 | 0 | 0 |  | 36.548 | 23.9779 | 0 | 0 | 0 | 0 | #REF! | #REF! | #REF! | #REF! | #REF! | #REF! | #REF! | #REF! | #REF! | #REF! | #REF!
11 | 17 | 1 | 0 | 0 | 0 | 0 | 0 | 0
11 | 17 | 2 | 0 | 0 | 0 | 0 | 0 | 0
11 | 17 | 3 | 0.010764 | 1.0353 | 0 | 0 | 0 | 0
11 | 17 | 4 | 1.7857 | 2.6891 | 0 | 0 | 0 | 0
11 | 17 | 5 | 5.3847 | 3.9068 | 0 | 0 | 0 | 0
11 | 17 | 6 | 5.5695 | 5.6796 | 0 | 0 | 0 | 0
11 | 17 | 7 | 5.316 | 1.1359 | 0 | 0 | 0 | 0
11 | 17 | 8 | 1.8619 | 0 | 0 | 0 | 0 | 0
11 | 17 | 9 | 0 | 0 | 0 | 0 | 0 | 0
11 | 17 | 10 | 0 | 0 | 0 | 0 | 0 | 0
11 | 17 | 11 | 0 | 0 | 0 | 0 | 0 | 0
11 | 17 | 12 | 0 | 0 | 0 | 0 | 0 | 0
11 | 17 | 13 | 0 | 0 | 0 | 0 | 0 | 0
11 | 17 | 14 | 0 | 0 | 0 | 0 | 0 | 0
11 | 17 | 15 | 0 | 0 | 0 | 0 | 0 | 0
11 | 17 | 16 | 0 | 0 | 0 | 0 | 0 | 0
11 | 17 | 17 | 0 | 0 | 0 | 0 | 0 | 0
11 | 17 | 18 | 0 | 0 | 0 | 0 | 0 | 0
11 | 17 | 19 | 0 | 0 | 0 | 0 | 0 | 0
11 | 17 | 20 | 0 | 0 | 0 | 0 | 0 | 0
11 | 17 | 21 | 0 | 0 | 0 | 0 | 0 | 0
11 | 17 | 22 | 0 | 0 | 0 | 0 | 0 | 0
11 | 17 | 23 | 0 | 0 | 0 | 0 | 0 | 0
11 | 17 | 24 | 0 | 0 | 0 | 0 | 0 | 0 |  | 19.9286 | 14.4467 | 0 | 0 | 0 | 0 | #REF! | #REF! | #REF! | #REF! | #REF! | #REF! | #REF! | #REF! | #REF! | #REF! | #REF!
11 | 18 | 1 | 0 | 0 | 0 | 0 | 0 | 0
11 | 18 | 2 | 0 | 0 | 0 | 0 | 0 | 0
11 | 18 | 3 | 0.016281 | 1.1176 | 0 | 0 | 0 | 0
11 | 18 | 4 | 3.4995 | 2.9852 | 0 | 0 | 0 | 0
11 | 18 | 5 | 5.4682 | 4.2115 | 0 | 0 | 0 | 0
11 | 18 | 6 | 5.5957 | 4.9694 | 0 | 0 | 0 | 0
11 | 18 | 7 | 5.5623 | 4.2472 | 0 | 0 | 0 | 0
11 | 18 | 8 | 1.8883 | 0 | 0 | 0 | 0 | 0
11 | 18 | 9 | 0 | 0 | 0 | 0 | 0 | 0
11 | 18 | 10 | 0 | 0 | 0 | 0 | 0 | 0
11 | 18 | 11 | 0 | 0 | 0 | 0 | 0 | 0
11 | 18 | 12 | 0 | 0 | 0 | 0 | 0 | 0
11 | 18 | 13 | 0 | 0 | 0 | 0 | 0 | 0
11 | 18 | 14 | 0 | 0 | 0 | 0 | 0 | 0
11 | 18 | 15 | 0 | 0 | 0 | 0 | 0 | 0
11 | 18 | 16 | 0 | 0 | 0 | 0 | 0 | 0
11 | 18 | 17 | 0 | 0 | 0 | 0 | 0 | 0
11 | 18 | 18 | 0 | 0 | 0 | 0 | 0 | 0
11 | 18 | 19 | 0 | 0 | 0 | 0 | 0 | 0
11 | 18 | 20 | 0 | 0 | 0 | 0 | 0 | 0
11 | 18 | 21 | 0 | 0 | 0 | 0 | 0 | 0
11 | 18 | 22 | 0 | 0 | 0 | 0 | 0 | 0
11 | 18 | 23 | 0 | 0 | 0 | 0 | 0 | 0
11 | 18 | 24 | 0 | 0 | 0 | 0 | 0 | 0 |  | 22.0303 | 17.5309 | 0 | 0 | 0 | 0 | #REF! | #REF! | #REF! | #REF! | #REF! | #REF! | #REF! | #REF! | #REF! | #REF! | #REF!
11 | 19 | 1 | 0 | 0 | 0 | 0 | 0 | 0
11 | 19 | 2 | 0 | 0 | 0 | 0 | 0 | 0
11 | 19 | 3 | 0 | 0 | 0 | 0 | 0 | 0
11 | 19 | 4 | 1.7562 | 2.2265 | 0 | 0 | 0 | 0
11 | 19 | 5 | 3.5256 | 3.7642 | 0 | 0 | 0 | 0
11 | 19 | 6 | 5.4616 | 4.5196 | 0 | 0 | 0 | 0
11 | 19 | 7 | 5.36 | 3.2559 | 0 | 0 | 0 | 0
11 | 19 | 8 | 1.8284 | 0 | 0 | 0 | 0 | 0
11 | 19 | 9 | 0 | 0 | 0 | 0 | 0 | 0
11 | 19 | 10 | 0 | 0 | 0 | 0 | 0 | 0
11 | 19 | 11 | 0 | 0 | 0 | 0 | 0 | 0
11 | 19 | 12 | 0 | 0 | 0 | 0 | 0 | 0
11 | 19 | 13 | 0 | 0 | 0 | 0 | 0 | 0
11 | 19 | 14 | 0 | 0 | 0 | 0 | 0 | 0
11 | 19 | 15 | 0 | 0 | 0 | 0 | 0 | 0
11 | 19 | 16 | 0 | 0 | 0 | 0 | 0 | 0
11 | 19 | 17 | 0 | 0 | 0 | 0 | 0 | 0
11 | 19 | 18 | 0 | 0 | 0 | 0 | 0 | 0
11 | 19 | 19 | 0 | 0 | 0 | 0 | 0 | 0
11 | 19 | 20 | 0 | 0 | 0 | 0 | 0 | 0
11 | 19 | 21 | 0 | 0 | 0 | 0 | 0 | 0
11 | 19 | 22 | 0 | 0 | 0 | 0 | 0 | 0
11 | 19 | 23 | 0 | 0 | 0 | 0 | 0 | 0
11 | 19 | 24 | 0 | 0 | 0 | 0 | 0 | 0 |  | 17.9318 | 13.7662 | 0 | 0 | 0 | 0 | #REF! | #REF! | #REF! | #REF! | #REF! | #REF! | #REF! | #REF! | #REF! | #REF! | #REF!
11 | 20 | 1 | 0 | 0 | 0 | 0 | 0 | 0
11 | 20 | 2 | 0 | 0 | 0 | 0 | 0 | 0
11 | 20 | 3 | 0 | 0 | 0 | 0 | 0 | 0
11 | 20 | 4 | 0 | 0 | 0 | 0 | 0 | 0
11 | 20 | 5 | 0 | 0 | 0 | 0 | 0 | 0
11 | 20 | 6 | 0 | 0 | 0 | 0 | 0 | 0
11 | 20 | 7 | 0 | 0 | 0 | 0 | 0 | 0
11 | 20 | 8 | 0 | 0 | 0 | 0 | 0 | 0
11 | 20 | 9 | 0 | 0 | 0 | 0 | 0 | 0
11 | 20 | 10 | 0 | 0 | 0 | 0 | 0 | 0
11 | 20 | 11 | 0 | 0 | 0 | 0 | 0 | 0
11 | 20 | 12 | 0 | 0 | 0 | 0 | 0 | 0
11 | 20 | 13 | 0 | 0 | 0 | 0 | 0 | 0
11 | 20 | 14 | 0 | 0 | 0 | 0 | 0 | 0
11 | 20 | 15 | 0 | 0 | 0 | 0 | 0 | 0
11 | 20 | 16 | 0 | 0 | 0 | 0 | 0 | 0
11 | 20 | 17 | 0 | 0 | 0 | 0 | 0 | 0
11 | 20 | 18 | 1.7565 | 0 | 0 | 0 | 0 | 0
11 | 20 | 19 | 4.9485 | 0 | 0 | 0 | 0 | 0
11 | 20 | 20 | 3.4083 | 0 | 0 | 0 | 0 | 0
11 | 20 | 21 | 5.0142 | 0 | 0 | 0 | 0 | 0
11 | 20 | 22 | 3.436 | 1.0392 | 0 | 0 | 0 | 0
11 | 20 | 23 | 3.4963 | 2.064 | 0 | 0 | 0 | 0
11 | 20 | 24 | 5.2225 | 3.7838 | 0 | 0 | 0 | 0 |  | 27.2823 | 6.887 | 0 | 0 | 0 | 0 | #REF! | #REF! | #REF! | #REF! | #REF! | #REF! | #REF! | #REF! | #REF! | #REF! | #REF!
11 | 21 | 1 | 5.2481 | 4.1059 | 0 | 0 | 0 | 0
11 | 21 | 2 | 5.3225 | 4.4952 | 0 | 0 | 0 | 0
11 | 21 | 3 | 5.3639 | 4.7417 | 0 | 0 | 0 | 0
11 | 21 | 4 | 5.4135 | 4.9902 | 0 | 0 | 0 | 0
11 | 21 | 5 | 5.4547 | 5.1997 | 0 | 0 | 0 | 0
11 | 21 | 6 | 5.5832 | 6.3354 | 0 | 0 | 0 | 0
11 | 21 | 7 | 5.4021 | 2.8071 | 0 | 0 | 0 | 0
11 | 21 | 8 | 5.3466 | 2.6536 | 0 | 0 | 0 | 0
11 | 21 | 9 | 3.3234 | 1.7303 | 0 | 0 | 0 | 0
11 | 21 | 10 | 5.1419 | 2.1649 | 0 | 0 | 0 | 0
11 | 21 | 11 | 5.1136 | 1.9904 | 0 | 0 | 0 | 0
11 | 21 | 12 | 5.0687 | 1.552 | 0 | 0 | 0 | 0
11 | 21 | 13 | 3.3993 | 0 | 0 | 0 | 0 | 0
11 | 21 | 14 | 0 | 0 | 0 | 0 | 0 | 0
11 | 21 | 15 | 1.786 | 0 | 0 | 0 | 0 | 0
11 | 21 | 16 | 3.4046 | 0 | 0 | 0 | 0 | 0
11 | 21 | 17 | 5.0728 | 0 | 0 | 0 | 0 | 0
11 | 21 | 18 | 5.2969 | 3.3044 | 0 | 0 | 0 | 0
11 | 21 | 19 | 5.519 | 4.8366 | 0 | 0 | 0 | 0
11 | 21 | 20 | 5.4091 | 2.0975 | 0 | 0 | 0 | 0
11 | 21 | 21 | 5.5459 | 3.2239 | 0 | 0 | 0 | 0
11 | 21 | 22 | 5.6475 | 4.1812 | 0 | 0 | 0 | 0
11 | 21 | 23 | 5.7878 | 5.0097 | 0 | 0 | 0 | 0
11 | 21 | 24 | 5.979 | 6.8149 | 0 | 0 | 0 | 0 |  | 114.6299 | 72.2346 | 0 | 0 | 0 | 0 | #REF! | #REF! | #REF! | #REF! | #REF! | #REF! | #REF! | #REF! | #REF! | #REF! | #REF!
11 | 22 | 1 | 6.0556 | 7.2204 | 0 | 0 | 0 | 0
11 | 22 | 2 | 6.1739 | 7.6313 | 0 | 0 | 0 | 0
11 | 22 | 3 | 6.5201 | 7.9879 | 0 | 0 | 0 | 0
11 | 22 | 4 | 6.5478 | 8.1392 | 0 | 0 | 0 | 0
11 | 22 | 5 | 6.663 | 8.4098 | 0 | 0 | 0 | 0
11 | 22 | 6 | 6.9007 | 10.2531 | 0 | 0 | 0 | 0
11 | 22 | 7 | 6.2512 | 3.0055 | 0 | 0 | 0 | 0
11 | 22 | 8 | 2.0784 | 0 | 0 | 0 | 0 | 0
11 | 22 | 9 | 0 | 0 | 0 | 0 | 0 | 0
11 | 22 | 10 | 0 | 0 | 0 | 0 | 0 | 0
11 | 22 | 11 | 0 | 0 | 0 | 0 | 0 | 0
11 | 22 | 12 | 0 | 0 | 0 | 0 | 0 | 0
11 | 22 | 13 | 0 | 0 | 0 | 0 | 0 | 0
11 | 22 | 14 | 0 | 0 | 0 | 0 | 0 | 0
11 | 22 | 15 | 0 | 0 | 0 | 0 | 0 | 0
11 | 22 | 16 | 0 | 0 | 0 | 0 | 0 | 0
11 | 22 | 17 | 0 | 0 | 0 | 0 | 0 | 0
11 | 22 | 18 | 0 | 0 | 0 | 0 | 0 | 0
11 | 22 | 19 | 0 | 0 | 0 | 0 | 0 | 0
11 | 22 | 20 | 0 | 0 | 0 | 0 | 0 | 0
11 | 22 | 21 | 0 | 0 | 0 | 0 | 0 | 0
11 | 22 | 22 | 0 | 0 | 0 | 0 | 0 | 0
11 | 22 | 23 | 0 | 0 | 0 | 0 | 0 | 0
11 | 22 | 24 | 0 | 0 | 0 | 0 | 0 | 0 |  | 47.1906 | 52.6472 | 0 | 0 | 0 | 0 | #REF! | #REF! | #REF! | #REF! | #REF! | #REF! | #REF! | #REF! | #REF! | #REF! | #REF!
11 | 23 | 1 | 1.7183 | 1.1258 | 0 | 0 | 0 | 0
11 | 23 | 2 | 5.3534 | 1.7831 | 0 | 0 | 0 | 0
11 | 23 | 3 | 5.4816 | 3.9899 | 0 | 0 | 0 | 0
11 | 23 | 4 | 5.5883 | 4.8414 | 0 | 0 | 0 | 0
11 | 23 | 5 | 5.6402 | 5.3307 | 0 | 0 | 0 | 0
11 | 23 | 6 | 5.6666 | 5.6485 | 0 | 0 | 0 | 0
11 | 23 | 7 | 5.6086 | 5.1869 | 0 | 0 | 0 | 0
11 | 23 | 8 | 5.3908 | 2.7419 | 0 | 0 | 0 | 0
11 | 23 | 9 | 0 | 0 | 0 | 0 | 0 | 0
11 | 23 | 10 | 0 | 0 | 0 | 0 | 0 | 0
11 | 23 | 11 | 0 | 0 | 0 | 0 | 0 | 0
11 | 23 | 12 | 0 | 0 | 0 | 0 | 0 | 0
11 | 23 | 13 | 0 | 0 | 0 | 0 | 0 | 0
11 | 23 | 14 | 0 | 0 | 0 | 0 | 0 | 0
11 | 23 | 15 | 0 | 0 | 0 | 0 | 0 | 0
11 | 23 | 16 | 0 | 0 | 0 | 0 | 0 | 0
11 | 23 | 17 | 0 | 0 | 0 | 0 | 0 | 0
11 | 23 | 18 | 0 | 0 | 0 | 0 | 0 | 0
11 | 23 | 19 | 0 | 0 | 0 | 0 | 0 | 0
11 | 23 | 20 | 0 | 0 | 0 | 0 | 0 | 0
11 | 23 | 21 | 0 | 0 | 0 | 0 | 0 | 0
11 | 23 | 22 | 0 | 0 | 0 | 0 | 0 | 0
11 | 23 | 23 | 0 | 0 | 0 | 0 | 0 | 0
11 | 23 | 24 | 0 | 0 | 0 | 0 | 0 | 0 |  | 40.4479 | 30.6481 | 0 | 0 | 0 | 0 | #REF! | #REF! | #REF! | #REF! | #REF! | #REF! | #REF! | #REF! | #REF! | #REF! | #REF!
11 | 24 | 1 | 0 | 0 | 0 | 0 | 0 | 0
11 | 24 | 2 | 0.03619 | 1.4144 | 0 | 0 | 0 | 0
11 | 24 | 3 | 3.5214 | 3.6274 | 0 | 0 | 0 | 0
11 | 24 | 4 | 5.5158 | 4.6279 | 0 | 0 | 0 | 0
11 | 24 | 5 | 5.6223 | 5.2703 | 0 | 0 | 0 | 0
11 | 24 | 6 | 5.8341 | 7.0732 | 0 | 0 | 0 | 0
11 | 24 | 7 | 5.6384 | 2.7337 | 0 | 0 | 0 | 0
11 | 24 | 8 | 1.9006 | 0 | 0 | 0 | 0 | 0
11 | 24 | 9 | 0 | 0 | 0 | 0 | 0 | 0
11 | 24 | 10 | 0 | 0 | 0 | 0 | 0 | 0
11 | 24 | 11 | 0 | 0 | 0 | 0 | 0 | 0
11 | 24 | 12 | 0 | 0 | 0 | 0 | 0 | 0
11 | 24 | 13 | 0 | 0 | 0 | 0 | 0 | 0
11 | 24 | 14 | 0 | 0 | 0 | 0 | 0 | 0
11 | 24 | 15 | 0 | 0 | 0 | 0 | 0 | 0
11 | 24 | 16 | 0 | 0 | 0 | 0 | 0 | 0
11 | 24 | 17 | 0 | 0 | 0 | 0 | 0 | 0
11 | 24 | 18 | 0 | 0 | 0 | 0 | 0 | 0
11 | 24 | 19 | 0 | 0 | 0 | 0 | 0 | 0
11 | 24 | 20 | 0 | 0 | 0 | 0 | 0 | 0
11 | 24 | 21 | 0 | 0 | 0 | 0 | 0 | 0
11 | 24 | 22 | 0 | 0 | 0 | 0 | 0 | 0
11 | 24 | 23 | 0 | 0 | 0 | 0 | 0 | 0
11 | 24 | 24 | 0 | 0 | 0 | 0 | 0 | 0 |  | 28.0688 | 24.7469 | 0 | 0 | 0 | 0 | #REF! | #REF! | #REF! | #REF! | #REF! | #REF! | #REF! | #REF! | #REF! | #REF! | #REF!
11 | 25 | 1 | 0 | 0 | 0 | 0 | 0 | 0
11 | 25 | 2 | 0 | 0 | 0 | 0 | 0 | 0
11 | 25 | 3 | 1.7377 | 1.8605 | 0 | 0 | 0 | 0
11 | 25 | 4 | 5.44 | 3.8912 | 0 | 0 | 0 | 0
11 | 25 | 5 | 5.5542 | 4.747 | 0 | 0 | 0 | 0
11 | 25 | 6 | 5.6852 | 5.4293 | 0 | 0 | 0 | 0
11 | 25 | 7 | 5.6493 | 4.637 | 0 | 0 | 0 | 0
11 | 25 | 8 | 5.3466 | 1.4205 | 0 | 0 | 0 | 0
11 | 25 | 9 | 0 | 0 | 0 | 0 | 0 | 0
11 | 25 | 10 | 0 | 0 | 0 | 0 | 0 | 0
11 | 25 | 11 | 0 | 0 | 0 | 0 | 0 | 0
11 | 25 | 12 | 0 | 0 | 0 | 0 | 0 | 0
11 | 25 | 13 | 0 | 0 | 0 | 0 | 0 | 0
11 | 25 | 14 | 0 | 0 | 0 | 0 | 0 | 0
11 | 25 | 15 | 0 | 0 | 0 | 0 | 0 | 0
11 | 25 | 16 | 0 | 0 | 0 | 0 | 0 | 0
11 | 25 | 17 | 0 | 0 | 0 | 0 | 0 | 0
11 | 25 | 18 | 0 | 0 | 0 | 0 | 0 | 0
11 | 25 | 19 | 0 | 0 | 0 | 0 | 0 | 0
11 | 25 | 20 | 0 | 0 | 0 | 0 | 0 | 0
11 | 25 | 21 | 0 | 0 | 0 | 0 | 0 | 0
11 | 25 | 22 | 0 | 0 | 0 | 0 | 0 | 0
11 | 25 | 23 | 0 | 0 | 0 | 0 | 0 | 0
11 | 25 | 24 | 0 | 0 | 0 | 0 | 0 | 0 |  | 29.4131 | 21.9854 | 0 | 0 | 0 | 0 | #REF! | #REF! | #REF! | #REF! | #REF! | #REF! | #REF! | #REF! | #REF! | #REF! | #REF!
11 | 26 | 1 | 0 | 0 | 0 | 0 | 0 | 0
11 | 26 | 2 | 0 | 0 | 0 | 0 | 0 | 0
11 | 26 | 3 | 0.009061 | 1.0098 | 0 | 0 | 0 | 0
11 | 26 | 4 | 0.10407 | 2.4233 | 0 | 0 | 0 | 0
11 | 26 | 5 | 1.772 | 3.3262 | 0 | 0 | 0 | 0
11 | 26 | 6 | 5.3016 | 4.1527 | 0 | 0 | 0 | 0
11 | 26 | 7 | 5.3581 | 4.1049 | 0 | 0 | 0 | 0
11 | 26 | 8 | 1.8271 | 0 | 0 | 0 | 0 | 0
11 | 26 | 9 | 0 | 0 | 0 | 0 | 0 | 0
11 | 26 | 10 | 0 | 0 | 0 | 0 | 0 | 0
11 | 26 | 11 | 0 | 0 | 0 | 0 | 0 | 0
11 | 26 | 12 | 0 | 0 | 0 | 0 | 0 | 0
11 | 26 | 13 | 0 | 0 | 0 | 0 | 0 | 0
11 | 26 | 14 | 0 | 0 | 0 | 0 | 0 | 0
11 | 26 | 15 | 0 | 0 | 0 | 0 | 0 | 0
11 | 26 | 16 | 0 | 0 | 0 | 0 | 0 | 0
11 | 26 | 17 | 0 | 0 | 0 | 0 | 0 | 0
11 | 26 | 18 | 0 | 0 | 0 | 0 | 0 | 0
11 | 26 | 19 | 0 | 0 | 0 | 0 | 0 | 0
11 | 26 | 20 | 0 | 0 | 0 | 0 | 0 | 0
11 | 26 | 21 | 0 | 0 | 0 | 0 | 0 | 0
11 | 26 | 22 | 1.9207 | 0 | 0 | 0 | 0 | 0
11 | 26 | 23 | 5.4768 | 1.3966 | 0 | 0 | 0 | 0
11 | 26 | 24 | 5.6877 | 3.8707 | 0 | 0 | 0 | 0 |  | 27.4571 | 20.2843 | 0 | 0 | 0 | 0 | #REF! | #REF! | #REF! | #REF! | #REF! | #REF! | #REF! | #REF! | #REF! | #REF! | #REF!
11 | 27 | 1 | 5.8918 | 5.5829 | 0 | 0 | 0 | 0
11 | 27 | 2 | 6.0424 | 6.419 | 0 | 0 | 0 | 0
11 | 27 | 3 | 6.1246 | 6.9509 | 0 | 0 | 0 | 0
11 | 27 | 4 | 6.2726 | 7.5151 | 0 | 0 | 0 | 0
11 | 27 | 5 | 6.3917 | 7.9675 | 0 | 0 | 0 | 0
11 | 27 | 6 | 6.6603 | 10.2053 | 0 | 0 | 0 | 0
11 | 27 | 7 | 6.4328 | 5.3444 | 0 | 0 | 0 | 0
11 | 27 | 8 | 5.8515 | 1.9619 | 0 | 0 | 0 | 0
11 | 27 | 9 | 0 | 0 | 0 | 0 | 0 | 0
11 | 27 | 10 | 1.846 | 0 | 0 | 0 | 0 | 0
11 | 27 | 11 | 0 | 0 | 0 | 0 | 0 | 0
11 | 27 | 12 | 1.8303 | 0 | 0 | 0 | 0 | 0
11 | 27 | 13 | 1.8348 | 0 | 0 | 0 | 0 | 0
11 | 27 | 14 | 5.1443 | 0 | 0 | 0 | 0 | 0
11 | 27 | 15 | 5.1378 | 1.0629 | 0 | 0 | 0 | 0
11 | 27 | 16 | 5.1397 | 0 | 0 | 0 | 0 | 0
11 | 27 | 17 | 5.2293 | 1.0004 | 0 | 0 | 0 | 0
11 | 27 | 18 | 5.5605 | 4.495 | 0 | 0 | 0 | 0
11 | 27 | 19 | 5.8361 | 6.2339 | 0 | 0 | 0 | 0
11 | 27 | 20 | 5.6101 | 2.7517 | 0 | 0 | 0 | 0
11 | 27 | 21 | 5.7558 | 3.8858 | 0 | 0 | 0 | 0
11 | 27 | 22 | 5.8073 | 4.7551 | 0 | 0 | 0 | 0
11 | 27 | 23 | 5.9799 | 5.6376 | 0 | 0 | 0 | 0
11 | 27 | 24 | 6.0949 | 7.2704 | 0 | 0 | 0 | 0 |  | 116.4744 | 89.0399 | 0 | 0 | 0 | 0 | #REF! | #REF! | #REF! | #REF! | #REF! | #REF! | #REF! | #REF! | #REF! | #REF! | #REF!
11 | 28 | 1 | 6.1943 | 7.7017 | 0 | 0 | 0 | 0
11 | 28 | 2 | 6.2383 | 7.9444 | 0 | 0 | 0 | 0
11 | 28 | 3 | 6.2382 | 8.0554 | 0 | 0 | 0 | 0
11 | 28 | 4 | 6.2563 | 8.1721 | 0 | 0 | 0 | 0
11 | 28 | 5 | 6.3098 | 8.3437 | 0 | 0 | 0 | 0
11 | 28 | 6 | 6.8861 | 10.2895 | 0 | 0 | 0 | 0
11 | 28 | 7 | 6.6233 | 5.1579 | 0 | 0 | 0 | 0
11 | 28 | 8 | 5.5923 | 0 | 0 | 0 | 0 | 0
11 | 28 | 9 | 0 | 0 | 0 | 0 | 0 | 0
11 | 28 | 10 | 0 | 0 | 0 | 0 | 0 | 0
11 | 28 | 11 | 0 | 0 | 0 | 0 | 0 | 0
11 | 28 | 12 | 0 | 0 | 0 | 0 | 0 | 0
11 | 28 | 13 | 0 | 0 | 0 | 0 | 0 | 0
11 | 28 | 14 | 0 | 0 | 0 | 0 | 0 | 0
11 | 28 | 15 | 0 | 0 | 0 | 0 | 0 | 0
11 | 28 | 16 | 0 | 0 | 0 | 0 | 0 | 0
11 | 28 | 17 | 0 | 0 | 0 | 0 | 0 | 0
11 | 28 | 18 | 1.7897 | 0 | 0 | 0 | 0 | 0
11 | 28 | 19 | 3.4252 | 0 | 0 | 0 | 0 | 0
11 | 28 | 20 | 3.4644 | 0 | 0 | 0 | 0 | 0
11 | 28 | 21 | 5.1599 | 0 | 0 | 0 | 0 | 0
11 | 28 | 22 | 1.9095 | 0.99801 | 0 | 0 | 0 | 0
11 | 28 | 23 | 3.7295 | 2.6925 | 0 | 0 | 0 | 0
11 | 28 | 24 | 5.634 | 5.1482 | 0 | 0 | 0 | 0 |  | 75.4508 | 64.5034 | 0 | 0 | 0 | 0 | #REF! | #REF! | #REF! | #REF! | #REF! | #REF! | #REF! | #REF! | #REF! | #REF! | #REF!
11 | 29 | 1 | 5.7843 | 5.9492 | 0 | 0 | 0 | 0
11 | 29 | 2 | 5.8589 | 6.4198 | 0 | 0 | 0 | 0
11 | 29 | 3 | 6.1609 | 6.9665 | 0 | 0 | 0 | 0
11 | 29 | 4 | 6.2769 | 7.3516 | 0 | 0 | 0 | 0
11 | 29 | 5 | 6.3893 | 7.6929 | 0 | 0 | 0 | 0
11 | 29 | 6 | 6.7072 | 9.6916 | 0 | 0 | 0 | 0
11 | 29 | 7 | 6.4957 | 4.7323 | 0 | 0 | 0 | 0
11 | 29 | 8 | 3.8335 | 0 | 0 | 0 | 0 | 0
11 | 29 | 9 | 0 | 0 | 0 | 0 | 0 | 0
11 | 29 | 10 | 0 | 0 | 0 | 0 | 0 | 0
11 | 29 | 11 | 0 | 0 | 0 | 0 | 0 | 0
11 | 29 | 12 | 0 | 0 | 0 | 0 | 0 | 0
11 | 29 | 13 | 0 | 0 | 0 | 0 | 0 | 0
11 | 29 | 14 | 0 | 0 | 0 | 0 | 0 | 0
11 | 29 | 15 | 0 | 0 | 0 | 0 | 0 | 0
11 | 29 | 16 | 0 | 0 | 0 | 0 | 0 | 0
11 | 29 | 17 | 0 | 0 | 0 | 0 | 0 | 0
11 | 29 | 18 | 0 | 0 | 0 | 0 | 0 | 0
11 | 29 | 19 | 0 | 0 | 0 | 0 | 0 | 0
11 | 29 | 20 | 0 | 0 | 0 | 0 | 0 | 0
11 | 29 | 21 | 0 | 0 | 0 | 0 | 0 | 0
11 | 29 | 22 | 0 | 0 | 0 | 0 | 0 | 0
11 | 29 | 23 | 0 | 0 | 0 | 0 | 0 | 0
11 | 29 | 24 | 0 | 0 | 0 | 0 | 0 | 0 |  | 47.5067 | 48.804 | 0 | 0 | 0 | 0 | #REF! | #REF! | #REF! | #REF! | #REF! | #REF! | #REF! | #REF! | #REF! | #REF! | #REF!
11 | 30 | 1 | 0 | 0 | 0 | 0 | 0 | 0
11 | 30 | 2 | 0.01188 | 1.0519 | 0 | 0 | 0 | 0
11 | 30 | 3 | 1.7352 | 1.7634 | 0 | 0 | 0 | 0
11 | 30 | 4 | 5.5383 | 4.2019 | 0 | 0 | 0 | 0
11 | 30 | 5 | 5.5787 | 4.9056 | 0 | 0 | 0 | 0
11 | 30 | 6 | 5.868 | 7.0515 | 0 | 0 | 0 | 0
11 | 30 | 7 | 5.7093 | 3.3686 | 0 | 0 | 0 | 0
11 | 30 | 8 | 5.3411 | 0 | 0 | 0 | 0 | 0
11 | 30 | 9 | 0 | 0 | 0 | 0 | 0 | 0
11 | 30 | 10 | 0 | 0 | 0 | 0 | 0 | 0
11 | 30 | 11 | 0 | 0 | 0 | 0 | 0 | 0
11 | 30 | 12 | 0 | 0 | 0 | 0 | 0 | 0
11 | 30 | 13 | 0 | 0 | 0 | 0 | 0 | 0
11 | 30 | 14 | 0 | 0 | 0 | 0 | 0 | 0
11 | 30 | 15 | 0 | 0 | 0 | 0 | 0 | 0
11 | 30 | 16 | 0 | 0 | 0 | 0 | 0 | 0
11 | 30 | 17 | 0 | 0 | 0 | 0 | 0 | 0
11 | 30 | 18 | 0 | 0 | 0 | 0 | 0 | 0
11 | 30 | 19 | 0 | 0 | 0 | 0 | 0 | 0
11 | 30 | 20 | 0 | 0 | 0 | 0 | 0 | 0
11 | 30 | 21 | 0 | 0 | 0 | 0 | 0 | 0
11 | 30 | 22 | 0 | 0 | 0 | 0 | 0 | 0
11 | 30 | 23 | 0 | 0 | 0 | 0 | 0 | 0
11 | 30 | 24 | 0 | 0 | 0 | 0 | 0 | 0 |  | 29.7823 | 22.3429 | 0 | 0 | 0 | 0 | #REF! | #REF! | #REF! | #REF! | #REF! | #REF! | #REF! | #REF! | #REF! | #REF! | #REF!
12 | 1 | 1 | 0 | 0 | 0 | 0 | 0 | 0
12 | 1 | 2 | 0 | 0 | 0 | 0 | 0 | 0
12 | 1 | 3 | 1.7551 | 1.6151 | 0 | 0 | 0 | 0
12 | 1 | 4 | 5.5135 | 3.964 | 0 | 0 | 0 | 0
12 | 1 | 5 | 5.595 | 4.8211 | 0 | 0 | 0 | 0
12 | 1 | 6 | 5.7432 | 6.5359 | 0 | 0 | 0 | 0
12 | 1 | 7 | 5.6015 | 3.1939 | 0 | 0 | 0 | 0
12 | 1 | 8 | 5.4848 | 2.9248 | 0 | 0 | 0 | 0
12 | 1 | 9 | 5.2926 | 2.3408 | 0 | 0 | 0 | 0
12 | 1 | 10 | 5.2742 | 2.3505 | 0 | 0 | 0 | 0
12 | 1 | 11 | 1.8008 | 0 | 0 | 0 | 0 | 0
12 | 1 | 12 | 5.0582 | 1.4705 | 0 | 0 | 0 | 0
12 | 1 | 13 | 3.3407 | 0 | 0 | 0 | 0 | 0
12 | 1 | 14 | 0 | 0 | 0 | 0 | 0 | 0
12 | 1 | 15 | 0 | 0 | 0 | 0 | 0 | 0
12 | 1 | 16 | 0 | 0 | 0 | 0 | 0 | 0
12 | 1 | 17 | 1.7313 | 0 | 0 | 0 | 0 | 0
12 | 1 | 18 | 3.3261 | 0 | 0 | 0 | 0 | 0
12 | 1 | 19 | 4.9594 | 1.0648 | 0 | 0 | 0 | 0
12 | 1 | 20 | 3.3635 | 0 | 0 | 0 | 0 | 0
12 | 1 | 21 | 4.9999 | 0 | 0 | 0 | 0 | 0
12 | 1 | 22 | 3.5907 | 2.429 | 0 | 0 | 0 | 0
12 | 1 | 23 | 5.3328 | 3.3372 | 0 | 0 | 0 | 0
12 | 1 | 24 | 5.4921 | 5.1641 | 0 | 0 | 0 | 0 |  | 83.2554 | 41.2115 | 0 | 0 | 0 | 0 | #REF! | #REF! | #REF! | #REF! | #REF! | #REF! | #REF! | #REF! | #REF! | #REF! | #REF!
12 | 2 | 1 | 5.5666 | 5.6268 | 0 | 0 | 0 | 0
12 | 2 | 2 | 5.5462 | 5.7536 | 0 | 0 | 0 | 0
12 | 2 | 3 | 5.5348 | 5.8351 | 0 | 0 | 0 | 0
12 | 2 | 4 | 5.7507 | 6.4666 | 0 | 0 | 0 | 0
12 | 2 | 5 | 5.7316 | 6.5331 | 0 | 0 | 0 | 0
12 | 2 | 6 | 5.8025 | 6.7875 | 0 | 0 | 0 | 0
12 | 2 | 7 | 5.8361 | 6.4564 | 0 | 0 | 0 | 0
12 | 2 | 8 | 3.6487 | 0 | 0 | 0 | 0 | 0
12 | 2 | 9 | 0 | 0 | 0 | 0 | 0 | 0
12 | 2 | 10 | 0 | 0 | 0 | 0 | 0 | 0
12 | 2 | 11 | 0 | 0 | 0 | 0 | 0 | 0
12 | 2 | 12 | 0 | 0 | 0 | 0 | 0 | 0
12 | 2 | 13 | 0 | 0 | 0 | 0 | 0 | 0
12 | 2 | 14 | 0 | 0 | 0 | 0 | 0 | 0
12 | 2 | 15 | 0 | 0 | 0 | 0 | 0 | 0
12 | 2 | 16 | 0 | 0 | 0 | 0 | 0 | 0
12 | 2 | 17 | 0 | 0 | 0 | 0 | 0 | 0
12 | 2 | 18 | 0 | 0 | 0 | 0 | 0 | 0
12 | 2 | 19 | 0 | 0 | 0 | 0 | 0 | 0
12 | 2 | 20 | 1.8602 | 0 | 0 | 0 | 0 | 0
12 | 2 | 21 | 1.8635 | 0 | 0 | 0 | 0 | 0
12 | 2 | 22 | 1.9288 | 0 | 0 | 0 | 0 | 0
12 | 2 | 23 | 5.5791 | 4.37 | 0 | 0 | 0 | 0
12 | 2 | 24 | 5.7365 | 5.5555 | 0 | 0 | 0 | 0 |  | 60.3854 | 53.3847 | 0 | 0 | 0 | 0 | #REF! | #REF! | #REF! | #REF! | #REF! | #REF! | #REF! | #REF! | #REF! | #REF! | #REF!
12 | 3 | 1 | 5.8417 | 6.1972 | 0 | 0 | 0 | 0
12 | 3 | 2 | 5.9635 | 6.7434 | 0 | 0 | 0 | 0
12 | 3 | 3 | 6.0801 | 7.2095 | 0 | 0 | 0 | 0
12 | 3 | 4 | 6.1216 | 7.4761 | 0 | 0 | 0 | 0
12 | 3 | 5 | 6.3566 | 7.6809 | 0 | 0 | 0 | 0
12 | 3 | 6 | 6.5005 | 8.0288 | 0 | 0 | 0 | 0
12 | 3 | 7 | 6.5609 | 7.8215 | 0 | 0 | 0 | 0
12 | 3 | 8 | 5.8584 | 3.292 | 0 | 0 | 0 | 0
12 | 3 | 9 | 0 | 0 | 0 | 0 | 0 | 0
12 | 3 | 10 | 0 | 0 | 0 | 0 | 0 | 0
12 | 3 | 11 | 0 | 0 | 0 | 0 | 0 | 0
12 | 3 | 12 | 0 | 0 | 0 | 0 | 0 | 0
12 | 3 | 13 | 0 | 0 | 0 | 0 | 0 | 0
12 | 3 | 14 | 0 | 0 | 0 | 0 | 0 | 0
12 | 3 | 15 | 0 | 0 | 0 | 0 | 0 | 0
12 | 3 | 16 | 0 | 0 | 0 | 0 | 0 | 0
12 | 3 | 17 | 0 | 0 | 0 | 0 | 0 | 0
12 | 3 | 18 | 0 | 0 | 0 | 0 | 0 | 0
12 | 3 | 19 | 0 | 0 | 0 | 0 | 0 | 0
12 | 3 | 20 | 0 | 0 | 0 | 0 | 0 | 0
12 | 3 | 21 | 0 | 0 | 0 | 0 | 0 | 0
12 | 3 | 22 | 0 | 0 | 0 | 0 | 0 | 0
12 | 3 | 23 | 0 | 0 | 0 | 0 | 0 | 0
12 | 3 | 24 | 0 | 0 | 0 | 0 | 0 | 0 |  | 49.2832 | 54.4494 | 0 | 0 | 0 | 0 | #REF! | #REF! | #REF! | #REF! | #REF! | #REF! | #REF! | #REF! | #REF! | #REF! | #REF!
12 | 4 | 1 | 1.7667 | 1.6462 | 0 | 0 | 0 | 0
12 | 4 | 2 | 5.6604 | 4.5398 | 0 | 0 | 0 | 0
12 | 4 | 3 | 5.8222 | 5.597 | 0 | 0 | 0 | 0
12 | 4 | 4 | 6.0729 | 6.3293 | 0 | 0 | 0 | 0
12 | 4 | 5 | 6.2488 | 6.9474 | 0 | 0 | 0 | 0
12 | 4 | 6 | 6.5515 | 9.0565 | 0 | 0 | 0 | 0
12 | 4 | 7 | 6.6796 | 5.4931 | 0 | 0 | 0 | 0
12 | 4 | 8 | 5.6658 | 0 | 0 | 0 | 0 | 0
12 | 4 | 9 | 0 | 0 | 0 | 0 | 0 | 0
12 | 4 | 10 | 0 | 0 | 0 | 0 | 0 | 0
12 | 4 | 11 | 0 | 0 | 0 | 0 | 0 | 0
12 | 4 | 12 | 0 | 0 | 0 | 0 | 0 | 0
12 | 4 | 13 | 0 | 0 | 0 | 0 | 0 | 0
12 | 4 | 14 | 0 | 0 | 0 | 0 | 0 | 0
12 | 4 | 15 | 0 | 0 | 0 | 0 | 0 | 0
12 | 4 | 16 | 0 | 0 | 0 | 0 | 0 | 0
12 | 4 | 17 | 0 | 0 | 0 | 0 | 0 | 0
12 | 4 | 18 | 0 | 0 | 0 | 0 | 0 | 0
12 | 4 | 19 | 0 | 0 | 0 | 0 | 0 | 0
12 | 4 | 20 | 0 | 0 | 0 | 0 | 0 | 0
12 | 4 | 21 | 0 | 0 | 0 | 0 | 0 | 0
12 | 4 | 22 | 0 | 0 | 0 | 0 | 0 | 0
12 | 4 | 23 | 0 | 0 | 0 | 0 | 0 | 0
12 | 4 | 24 | 0.01107 | 1.0399 | 0 | 0 | 0 | 0 |  | 44.479 | 40.6493 | 0 | 0 | 0 | 0 | #REF! | #REF! | #REF! | #REF! | #REF! | #REF! | #REF! | #REF! | #REF! | #REF! | #REF!
12 | 5 | 1 | 5.3885 | 1.399 | 0 | 0 | 0 | 0
12 | 5 | 2 | 5.5964 | 4.1138 | 0 | 0 | 0 | 0
12 | 5 | 3 | 5.7772 | 5.221 | 0 | 0 | 0 | 0
12 | 5 | 4 | 5.9036 | 5.8608 | 0 | 0 | 0 | 0
12 | 5 | 5 | 6.0418 | 6.4126 | 0 | 0 | 0 | 0
12 | 5 | 6 | 6.2573 | 8.2034 | 0 | 0 | 0 | 0
12 | 5 | 7 | 6.3819 | 4.8539 | 0 | 0 | 0 | 0
12 | 5 | 8 | 6.181 | 4.4127 | 0 | 0 | 0 | 0
12 | 5 | 9 | 5.5188 | 3.3933 | 0 | 0 | 0 | 0
12 | 5 | 10 | 1.878 | 0 | 0 | 0 | 0 | 0
12 | 5 | 11 | 0 | 0 | 0 | 0 | 0 | 0
12 | 5 | 12 | 0 | 0 | 0 | 0 | 0 | 0
12 | 5 | 13 | 0 | 0 | 0 | 0 | 0 | 0
12 | 5 | 14 | 0 | 0 | 0 | 0 | 0 | 0
12 | 5 | 15 | 0 | 0 | 0 | 0 | 0 | 0
12 | 5 | 16 | 0 | 0 | 0 | 0 | 0 | 0
12 | 5 | 17 | 0 | 0 | 0 | 0 | 0 | 0
12 | 5 | 18 | 0 | 0 | 0 | 0 | 0 | 0
12 | 5 | 19 | 0 | 0 | 0 | 0 | 0 | 0
12 | 5 | 20 | 0 | 0 | 0 | 0 | 0 | 0
12 | 5 | 21 | 0 | 0 | 0 | 0 | 0 | 0
12 | 5 | 22 | 0 | 0 | 0 | 0 | 0 | 0
12 | 5 | 23 | 0 | 0 | 0 | 0 | 0 | 0
12 | 5 | 24 | 0 | 0 | 0 | 0 | 0 | 0 |  | 54.9244 | 43.8705 | 0 | 0 | 0 | 0 | #REF! | #REF! | #REF! | #REF! | #REF! | #REF! | #REF! | #REF! | #REF! | #REF! | #REF!
12 | 6 | 1 | 0 | 0 | 0 | 0 | 0 | 0
12 | 6 | 2 | 0.038511 | 1.4475 | 0 | 0 | 0 | 0
12 | 6 | 3 | 1.7173 | 2.7961 | 0 | 0 | 0 | 0
12 | 6 | 4 | 5.1337 | 3.3991 | 0 | 0 | 0 | 0
12 | 6 | 5 | 5.1857 | 3.8303 | 0 | 0 | 0 | 0
12 | 6 | 6 | 5.2723 | 4.7213 | 0 | 0 | 0 | 0
12 | 6 | 7 | 5.1292 | 1.9448 | 0 | 0 | 0 | 0
12 | 6 | 8 | 5.1288 | 1.9603 | 0 | 0 | 0 | 0
12 | 6 | 9 | 3.2553 | 1.5305 | 0 | 0 | 0 | 0
12 | 6 | 10 | 5.1128 | 2.4414 | 0 | 0 | 0 | 0
12 | 6 | 11 | 5.1364 | 2.6719 | 0 | 0 | 0 | 0
12 | 6 | 12 | 5.0941 | 2.2678 | 0 | 0 | 0 | 0
12 | 6 | 13 | 4.9784 | 0 | 0 | 0 | 0 | 0
12 | 6 | 14 | 5.0751 | 2.3605 | 0 | 0 | 0 | 0
12 | 6 | 15 | 5.098 | 2.6972 | 0 | 0 | 0 | 0
12 | 6 | 16 | 5.0974 | 2.0664 | 0 | 0 | 0 | 0
12 | 6 | 17 | 5.2001 | 2.2305 | 0 | 0 | 0 | 0
12 | 6 | 18 | 5.4793 | 5.1743 | 0 | 0 | 0 | 0
12 | 6 | 19 | 5.5864 | 5.5614 | 0 | 0 | 0 | 0
12 | 6 | 20 | 5.4279 | 2.5394 | 0 | 0 | 0 | 0
12 | 6 | 21 | 5.6354 | 3.7217 | 0 | 0 | 0 | 0
12 | 6 | 22 | 5.6743 | 4.4857 | 0 | 0 | 0 | 0
12 | 6 | 23 | 5.8299 | 5.2992 | 0 | 0 | 0 | 0
12 | 6 | 24 | 5.9715 | 6.9668 | 0 | 0 | 0 | 0 |  | 111.258 | 72.1141 | 0 | 0 | 0 | 0 | #REF! | #REF! | #REF! | #REF! | #REF! | #REF! | #REF! | #REF! | #REF! | #REF! | #REF!
12 | 7 | 1 | 6.1012 | 7.4575 | 0 | 0 | 0 | 0
12 | 7 | 2 | 6.1702 | 7.7559 | 0 | 0 | 0 | 0
12 | 7 | 3 | 6.6133 | 8.2581 | 0 | 0 | 0 | 0
12 | 7 | 4 | 6.712 | 8.5272 | 0 | 0 | 0 | 0
12 | 7 | 5 | 6.7551 | 8.6854 | 0 | 0 | 0 | 0
12 | 7 | 6 | 6.6062 | 10.4336 | 0 | 0 | 0 | 0
12 | 7 | 7 | 7.0651 | 6.614 | 0 | 0 | 0 | 0
12 | 7 | 8 | 6.2552 | 3.9508 | 0 | 0 | 0 | 0
12 | 7 | 9 | 0 | 0 | 0 | 0 | 0 | 0
12 | 7 | 10 | 0 | 0 | 0 | 0 | 0 | 0
12 | 7 | 11 | 0 | 0 | 0 | 0 | 0 | 0
12 | 7 | 12 | 0 | 0 | 0 | 0 | 0 | 0
12 | 7 | 13 | 0 | 0 | 0 | 0 | 0 | 0
12 | 7 | 14 | 0 | 0 | 0 | 0 | 0 | 0
12 | 7 | 15 | 0 | 0 | 0 | 0 | 0 | 0
12 | 7 | 16 | 0 | 0 | 0 | 0 | 0 | 0
12 | 7 | 17 | 0 | 0 | 0 | 0 | 0 | 0
12 | 7 | 18 | 0 | 0 | 0 | 0 | 0 | 0
12 | 7 | 19 | 0 | 0 | 0 | 0 | 0 | 0
12 | 7 | 20 | 0 | 0 | 0 | 0 | 0 | 0
12 | 7 | 21 | 0 | 0 | 0 | 0 | 0 | 0
12 | 7 | 22 | 1.8985 | 0 | 0 | 0 | 0 | 0
12 | 7 | 23 | 3.6596 | 0 | 0 | 0 | 0 | 0
12 | 7 | 24 | 5.5399 | 1.7749 | 0 | 0 | 0 | 0 |  | 63.3764 | 63.4575 | 0 | 0 | 0 | 0 | #REF! | #REF! | #REF! | #REF! | #REF! | #REF! | #REF! | #REF! | #REF! | #REF! | #REF!
12 | 8 | 1 | 5.7822 | 4.9924 | 0 | 0 | 0 | 0
12 | 8 | 2 | 6.033 | 6.24 | 0 | 0 | 0 | 0
12 | 8 | 3 | 6.1879 | 7.0325 | 0 | 0 | 0 | 0
12 | 8 | 4 | 6.3212 | 7.6415 | 0 | 0 | 0 | 0
12 | 8 | 5 | 6.4016 | 8.0608 | 0 | 0 | 0 | 0
12 | 8 | 6 | 6.6762 | 10.3292 | 0 | 0 | 0 | 0
12 | 8 | 7 | 7.2034 | 6.5558 | 0 | 0 | 0 | 0
12 | 8 | 8 | 5.7425 | 0 | 0 | 0 | 0 | 0
12 | 8 | 9 | 0 | 0 | 0 | 0 | 0 | 0
12 | 8 | 10 | 0 | 0 | 0 | 0 | 0 | 0
12 | 8 | 11 | 0 | 0 | 0 | 0 | 0 | 0
12 | 8 | 12 | 0 | 0 | 0 | 0 | 0 | 0
12 | 8 | 13 | 0 | 0 | 0 | 0 | 0 | 0
12 | 8 | 14 | 0 | 0 | 0 | 0 | 0 | 0
12 | 8 | 15 | 0 | 0 | 0 | 0 | 0 | 0
12 | 8 | 16 | 0 | 0 | 0 | 0 | 0 | 0
12 | 8 | 17 | 0 | 0 | 0 | 0 | 0 | 0
12 | 8 | 18 | 0 | 0 | 0 | 0 | 0 | 0
12 | 8 | 19 | 0 | 0 | 0 | 0 | 0 | 0
12 | 8 | 20 | 0 | 0 | 0 | 0 | 0 | 0
12 | 8 | 21 | 0 | 0 | 0 | 0 | 0 | 0
12 | 8 | 22 | 0 | 0 | 0 | 0 | 0 | 0
12 | 8 | 23 | 1.9013 | 0 | 0 | 0 | 0 | 0
12 | 8 | 24 | 5.4419 | 1.3819 | 0 | 0 | 0 | 0 |  | 57.6911 | 52.234 | 0 | 0 | 0 | 0 | #REF! | #REF! | #REF! | #REF! | #REF! | #REF! | #REF! | #REF! | #REF! | #REF! | #REF!
12 | 9 | 1 | 5.6321 | 3.2224 | 0 | 0 | 0 | 0
12 | 9 | 2 | 5.815 | 5.331 | 0 | 0 | 0 | 0
12 | 9 | 3 | 6.0689 | 6.2056 | 0 | 0 | 0 | 0
12 | 9 | 4 | 6.2752 | 6.9391 | 0 | 0 | 0 | 0
12 | 9 | 5 | 6.4953 | 7.5908 | 0 | 0 | 0 | 0
12 | 9 | 6 | 6.5859 | 7.9619 | 0 | 0 | 0 | 0
12 | 9 | 7 | 6.7072 | 8.1616 | 0 | 0 | 0 | 0
12 | 9 | 8 | 5.7801 | 1.5654 | 0 | 0 | 0 | 0
12 | 9 | 9 | 0 | 0 | 0 | 0 | 0 | 0
12 | 9 | 10 | 0 | 0 | 0 | 0 | 0 | 0
12 | 9 | 11 | 0 | 0 | 0 | 0 | 0 | 0
12 | 9 | 12 | 0 | 0 | 0 | 0 | 0 | 0
12 | 9 | 13 | 0 | 0 | 0 | 0 | 0 | 0
12 | 9 | 14 | 0 | 0 | 0 | 0 | 0 | 0
12 | 9 | 15 | 0 | 0 | 0 | 0 | 0 | 0
12 | 9 | 16 | 0 | 0 | 0 | 0 | 0 | 0
12 | 9 | 17 | 0 | 0 | 0 | 0 | 0 | 0
12 | 9 | 18 | 0 | 0 | 0 | 0 | 0 | 0
12 | 9 | 19 | 0 | 0 | 0 | 0 | 0 | 0
12 | 9 | 20 | 0 | 0 | 0 | 0 | 0 | 0
12 | 9 | 21 | 0 | 0 | 0 | 0 | 0 | 0
12 | 9 | 22 | 0 | 0 | 0 | 0 | 0 | 0
12 | 9 | 23 | 0 | 0 | 0 | 0 | 0 | 0
12 | 9 | 24 | 0 | 0 | 0 | 0 | 0 | 0 |  | 49.3598 | 46.9777 | 0 | 0 | 0 | 0 | #REF! | #REF! | #REF! | #REF! | #REF! | #REF! | #REF! | #REF! | #REF! | #REF! | #REF!
12 | 10 | 1 | 0 | 0 | 0 | 0 | 0 | 0
12 | 10 | 2 | 0.01476 | 1.0948 | 0 | 0 | 0 | 0
12 | 10 | 3 | 1.7072 | 1.9117 | 0 | 0 | 0 | 0
12 | 10 | 4 | 3.4374 | 3.4345 | 0 | 0 | 0 | 0
12 | 10 | 5 | 5.3266 | 4.1543 | 0 | 0 | 0 | 0
12 | 10 | 6 | 5.3682 | 4.5676 | 0 | 0 | 0 | 0
12 | 10 | 7 | 5.4266 | 4.8641 | 0 | 0 | 0 | 0
12 | 10 | 8 | 5.2243 | 2.26 | 0 | 0 | 0 | 0
12 | 10 | 9 | 0 | 0 | 0 | 0 | 0 | 0
12 | 10 | 10 | 0 | 0 | 0 | 0 | 0 | 0
12 | 10 | 11 | 0 | 0 | 0 | 0 | 0 | 0
12 | 10 | 12 | 0 | 0 | 0 | 0 | 0 | 0
12 | 10 | 13 | 0 | 0 | 0 | 0 | 0 | 0
12 | 10 | 14 | 0 | 0 | 0 | 0 | 0 | 0
12 | 10 | 15 | 0 | 0 | 0 | 0 | 0 | 0
12 | 10 | 16 | 0 | 0 | 0 | 0 | 0 | 0
12 | 10 | 17 | 0 | 0 | 0 | 0 | 0 | 0
12 | 10 | 18 | 0 | 0 | 0 | 0 | 0 | 0
12 | 10 | 19 | 0 | 0 | 0 | 0 | 0 | 0
12 | 10 | 20 | 0 | 0 | 0 | 0 | 0 | 0
12 | 10 | 21 | 0 | 0 | 0 | 0 | 0 | 0
12 | 10 | 22 | 0 | 0 | 0 | 0 | 0 | 0
12 | 10 | 23 | 0 | 0 | 0 | 0 | 0 | 0
12 | 10 | 24 | 0 | 0 | 0 | 0 | 0 | 0 |  | 26.5051 | 22.287 | 0 | 0 | 0 | 0 | #REF! | #REF! | #REF! | #REF! | #REF! | #REF! | #REF! | #REF! | #REF! | #REF! | #REF!
12 | 11 | 1 | 0 | 0 | 0 | 0 | 0 | 0
12 | 11 | 2 | 0 | 0 | 0 | 0 | 0 | 0
12 | 11 | 3 | 0 | 0 | 0 | 0 | 0 | 0
12 | 11 | 4 | 0 | 0 | 0 | 0 | 0 | 0
12 | 11 | 5 | 0 | 0 | 0 | 0 | 0 | 0
12 | 11 | 6 | 0.0096608 | 1.0187 | 0 | 0 | 0 | 0
12 | 11 | 7 | 0 | 0 | 0 | 0 | 0 | 0
12 | 11 | 8 | 3.3017 | 0 | 0 | 0 | 0 | 0
12 | 11 | 9 | 1.5675 | 0 | 0 | 0 | 0 | 0
12 | 11 | 10 | 1.5604 | 0 | 0 | 0 | 0 | 0
12 | 11 | 11 | 1.5605 | 0 | 0 | 0 | 0 | 0
12 | 11 | 12 | 1.7245 | 0 | 0 | 0 | 0 | 0
12 | 11 | 13 | 1.7183 | 0 | 0 | 0 | 0 | 0
12 | 11 | 14 | 1.7148 | 0 | 0 | 0 | 0 | 0
12 | 11 | 15 | 1.7123 | 0 | 0 | 0 | 0 | 0
12 | 11 | 16 | 3.2526 | 0 | 0 | 0 | 0 | 0
12 | 11 | 17 | 4.7987 | 0 | 0 | 0 | 0 | 0
12 | 11 | 18 | 3.2675 | 0 | 0 | 0 | 0 | 0
12 | 11 | 19 | 4.8538 | 0 | 0 | 0 | 0 | 0
12 | 11 | 20 | 3.3231 | 0 | 0 | 0 | 0 | 0
12 | 11 | 21 | 4.9342 | 0 | 0 | 0 | 0 | 0
12 | 11 | 22 | 1.7883 | 1.2206 | 0 | 0 | 0 | 0
12 | 11 | 23 | 3.3915 | 1.816 | 0 | 0 | 0 | 0
12 | 11 | 24 | 5.0622 | 3.367 | 0 | 0 | 0 | 0 |  | 49.5416 | 7.4224 | 0 | 0 | 0 | 0 | #REF! | #REF! | #REF! | #REF! | #REF! | #REF! | #REF! | #REF! | #REF! | #REF! | #REF!
12 | 12 | 1 | 5.0714 | 3.5784 | 0 | 0 | 0 | 0
12 | 12 | 2 | 5.0692 | 3.6641 | 0 | 0 | 0 | 0
12 | 12 | 3 | 5.1183 | 3.9287 | 0 | 0 | 0 | 0
12 | 12 | 4 | 5.1659 | 4.1798 | 0 | 0 | 0 | 0
12 | 12 | 5 | 5.2397 | 4.5118 | 0 | 0 | 0 | 0
12 | 12 | 6 | 5.3376 | 5.3433 | 0 | 0 | 0 | 0
12 | 12 | 7 | 5.2241 | 2.5541 | 0 | 0 | 0 | 0
12 | 12 | 8 | 5.1119 | 1.8863 | 0 | 0 | 0 | 0
12 | 12 | 9 | 0 | 0 | 0 | 0 | 0 | 0
12 | 12 | 10 | 0 | 0 | 0 | 0 | 0 | 0
12 | 12 | 11 | 0 | 0 | 0 | 0 | 0 | 0
12 | 12 | 12 | 0 | 0 | 0 | 0 | 0 | 0
12 | 12 | 13 | 0 | 0 | 0 | 0 | 0 | 0
12 | 12 | 14 | 0 | 0 | 0 | 0 | 0 | 0
12 | 12 | 15 | 0 | 0 | 0 | 0 | 0 | 0
12 | 12 | 16 | 0 | 0 | 0 | 0 | 0 | 0
12 | 12 | 17 | 0 | 0 | 0 | 0 | 0 | 0
12 | 12 | 18 | 0 | 0 | 0 | 0 | 0 | 0
12 | 12 | 19 | 0 | 0 | 0 | 0 | 0 | 0
12 | 12 | 20 | 0 | 0 | 0 | 0 | 0 | 0
12 | 12 | 21 | 0 | 0 | 0 | 0 | 0 | 0
12 | 12 | 22 | 1.7481 | 0 | 0 | 0 | 0 | 0
12 | 12 | 23 | 0 | 0 | 0 | 0 | 0 | 0
12 | 12 | 24 | 0 | 0 | 0 | 0 | 0 | 0 |  | 43.0861 | 29.6466 | 0 | 0 | 0 | 0 | #REF! | #REF! | #REF! | #REF! | #REF! | #REF! | #REF! | #REF! | #REF! | #REF! | #REF!
12 | 13 | 1 | 3.4515 | 2.4119 | 0 | 0 | 0 | 0
12 | 13 | 2 | 5.13 | 3.3989 | 0 | 0 | 0 | 0
12 | 13 | 3 | 5.1976 | 3.9421 | 0 | 0 | 0 | 0
12 | 13 | 4 | 5.2622 | 4.3751 | 0 | 0 | 0 | 0
12 | 13 | 5 | 5.3093 | 4.6974 | 0 | 0 | 0 | 0
12 | 13 | 6 | 5.4597 | 5.8527 | 0 | 0 | 0 | 0
12 | 13 | 7 | 5.4219 | 3.128 | 0 | 0 | 0 | 0
12 | 13 | 8 | 3.4866 | 0 | 0 | 0 | 0 | 0
12 | 13 | 9 | 0 | 0 | 0 | 0 | 0 | 0
12 | 13 | 10 | 0 | 0 | 0 | 0 | 0 | 0
12 | 13 | 11 | 0 | 0 | 0 | 0 | 0 | 0
12 | 13 | 12 | 0 | 0 | 0 | 0 | 0 | 0
12 | 13 | 13 | 0 | 0 | 0 | 0 | 0 | 0
12 | 13 | 14 | 0 | 0 | 0 | 0 | 0 | 0
12 | 13 | 15 | 0 | 0 | 0 | 0 | 0 | 0
12 | 13 | 16 | 0 | 0 | 0 | 0 | 0 | 0
12 | 13 | 17 | 0 | 0 | 0 | 0 | 0 | 0
12 | 13 | 18 | 0 | 0 | 0 | 0 | 0 | 0
12 | 13 | 19 | 0 | 0 | 0 | 0 | 0 | 0
12 | 13 | 20 | 0 | 0 | 0 | 0 | 0 | 0
12 | 13 | 21 | 0 | 0 | 0 | 0 | 0 | 0
12 | 13 | 22 | 0 | 0 | 0 | 0 | 0 | 0
12 | 13 | 23 | 0 | 0 | 0 | 0 | 0 | 0
12 | 13 | 24 | 0 | 0 | 0 | 0 | 0 | 0 |  | 38.7187 | 27.8061 | 0 | 0 | 0 | 0 | #REF! | #REF! | #REF! | #REF! | #REF! | #REF! | #REF! | #REF! | #REF! | #REF! | #REF!
12 | 14 | 1 | 0.008752 | 1.0053 | 0 | 0 | 0 | 0
12 | 14 | 2 | 1.7212 | 1.8629 | 0 | 0 | 0 | 0
12 | 14 | 3 | 5.3616 | 3.7379 | 0 | 0 | 0 | 0
12 | 14 | 4 | 5.3841 | 4.2987 | 0 | 0 | 0 | 0
12 | 14 | 5 | 5.423 | 4.7016 | 0 | 0 | 0 | 0
12 | 14 | 6 | 5.5293 | 5.9082 | 0 | 0 | 0 | 0
12 | 14 | 7 | 5.398 | 2.8448 | 0 | 0 | 0 | 0
12 | 14 | 8 | 5.3717 | 2.9106 | 0 | 0 | 0 | 0
12 | 14 | 9 | 5.2386 | 2.6349 | 0 | 0 | 0 | 0
12 | 14 | 10 | 5.3493 | 3.5955 | 0 | 0 | 0 | 0
12 | 14 | 11 | 5.3545 | 3.7838 | 0 | 0 | 0 | 0
12 | 14 | 12 | 5.3746 | 3.97 | 0 | 0 | 0 | 0
12 | 14 | 13 | 5.2 | 2.1872 | 0 | 0 | 0 | 0
12 | 14 | 14 | 5.2523 | 3.3245 | 0 | 0 | 0 | 0
12 | 14 | 15 | 5.2841 | 3.5971 | 0 | 0 | 0 | 0
12 | 14 | 16 | 5.2195 | 2.7102 | 0 | 0 | 0 | 0
12 | 14 | 17 | 5.2332 | 2.546 | 0 | 0 | 0 | 0
12 | 14 | 18 | 5.3538 | 4.6766 | 0 | 0 | 0 | 0
12 | 14 | 19 | 5.3753 | 4.6338 | 0 | 0 | 0 | 0
12 | 14 | 20 | 5.1685 | 1.8056 | 0 | 0 | 0 | 0
12 | 14 | 21 | 5.1994 | 2.483 | 0 | 0 | 0 | 0
12 | 14 | 22 | 5.2272 | 3.032 | 0 | 0 | 0 | 0
12 | 14 | 23 | 5.2013 | 3.2906 | 0 | 0 | 0 | 0
12 | 14 | 24 | 5.3341 | 4.8934 | 0 | 0 | 0 | 0 |  | 118.5632 | 80.4337 | 0 | 0 | 0 | 0 | #REF! | #REF! | #REF! | #REF! | #REF! | #REF! | #REF! | #REF! | #REF! | #REF! | #REF!
12 | 15 | 1 | 5.3413 | 5.0626 | 0 | 0 | 0 | 0
12 | 15 | 2 | 5.3845 | 5.2727 | 0 | 0 | 0 | 0
12 | 15 | 3 | 5.4477 | 5.5292 | 0 | 0 | 0 | 0
12 | 15 | 4 | 5.5139 | 5.7796 | 0 | 0 | 0 | 0
12 | 15 | 5 | 5.585 | 6.0436 | 0 | 0 | 0 | 0
12 | 15 | 6 | 5.7712 | 7.3973 | 0 | 0 | 0 | 0
12 | 15 | 7 | 5.6953 | 4.2034 | 0 | 0 | 0 | 0
12 | 15 | 8 | 5.5582 | 3.2453 | 0 | 0 | 0 | 0
12 | 15 | 9 | 5.4497 | 3.0967 | 0 | 0 | 0 | 0
12 | 15 | 10 | 5.5492 | 4.0787 | 0 | 0 | 0 | 0
12 | 15 | 11 | 5.546 | 4.3328 | 0 | 0 | 0 | 0
12 | 15 | 12 | 5.5798 | 4.6111 | 0 | 0 | 0 | 0
12 | 15 | 13 | 5.4172 | 2.5936 | 0 | 0 | 0 | 0
12 | 15 | 14 | 5.5184 | 4.0884 | 0 | 0 | 0 | 0
12 | 15 | 15 | 5.5578 | 4.4815 | 0 | 0 | 0 | 0
12 | 15 | 16 | 5.5531 | 3.7972 | 0 | 0 | 0 | 0
12 | 15 | 17 | 5.6709 | 3.9138 | 0 | 0 | 0 | 0
12 | 15 | 18 | 5.8931 | 7.249 | 0 | 0 | 0 | 0
12 | 15 | 19 | 5.9644 | 7.3936 | 0 | 0 | 0 | 0
12 | 15 | 20 | 5.709 | 3.6647 | 0 | 0 | 0 | 0
12 | 15 | 21 | 5.767 | 4.4223 | 0 | 0 | 0 | 0
12 | 15 | 22 | 5.7866 | 5.0888 | 0 | 0 | 0 | 0
12 | 15 | 23 | 5.867 | 5.6587 | 0 | 0 | 0 | 0
12 | 15 | 24 | 6.0294 | 7.305 | 0 | 0 | 0 | 0 |  | 135.1559 | 118.3095 | 0 | 0 | 0 | 0 | #REF! | #REF! | #REF! | #REF! | #REF! | #REF! | #REF! | #REF! | #REF! | #REF! | #REF!
12 | 16 | 1 | 6.0774 | 7.5753 | 0 | 0 | 0 | 0
12 | 16 | 2 | 6.0945 | 7.7103 | 0 | 0 | 0 | 0
12 | 16 | 3 | 6.1311 | 7.8524 | 0 | 0 | 0 | 0
12 | 16 | 4 | 6.1419 | 7.9262 | 0 | 0 | 0 | 0
12 | 16 | 5 | 6.2128 | 8.1144 | 0 | 0 | 0 | 0
12 | 16 | 6 | 6.2488 | 8.2315 | 0 | 0 | 0 | 0
12 | 16 | 7 | 6.3054 | 8.253 | 0 | 0 | 0 | 0
12 | 16 | 8 | 6.1883 | 6.7584 | 0 | 0 | 0 | 0
12 | 16 | 9 | 5.5966 | 3.6626 | 0 | 0 | 0 | 0
12 | 16 | 10 | 3.7498 | 1.9977 | 0 | 0 | 0 | 0
12 | 16 | 11 | 3.5817 | 0 | 0 | 0 | 0 | 0
12 | 16 | 12 | 5.4418 | 3.2085 | 0 | 0 | 0 | 0
12 | 16 | 13 | 5.5993 | 3.6548 | 0 | 0 | 0 | 0
12 | 16 | 14 | 5.8092 | 5.243 | 0 | 0 | 0 | 0
12 | 16 | 15 | 5.9566 | 5.9393 | 0 | 0 | 0 | 0
12 | 16 | 16 | 5.8707 | 4.826 | 0 | 0 | 0 | 0
12 | 16 | 17 | 6.364 | 8.1666 | 0 | 0 | 0 | 0
12 | 16 | 18 | 6.1915 | 8.5127 | 0 | 0 | 0 | 0
12 | 16 | 19 | 6.3041 | 4.5165 | 0 | 0 | 0 | 0
12 | 16 | 20 | 6.1151 | 5.1756 | 0 | 0 | 0 | 0
12 | 16 | 21 | 6.0859 | 5.1268 | 0 | 0 | 0 | 0
12 | 16 | 22 | 5.8969 | 5.6241 | 0 | 0 | 0 | 0
12 | 16 | 23 | 6.0157 | 7.3891 | 0 | 0 | 0 | 0
12 | 16 | 24 | 6.0126 | 7.5423 | 0 | 0 | 0 | 0 |  | 139.9915 | 143.0073 | 0 | 0 | 0 | 0 | #REF! | #REF! | #REF! | #REF! | #REF! | #REF! | #REF! | #REF! | #REF! | #REF! | #REF!
12 | 17 | 1 | 5.9756 | 7.5316 | 0 | 0 | 0 | 0
12 | 17 | 2 | 5.9575 | 7.5274 | 0 | 0 | 0 | 0
12 | 17 | 3 | 5.9373 | 7.503 | 0 | 0 | 0 | 0
12 | 17 | 4 | 6.0215 | 7.7068 | 0 | 0 | 0 | 0
12 | 17 | 5 | 6.2742 | 7.873 | 0 | 0 | 0 | 0
12 | 17 | 6 | 6.411 | 8.1534 | 0 | 0 | 0 | 0
12 | 17 | 7 | 6.6435 | 8.4305 | 0 | 0 | 0 | 0
12 | 17 | 8 | 5.7242 | 2.4799 | 0 | 0 | 0 | 0
12 | 17 | 9 | 0 | 0 | 0 | 0 | 0 | 0
12 | 17 | 10 | 0 | 0 | 0 | 0 | 0 | 0
12 | 17 | 11 | 0 | 0 | 0 | 0 | 0 | 0
12 | 17 | 12 | 0 | 0 | 0 | 0 | 0 | 0
12 | 17 | 13 | 0 | 0 | 0 | 0 | 0 | 0
12 | 17 | 14 | 0 | 0 | 0 | 0 | 0 | 0
12 | 17 | 15 | 0 | 0 | 0 | 0 | 0 | 0
12 | 17 | 16 | 0 | 0 | 0 | 0 | 0 | 0
12 | 17 | 17 | 0 | 0 | 0 | 0 | 0 | 0
12 | 17 | 18 | 0 | 0 | 0 | 0 | 0 | 0
12 | 17 | 19 | 0 | 0 | 0 | 0 | 0 | 0
12 | 17 | 20 | 0 | 0 | 0 | 0 | 0 | 0
12 | 17 | 21 | 0 | 0 | 0 | 0 | 0 | 0
12 | 17 | 22 | 0 | 0 | 0 | 0 | 0 | 0
12 | 17 | 23 | 0.011708 | 1.0494 | 0 | 0 | 0 | 0
12 | 17 | 24 | 3.6553 | 2.059 | 0 | 0 | 0 | 0 |  | 52.6118 | 60.3139 | 0 | 0 | 0 | 0 | #REF! | #REF! | #REF! | #REF! | #REF! | #REF! | #REF! | #REF! | #REF! | #REF! | #REF!
12 | 18 | 1 | 5.5342 | 4.382 | 0 | 0 | 0 | 0
12 | 18 | 2 | 5.6531 | 5.2244 | 0 | 0 | 0 | 0
12 | 18 | 3 | 5.6775 | 5.6381 | 0 | 0 | 0 | 0
12 | 18 | 4 | 5.763 | 6.0835 | 0 | 0 | 0 | 0
12 | 18 | 5 | 5.7763 | 6.2982 | 0 | 0 | 0 | 0
12 | 18 | 6 | 5.9319 | 7.7994 | 0 | 0 | 0 | 0
12 | 18 | 7 | 5.8107 | 4.3291 | 0 | 0 | 0 | 0
12 | 18 | 8 | 5.766 | 4.4842 | 0 | 0 | 0 | 0
12 | 18 | 9 | 5.4815 | 3.846 | 0 | 0 | 0 | 0
12 | 18 | 10 | 5.5097 | 4.2659 | 0 | 0 | 0 | 0
12 | 18 | 11 | 1.8154 | 0 | 0 | 0 | 0 | 0
12 | 18 | 12 | 1.7845 | 0 | 0 | 0 | 0 | 0
12 | 18 | 13 | 5.1002 | 0 | 0 | 0 | 0 | 0
12 | 18 | 14 | 5.2394 | 2.621 | 0 | 0 | 0 | 0
12 | 18 | 15 | 5.31 | 3.3509 | 0 | 0 | 0 | 0
12 | 18 | 16 | 5.3378 | 2.926 | 0 | 0 | 0 | 0
12 | 18 | 17 | 5.4497 | 3.0747 | 0 | 0 | 0 | 0
12 | 18 | 18 | 5.8179 | 6.7803 | 0 | 0 | 0 | 0
12 | 18 | 19 | 5.9258 | 7.1242 | 0 | 0 | 0 | 0
12 | 18 | 20 | 5.7534 | 3.5803 | 0 | 0 | 0 | 0
12 | 18 | 21 | 5.8508 | 4.4834 | 0 | 0 | 0 | 0
12 | 18 | 22 | 5.9186 | 5.3236 | 0 | 0 | 0 | 0
12 | 18 | 23 | 6.0176 | 5.9869 | 0 | 0 | 0 | 0
12 | 18 | 24 | 6.223 | 7.7588 | 0 | 0 | 0 | 0 |  | 128.4481 | 105.3608 | 0 | 0 | 0 | 0 | #REF! | #REF! | #REF! | #REF! | #REF! | #REF! | #REF! | #REF! | #REF! | #REF! | #REF!
12 | 19 | 1 | 6.3382 | 8.2024 | 0 | 0 | 0 | 0
12 | 19 | 2 | 6.4239 | 8.5158 | 0 | 0 | 0 | 0
12 | 19 | 3 | 6.4805 | 8.7389 | 0 | 0 | 0 | 0
12 | 19 | 4 | 6.4916 | 8.8486 | 0 | 0 | 0 | 0
12 | 19 | 5 | 6.4842 | 8.905 | 0 | 0 | 0 | 0
12 | 19 | 6 | 6.6142 | 10.5812 | 0 | 0 | 0 | 0
12 | 19 | 7 | 7.1719 | 6.8849 | 0 | 0 | 0 | 0
12 | 19 | 8 | 6.0945 | 4.2893 | 0 | 0 | 0 | 0
12 | 19 | 9 | 0 | 0 | 0 | 0 | 0 | 0
12 | 19 | 10 | 1.8959 | 0 | 0 | 0 | 0 | 0
12 | 19 | 11 | 0 | 0 | 0 | 0 | 0 | 0
12 | 19 | 12 | 0 | 0 | 0 | 0 | 0 | 0
12 | 19 | 13 | 0 | 0 | 0 | 0 | 0 | 0
12 | 19 | 14 | 0 | 0 | 0 | 0 | 0 | 0
12 | 19 | 15 | 1.8324 | 0 | 0 | 0 | 0 | 0
12 | 19 | 16 | 1.8285 | 0 | 0 | 0 | 0 | 0
12 | 19 | 17 | 5.1363 | 0 | 0 | 0 | 0 | 0
12 | 19 | 18 | 5.2705 | 1.7805 | 0 | 0 | 0 | 0
12 | 19 | 19 | 5.5266 | 4.2302 | 0 | 0 | 0 | 0
12 | 19 | 20 | 5.5054 | 2.0012 | 0 | 0 | 0 | 0
12 | 19 | 21 | 5.6131 | 3.2585 | 0 | 0 | 0 | 0
12 | 19 | 22 | 5.6694 | 4.2086 | 0 | 0 | 0 | 0
12 | 19 | 23 | 5.805 | 5.0869 | 0 | 0 | 0 | 0
12 | 19 | 24 | 6.0828 | 7.1158 | 0 | 0 | 0 | 0 |  | 102.265 | 92.6479 | 0 | 0 | 0 | 0 | #REF! | #REF! | #REF! | #REF! | #REF! | #REF! | #REF! | #REF! | #REF! | #REF! | #REF!
12 | 20 | 1 | 6.4299 | 7.6887 | 0 | 0 | 0 | 0
12 | 20 | 2 | 6.4771 | 7.9557 | 0 | 0 | 0 | 0
12 | 20 | 3 | 6.6019 | 8.2937 | 0 | 0 | 0 | 0
12 | 20 | 4 | 6.6946 | 8.5536 | 0 | 0 | 0 | 0
12 | 20 | 5 | 6.7677 | 8.7621 | 0 | 0 | 0 | 0
12 | 20 | 6 | 7.0528 | 10.7618 | 0 | 0 | 0 | 0
12 | 20 | 7 | 7.2912 | 6.9972 | 0 | 0 | 0 | 0
12 | 20 | 8 | 6.3762 | 3.9678 | 0 | 0 | 0 | 0
12 | 20 | 9 | 0 | 0 | 0 | 0 | 0 | 0
12 | 20 | 10 | 0 | 0 | 0 | 0 | 0 | 0
12 | 20 | 11 | 0 | 0 | 0 | 0 | 0 | 0
12 | 20 | 12 | 0 | 0 | 0 | 0 | 0 | 0
12 | 20 | 13 | 0 | 0 | 0 | 0 | 0 | 0
12 | 20 | 14 | 0 | 0 | 0 | 0 | 0 | 0
12 | 20 | 15 | 0 | 0 | 0 | 0 | 0 | 0
12 | 20 | 16 | 0 | 0 | 0 | 0 | 0 | 0
12 | 20 | 17 | 0 | 0 | 0 | 0 | 0 | 0
12 | 20 | 18 | 1.8262 | 0 | 0 | 0 | 0 | 0
12 | 20 | 19 | 5.2156 | 1.2889 | 0 | 0 | 0 | 0
12 | 20 | 20 | 3.5565 | 0 | 0 | 0 | 0 | 0
12 | 20 | 21 | 5.3181 | 0 | 0 | 0 | 0 | 0
12 | 20 | 22 | 3.8074 | 2.0919 | 0 | 0 | 0 | 0
12 | 20 | 23 | 5.7195 | 4.0892 | 0 | 0 | 0 | 0
12 | 20 | 24 | 5.9361 | 6.2513 | 0 | 0 | 0 | 0 |  | 85.0708 | 76.7019 | 0 | 0 | 0 | 0 | #REF! | #REF! | #REF! | #REF! | #REF! | #REF! | #REF! | #REF! | #REF! | #REF! | #REF!
12 | 21 | 1 | 6.0197 | 6.8461 | 0 | 0 | 0 | 0
12 | 21 | 2 | 6.0843 | 7.2552 | 0 | 0 | 0 | 0
12 | 21 | 3 | 6.0403 | 7.3512 | 0 | 0 | 0 | 0
12 | 21 | 4 | 6.2006 | 7.8206 | 0 | 0 | 0 | 0
12 | 21 | 5 | 6.258 | 8.0712 | 0 | 0 | 0 | 0
12 | 21 | 6 | 6.4853 | 9.9811 | 0 | 0 | 0 | 0
12 | 21 | 7 | 6.8241 | 6.1679 | 0 | 0 | 0 | 0
12 | 21 | 8 | 6.2439 | 5.7822 | 0 | 0 | 0 | 0
12 | 21 | 9 | 5.509 | 2.5882 | 0 | 0 | 0 | 0
12 | 21 | 10 | 5.5206 | 3.4624 | 0 | 0 | 0 | 0
12 | 21 | 11 | 1.8344 | 0 | 0 | 0 | 0 | 0
12 | 21 | 12 | 0 | 0 | 0 | 0 | 0 | 0
12 | 21 | 13 | 0 | 0 | 0 | 0 | 0 | 0
12 | 21 | 14 | 1.7843 | 0 | 0 | 0 | 0 | 0
12 | 21 | 15 | 1.7881 | 0 | 0 | 0 | 0 | 0
12 | 21 | 16 | 5.0391 | 0 | 0 | 0 | 0 | 0
12 | 21 | 17 | 5.1339 | 0 | 0 | 0 | 0 | 0
12 | 21 | 18 | 5.3925 | 3.6464 | 0 | 0 | 0 | 0
12 | 21 | 19 | 5.6139 | 5.3512 | 0 | 0 | 0 | 0
12 | 21 | 20 | 5.4676 | 2.4053 | 0 | 0 | 0 | 0
12 | 21 | 21 | 5.5859 | 3.5003 | 0 | 0 | 0 | 0
12 | 21 | 22 | 5.6026 | 4.2538 | 0 | 0 | 0 | 0
12 | 21 | 23 | 5.6777 | 4.908 | 0 | 0 | 0 | 0
12 | 21 | 24 | 5.8534 | 6.6593 | 0 | 0 | 0 | 0 |  | 115.9592 | 96.0502 | 0 | 0 | 0 | 0 | #REF! | #REF! | #REF! | #REF! | #REF! | #REF! | #REF! | #REF! | #REF! | #REF! | #REF!
12 | 22 | 1 | 5.9315 | 7.0558 | 0 | 0 | 0 | 0
12 | 22 | 2 | 5.9695 | 7.2869 | 0 | 0 | 0 | 0
12 | 22 | 3 | 5.9209 | 7.2809 | 0 | 0 | 0 | 0
12 | 22 | 4 | 5.9784 | 7.4732 | 0 | 0 | 0 | 0
12 | 22 | 5 | 6.0265 | 7.6409 | 0 | 0 | 0 | 0
12 | 22 | 6 | 6.1224 | 8.9384 | 0 | 0 | 0 | 0
12 | 22 | 7 | 6.0576 | 5.4334 | 0 | 0 | 0 | 0
12 | 22 | 8 | 5.7948 | 3.8075 | 0 | 0 | 0 | 0
12 | 22 | 9 | 0 | 0 | 0 | 0 | 0 | 0
12 | 22 | 10 | 0 | 0 | 0 | 0 | 0 | 0
12 | 22 | 11 | 0 | 0 | 0 | 0 | 0 | 0
12 | 22 | 12 | 0 | 0 | 0 | 0 | 0 | 0
12 | 22 | 13 | 0 | 0 | 0 | 0 | 0 | 0
12 | 22 | 14 | 0 | 0 | 0 | 0 | 0 | 0
12 | 22 | 15 | 1.9408 | 0 | 0 | 0 | 0 | 0
12 | 22 | 16 | 5.4911 | 0 | 0 | 0 | 0 | 0
12 | 22 | 17 | 5.5778 | 1.0843 | 0 | 0 | 0 | 0
12 | 22 | 18 | 5.9718 | 5.115 | 0 | 0 | 0 | 0
12 | 22 | 19 | 6.4549 | 8.4458 | 0 | 0 | 0 | 0
12 | 22 | 20 | 6.2979 | 4.2899 | 0 | 0 | 0 | 0
12 | 22 | 21 | 6.4285 | 5.5154 | 0 | 0 | 0 | 0
12 | 22 | 22 | 6.4674 | 6.5309 | 0 | 0 | 0 | 0
12 | 22 | 23 | 6.5493 | 7.2723 | 0 | 0 | 0 | 0
12 | 22 | 24 | 6.6256 | 8.8418 | 0 | 0 | 0 | 0 |  | 105.6069 | 102.0123 | 0 | 0 | 0 | 0 | #REF! | #REF! | #REF! | #REF! | #REF! | #REF! | #REF! | #REF! | #REF! | #REF! | #REF!
12 | 23 | 1 | 6.6709 | 9.161 | 0 | 0 | 0 | 0
12 | 23 | 2 | 6.7459 | 9.4427 | 0 | 0 | 0 | 0
12 | 23 | 3 | 6.7746 | 9.6058 | 0 | 0 | 0 | 0
12 | 23 | 4 | 6.8288 | 9.7924 | 0 | 0 | 0 | 0
12 | 23 | 5 | 6.9105 | 10.011 | 0 | 0 | 0 | 0
12 | 23 | 6 | 6.9194 | 10.0996 | 0 | 0 | 0 | 0
12 | 23 | 7 | 7.0197 | 10.1768 | 0 | 0 | 0 | 0
12 | 23 | 8 | 6.2355 | 4.5431 | 0 | 0 | 0 | 0
12 | 23 | 9 | 0 | 0 | 0 | 0 | 0 | 0
12 | 23 | 10 | 0 | 0 | 0 | 0 | 0 | 0
12 | 23 | 11 | 0 | 0 | 0 | 0 | 0 | 0
12 | 23 | 12 | 0 | 0 | 0 | 0 | 0 | 0
12 | 23 | 13 | 0 | 0 | 0 | 0 | 0 | 0
12 | 23 | 14 | 0 | 0 | 0 | 0 | 0 | 0
12 | 23 | 15 | 0 | 0 | 0 | 0 | 0 | 0
12 | 23 | 16 | 0 | 0 | 0 | 0 | 0 | 0
12 | 23 | 17 | 0 | 0 | 0 | 0 | 0 | 0
12 | 23 | 18 | 0 | 0 | 0 | 0 | 0 | 0
12 | 23 | 19 | 0 | 0 | 0 | 0 | 0 | 0
12 | 23 | 20 | 2.0258 | 0 | 0 | 0 | 0 | 0
12 | 23 | 21 | 2.0289 | 0 | 0 | 0 | 0 | 0
12 | 23 | 22 | 3.9279 | 1.3251 | 0 | 0 | 0 | 0
12 | 23 | 23 | 6.1388 | 5.5907 | 0 | 0 | 0 | 0
12 | 23 | 24 | 6.3907 | 7.2348 | 0 | 0 | 0 | 0 |  | 74.6174 | 86.983 | 0 | 0 | 0 | 0 | #REF! | #REF! | #REF! | #REF! | #REF! | #REF! | #REF! | #REF! | #REF! | #REF! | #REF!
12 | 24 | 1 | 6.5648 | 8.0993 | 0 | 0 | 0 | 0
12 | 24 | 2 | 6.6537 | 8.6231 | 0 | 0 | 0 | 0
12 | 24 | 3 | 6.7717 | 9.0986 | 0 | 0 | 0 | 0
12 | 24 | 4 | 6.8357 | 9.4249 | 0 | 0 | 0 | 0
12 | 24 | 5 | 6.8401 | 9.592 | 0 | 0 | 0 | 0
12 | 24 | 6 | 6.8929 | 9.8119 | 0 | 0 | 0 | 0
12 | 24 | 7 | 7.0666 | 10.061 | 0 | 0 | 0 | 0
12 | 24 | 8 | 6.1401 | 3.5894 | 0 | 0 | 0 | 0
12 | 24 | 9 | 0 | 0 | 0 | 0 | 0 | 0
12 | 24 | 10 | 0 | 0 | 0 | 0 | 0 | 0
12 | 24 | 11 | 0 | 0 | 0 | 0 | 0 | 0
12 | 24 | 12 | 0 | 0 | 0 | 0 | 0 | 0
12 | 24 | 13 | 0 | 0 | 0 | 0 | 0 | 0
12 | 24 | 14 | 0 | 0 | 0 | 0 | 0 | 0
12 | 24 | 15 | 0 | 0 | 0 | 0 | 0 | 0
12 | 24 | 16 | 0 | 0 | 0 | 0 | 0 | 0
12 | 24 | 17 | 0 | 0 | 0 | 0 | 0 | 0
12 | 24 | 18 | 0 | 0 | 0 | 0 | 0 | 0
12 | 24 | 19 | 3.9077 | 0 | 0 | 0 | 0 | 0
12 | 24 | 20 | 2.0734 | 0 | 0 | 0 | 0 | 0
12 | 24 | 21 | 5.8794 | 1.2063 | 0 | 0 | 0 | 0
12 | 24 | 22 | 6.2356 | 4.0217 | 0 | 0 | 0 | 0
12 | 24 | 23 | 6.5362 | 7.4489 | 0 | 0 | 0 | 0
12 | 24 | 24 | 6.7498 | 8.4712 | 0 | 0 | 0 | 0 |  | 85.1477 | 89.4482 | 0 | 0 | 0 | 0 | #REF! | #REF! | #REF! | #REF! | #REF! | #REF! | #REF! | #REF! | #REF! | #REF! | #REF!
12 | 25 | 1 | 6.9311 | 9.202 | 0 | 0 | 0 | 0
12 | 25 | 2 | 7.0703 | 9.7358 | 0 | 0 | 0 | 0
12 | 25 | 3 | 7.1311 | 10.0668 | 0 | 0 | 0 | 0
12 | 25 | 4 | 7.2209 | 10.3898 | 0 | 0 | 0 | 0
12 | 25 | 5 | 7.3508 | 10.7436 | 0 | 0 | 0 | 0
12 | 25 | 6 | 7.6298 | 13.1896 | 0 | 0.10802 | 0 | 0
12 | 25 | 7 | 7.5348 | 8.6967 | 0 | 0 | 0 | 0
12 | 25 | 8 | 6.4193 | 3.6936 | 0 | 0 | 0 | 0
12 | 25 | 9 | 0 | 0 | 0 | 0 | 0 | 0
12 | 25 | 10 | 1.9908 | 0 | 0 | 0 | 0 | 0
12 | 25 | 11 | 0 | 0 | 0 | 0 | 0 | 0
12 | 25 | 12 | 0 | 0 | 0 | 0 | 0 | 0
12 | 25 | 13 | 0 | 0 | 0 | 0 | 0 | 0
12 | 25 | 14 | 0 | 0 | 0 | 0 | 0 | 0
12 | 25 | 15 | 0 | 0 | 0 | 0 | 0 | 0
12 | 25 | 16 | 0 | 0 | 0 | 0 | 0 | 0
12 | 25 | 17 | 1.9657 | 0 | 0 | 0 | 0 | 0
12 | 25 | 18 | 5.7045 | 2.2841 | 0 | 0 | 0 | 0
12 | 25 | 19 | 5.9803 | 4.9341 | 0 | 0 | 0 | 0
12 | 25 | 20 | 5.9888 | 2.7269 | 0 | 0 | 0 | 0
12 | 25 | 21 | 6.2313 | 4.5115 | 0 | 0 | 0 | 0
12 | 25 | 22 | 6.3243 | 5.7858 | 0 | 0 | 0 | 0
12 | 25 | 23 | 6.4803 | 6.8071 | 0 | 0 | 0 | 0
12 | 25 | 24 | 6.7178 | 8.77 | 0 | 0 | 0 | 0 |  | 104.672 | 111.5373 | 0 | 0.10802 | 0 | 0 | #REF! | #REF! | #REF! | #REF! | #REF! | #REF! | #REF! | #REF! | #REF! | #REF! | #REF!
12 | 26 | 1 | 6.6883 | 9.029 | 0 | 0 | 0 | 0
12 | 26 | 2 | 6.7173 | 9.2694 | 0 | 0 | 0 | 0
12 | 26 | 3 | 6.7656 | 9.4934 | 0 | 0 | 0 | 0
12 | 26 | 4 | 6.7648 | 9.5983 | 0 | 0 | 0 | 0
12 | 26 | 5 | 6.7266 | 9.6054 | 0 | 0 | 0 | 0
12 | 26 | 6 | 6.8701 | 11.4438 | 0 | 0 | 0 | 0
12 | 26 | 7 | 6.7771 | 7.298 | 0 | 0 | 0 | 0
12 | 26 | 8 | 6.1246 | 3.9137 | 0 | 0 | 0 | 0
12 | 26 | 9 | 0 | 0 | 0 | 0 | 0 | 0
12 | 26 | 10 | 0 | 0 | 0 | 0 | 0 | 0
12 | 26 | 11 | 0 | 0 | 0 | 0 | 0 | 0
12 | 26 | 12 | 0 | 0 | 0 | 0 | 0 | 0
12 | 26 | 13 | 0 | 0 | 0 | 0 | 0 | 0
12 | 26 | 14 | 0 | 0 | 0 | 0 | 0 | 0
12 | 26 | 15 | 0 | 0 | 0 | 0 | 0 | 0
12 | 26 | 16 | 0 | 0 | 0 | 0 | 0 | 0
12 | 26 | 17 | 0 | 0 | 0 | 0 | 0 | 0
12 | 26 | 18 | 0 | 0 | 0 | 0 | 0 | 0
12 | 26 | 19 | 1.9875 | 1.5256 | 0 | 0 | 0 | 0
12 | 26 | 20 | 3.7114 | 0 | 0 | 0 | 0 | 0
12 | 26 | 21 | 5.4895 | 0 | 0 | 0 | 0 | 0
12 | 26 | 22 | 3.8863 | 1.9664 | 0 | 0 | 0 | 0
12 | 26 | 23 | 5.8413 | 4.3232 | 0 | 0 | 0 | 0
12 | 26 | 24 | 6.0446 | 6.5379 | 0 | 0 | 0 | 0 |  | 80.3951 | 84.004 | 0 | 0 | 0 | 0 | #REF! | #REF! | #REF! | #REF! | #REF! | #REF! | #REF! | #REF! | #REF! | #REF! | #REF!
12 | 27 | 1 | 6.1434 | 7.1984 | 0 | 0 | 0 | 0
12 | 27 | 2 | 6.2164 | 7.6411 | 0 | 0 | 0 | 0
12 | 27 | 3 | 6.236 | 7.886 | 0 | 0 | 0 | 0
12 | 27 | 4 | 6.3082 | 8.1854 | 0 | 0 | 0 | 0
12 | 27 | 5 | 6.3106 | 8.3104 | 0 | 0 | 0 | 0
12 | 27 | 6 | 6.5076 | 10.1409 | 0 | 0 | 0 | 0
12 | 27 | 7 | 6.4215 | 6.2654 | 0 | 0 | 0 | 0
12 | 27 | 8 | 6.203 | 5.592 | 0 | 0 | 0 | 0
12 | 27 | 9 | 5.3806 | 0 | 0 | 0 | 0 | 0
12 | 27 | 10 | 0 | 0 | 0 | 0 | 0 | 0
12 | 27 | 11 | 0 | 0 | 0 | 0 | 0 | 0
12 | 27 | 12 | 0 | 0 | 0 | 0 | 0 | 0
12 | 27 | 13 | 0 | 0 | 0 | 0 | 0 | 0
12 | 27 | 14 | 0 | 0 | 0 | 0 | 0 | 0
12 | 27 | 15 | 0 | 0 | 0 | 0 | 0 | 0
12 | 27 | 16 | 0 | 0 | 0 | 0 | 0 | 0
12 | 27 | 17 | 1.8637 | 0 | 0 | 0 | 0 | 0
12 | 27 | 18 | 5.3271 | 1.4862 | 0 | 0 | 0 | 0
12 | 27 | 19 | 5.454 | 2.2945 | 0 | 0 | 0 | 0
12 | 27 | 20 | 3.7976 | 1.54 | 0 | 0 | 0 | 0
12 | 27 | 21 | 5.7565 | 3.3336 | 0 | 0 | 0 | 0
12 | 27 | 22 | 5.783 | 4.3867 | 0 | 0 | 0 | 0
12 | 27 | 23 | 5.84 | 5.1743 | 0 | 0 | 0 | 0
12 | 27 | 24 | 5.9725 | 6.9233 | 0 | 0 | 0 | 0 |  | 95.5215 | 86.3582 | 0 | 0 | 0 | 0 | #REF! | #REF! | #REF! | #REF! | #REF! | #REF! | #REF! | #REF! | #REF! | #REF! | #REF!
12 | 28 | 1 | 6.0651 | 7.4028 | 0 | 0 | 0 | 0
12 | 28 | 2 | 6.1979 | 7.8678 | 0 | 0 | 0 | 0
12 | 28 | 3 | 6.271 | 8.1736 | 0 | 0 | 0 | 0
12 | 28 | 4 | 6.339 | 8.4318 | 0 | 0 | 0 | 0
12 | 28 | 5 | 6.4308 | 8.7149 | 0 | 0 | 0 | 0
12 | 28 | 6 | 6.6141 | 10.5633 | 0 | 0 | 0 | 0
12 | 28 | 7 | 6.477 | 6.528 | 0 | 0 | 0 | 0
12 | 28 | 8 | 5.9034 | 3.711 | 0 | 0 | 0 | 0
12 | 28 | 9 | 0 | 0 | 0 | 0 | 0 | 0
12 | 28 | 10 | 0 | 0 | 0 | 0 | 0 | 0
12 | 28 | 11 | 0 | 0 | 0 | 0 | 0 | 0
12 | 28 | 12 | 0 | 0 | 0 | 0 | 0 | 0
12 | 28 | 13 | 0 | 0 | 0 | 0 | 0 | 0
12 | 28 | 14 | 0 | 0 | 0 | 0 | 0 | 0
12 | 28 | 15 | 0 | 0 | 0 | 0 | 0 | 0
12 | 28 | 16 | 1.9294 | 0 | 0 | 0 | 0 | 0
12 | 28 | 17 | 5.4764 | 0 | 0 | 0 | 0 | 0
12 | 28 | 18 | 5.6705 | 2.3836 | 0 | 0 | 0 | 0
12 | 28 | 19 | 6.216 | 7.4279 | 0 | 0 | 0 | 0
12 | 28 | 20 | 6.1813 | 3.7501 | 0 | 0 | 0 | 0
12 | 28 | 21 | 6.398 | 5.2652 | 0 | 0 | 0 | 0
12 | 28 | 22 | 6.4528 | 6.3811 | 0 | 0 | 0 | 0
12 | 28 | 23 | 6.5325 | 7.1705 | 0 | 0 | 0 | 0
12 | 28 | 24 | 6.7454 | 9.0281 | 0 | 0 | 0 | 0 |  | 101.9007 | 102.7996 | 0 | 0 | 0 | 0 | #REF! | #REF! | #REF! | #REF! | #REF! | #REF! | #REF! | #REF! | #REF! | #REF! | #REF!
12 | 29 | 1 | 6.8502 | 9.4924 | 0 | 0 | 0 | 0
12 | 29 | 2 | 6.929 | 9.8176 | 0 | 0 | 0 | 0
12 | 29 | 3 | 6.9697 | 10.0281 | 0 | 0 | 0 | 0
12 | 29 | 4 | 6.912 | 10.0363 | 0 | 0 | 0 | 0
12 | 29 | 5 | 6.9025 | 10.0939 | 0 | 0 | 0 | 0
12 | 29 | 6 | 7.0908 | 12.1271 | 0 | 0 | 0 | 0
12 | 29 | 7 | 7.0939 | 7.9905 | 0 | 0 | 0 | 0
12 | 29 | 8 | 6.1568 | 2.9185 | 0 | 0 | 0 | 0
12 | 29 | 9 | 0 | 0 | 0 | 0 | 0 | 0
12 | 29 | 10 | 0 | 0 | 0 | 0 | 0 | 0
12 | 29 | 11 | 0 | 0 | 0 | 0 | 0 | 0
12 | 29 | 12 | 0 | 0 | 0 | 0 | 0 | 0
12 | 29 | 13 | 0 | 0 | 0 | 0 | 0 | 0
12 | 29 | 14 | 0 | 0 | 0 | 0 | 0 | 0
12 | 29 | 15 | 0 | 0 | 0 | 0 | 0 | 0
12 | 29 | 16 | 0 | 0 | 0 | 0 | 0 | 0
12 | 29 | 17 | 0 | 0 | 0 | 0 | 0 | 0
12 | 29 | 18 | 2.042 | 0 | 0 | 0 | 0 | 0
12 | 29 | 19 | 5.8484 | 2.0716 | 0 | 0 | 0 | 0
12 | 29 | 20 | 5.8317 | 0 | 0 | 0 | 0 | 0
12 | 29 | 21 | 6.0152 | 2.4903 | 0 | 0 | 0 | 0
12 | 29 | 22 | 6.3637 | 5.1619 | 0 | 0 | 0 | 0
12 | 29 | 23 | 6.5911 | 6.62 | 0 | 0 | 0 | 0
12 | 29 | 24 | 6.8132 | 8.7168 | 0 | 0 | 0 | 0 |  | 94.4101 | 97.5649 | 0 | 0 | 0 | 0 | #REF! | #REF! | #REF! | #REF! | #REF! | #REF! | #REF! | #REF! | #REF! | #REF! | #REF!
12 | 30 | 1 | 6.9648 | 9.4 | 0 | 0 | 0 | 0
12 | 30 | 2 | 7.077 | 9.8752 | 0 | 0 | 0 | 0
12 | 30 | 3 | 7.2068 | 10.307 | 0 | 0 | 0 | 0
12 | 30 | 4 | 7.3293 | 10.6791 | 0 | 0 | 0 | 0
12 | 30 | 5 | 7.3833 | 10.9141 | 0 | 0 | 0 | 0
12 | 30 | 6 | 7.443 | 11.1263 | 0 | 0 | 0 | 0
12 | 30 | 7 | 7.4234 | 11.0295 | 0 | 0 | 0 | 0
12 | 30 | 8 | 6.5227 | 5.8181 | 0 | 0 | 0 | 0
12 | 30 | 9 | 0 | 0 | 0 | 0 | 0 | 0
12 | 30 | 10 | 0 | 0 | 0 | 0 | 0 | 0
12 | 30 | 11 | 0 | 0 | 0 | 0 | 0 | 0
12 | 30 | 12 | 0 | 0 | 0 | 0 | 0 | 0
12 | 30 | 13 | 0 | 0 | 0 | 0 | 0 | 0
12 | 30 | 14 | 1.9264 | 0 | 0 | 0 | 0 | 0
12 | 30 | 15 | 1.9152 | 0 | 0 | 0 | 0 | 0
12 | 30 | 16 | 0 | 0 | 0 | 0 | 0 | 0
12 | 30 | 17 | 3.7922 | 2.091 | 0 | 0 | 0 | 0
12 | 30 | 18 | 5.7635 | 3.9299 | 0 | 0 | 0 | 0
12 | 30 | 19 | 5.899 | 2.7795 | 0 | 0 | 0 | 0
12 | 30 | 20 | 6.0325 | 4.3787 | 0 | 0 | 0 | 0
12 | 30 | 21 | 6.1855 | 5.1928 | 0 | 0 | 0 | 0
12 | 30 | 22 | 6.345 | 6.3512 | 0 | 0 | 0 | 0
12 | 30 | 23 | 6.67 | 8.7582 | 0 | 0 | 0 | 0
12 | 30 | 24 | 6.8533 | 9.4381 | 0 | 0 | 0 | 0 |  | 108.7329 | 122.0687 | 0 | 0 | 0 | 0 | #REF! | #REF! | #REF! | #REF! | #REF! | #REF! | #REF! | #REF! | #REF! | #REF! | #REF!
12 | 31 | 1 | 6.903 | 9.7518 | 0 | 0 | 0 | 0
12 | 31 | 2 | 6.874 | 9.8543 | 0 | 0 | 0 | 0
12 | 31 | 3 | 6.9184 | 10.037 | 0 | 0 | 0 | 0
12 | 31 | 4 | 6.9898 | 10.2487 | 0 | 0 | 0 | 0
12 | 31 | 5 | 7.1211 | 10.5457 | 0 | 0 | 0 | 0
12 | 31 | 6 | 7.661 | 10.6715 | 0 | 0 | 0 | 0
12 | 31 | 7 | 7.1632 | 10.6004 | 0 | 0 | 0 | 0
12 | 31 | 8 | 6.2853 | 4.6874 | 0 | 0 | 0 | 0
12 | 31 | 9 | 0 | 0 | 0 | 0 | 0 | 0
12 | 31 | 10 | 0 | 0 | 0 | 0 | 0 | 0
12 | 31 | 11 | 0 | 0 | 0 | 0 | 0 | 0
12 | 31 | 12 | 0 | 0 | 0 | 0 | 0 | 0
12 | 31 | 13 | 0 | 0 | 0 | 0 | 0 | 0
12 | 31 | 14 | 0 | 0 | 0 | 0 | 0 | 0
12 | 31 | 15 | 0 | 0 | 0 | 0 | 0 | 0
12 | 31 | 16 | 0 | 0 | 0 | 0 | 0 | 0
12 | 31 | 17 | 0 | 0 | 0 | 0 | 0 | 0
12 | 31 | 18 | 0 | 0 | 0 | 0 | 0 | 0
12 | 31 | 19 | 0 | 0 | 0 | 0 | 0 | 0
12 | 31 | 20 | 1.9378 | 0 | 0 | 0 | 0 | 0
12 | 31 | 21 | 1.956 | 0 | 0 | 0 | 0 | 0
12 | 31 | 22 | 1.9889 | 1.1726 | 0 | 0 | 0 | 0
12 | 31 | 23 | 5.773 | 4.0053 | 0 | 0 | 0 | 0
12 | 31 | 24 | 6.0334 | 6.2516 | 0 | 0 | 0 | 0 |  | 73.6049 | 87.8263 | 0 | 0 | 0 | 0 | #REF! | #REF! | #REF! | #REF! | #REF! | #REF! | #REF! | #REF! | #REF! | #REF! | #REF!
合計 |  |  | 12529.8789 | 11160.5039 | 0 | 1.9471 | 7084.7281 | 400.9331 |  | 12529.8789 | 11160.5039 | 0 | 1.9471 | 7084.7281 | 400.9331 | #REF! | #REF! | #REF! | #REF! | #REF! | #REF! | #REF! | #REF! | #REF! | #REF! | #REF!

## ②日別集計 (hidden)
| 暖房 |  |  |  | 冷房
| 消費電力 | ガス消費量 | 石油消費量 | 未処理 | 消費電力 | 未処理
2021-01-01 | 66.9896 | 70.7843 | 0 | 0 | 0 | 0
2021-01-02 | 126.4798 | 104.5737 | 0 | 0 | 0 | 0
2021-01-03 | 150.8257 | 172.1318 | 0 | 0 | 0 | 0
2021-01-04 | 135.1376 | 123.7244 | 0 | 0 | 0 | 0
2021-01-05 | 89.8604 | 80.5889 | 0 | 0 | 0 | 0
2021-01-06 | 76.4758 | 73.2171 | 0 | 0 | 0 | 0
2021-01-07 | 128.7041 | 120.3388 | 0 | 0 | 0 | 0
2021-01-08 | 49.7373 | 59.7811 | 0 | 0 | 0 | 0
2021-01-09 | 53.1602 | 45.1395 | 0 | 0 | 0 | 0
2021-01-10 | 53.6918 | 41.3326 | 0 | 0 | 0 | 0
2021-01-11 | 93.9833 | 86.4607 | 0 | 0 | 0 | 0
2021-01-12 | 73.833 | 71.1715 | 0 | 0 | 0 | 0
2021-01-13 | 77.4092 | 73.5365 | 0 | 0 | 0 | 0
2021-01-14 | 83.5022 | 88.4355 | 0 | 0 | 0 | 0
2021-01-15 | 94.0217 | 102.1802 | 0 | 0 | 0 | 0
2021-01-16 | 99.8933 | 97.2928 | 0 | 0 | 0 | 0
2021-01-17 | 145.7685 | 149.3684 | 0 | 0 | 0 | 0
2021-01-18 | 148.3709 | 150.8921 | 0 | 0 | 0 | 0
2021-01-19 | 123.5227 | 113.0412 | 0 | 0 | 0 | 0
2021-01-20 | 119.9106 | 120.9533 | 0 | 0 | 0 | 0
2021-01-21 | 59.0583 | 68.7177 | 0 | 0 | 0 | 0
2021-01-22 | 127.2157 | 106.005 | 0 | 0 | 0 | 0
2021-01-23 | 130.9857 | 108.7094 | 0 | 0 | 0 | 0
2021-01-24 | 90.5119 | 83.8677 | 0 | 0 | 0 | 0
2021-01-25 | 129.4834 | 114.1664 | 0 | 0 | 0 | 0
2021-01-26 | 100.5856 | 99.0204 | 0 | 0 | 0 | 0
2021-01-27 | 94.9319 | 94.4576 | 0 | 0 | 0 | 0
2021-01-28 | 82.9705 | 92.0095 | 0 | 0 | 0 | 0
2021-01-29 | 79.6665 | 89.8504 | 0 | 0 | 0 | 0
2021-01-30 | 80.8268 | 86.6515 | 0 | 0 | 0 | 0
2021-01-31 | 90.072 | 93.8943 | 0 | 0.052333 | 0 | 0
2021-02-01 | 93.5549 | 94.1559 | 0 | 0 | 0 | 0
2021-02-02 | 85.176 | 81.747 | 0 | 0 | 0 | 0
2021-02-03 | 75.5282 | 79.5125 | 0 | 0 | 0 | 0
2021-02-04 | 67.3195 | 72.7875 | 0 | 0 | 0 | 0
2021-02-05 | 106.0913 | 105.3026 | 0 | 0 | 0 | 0
2021-02-06 | 103.8766 | 98.6692 | 0 | 0 | 0 | 0
2021-02-07 | 61.7491 | 64.0857 | 0 | 0 | 0 | 0
2021-02-08 | 84.3677 | 75.6742 | 0 | 0 | 0 | 0
2021-02-09 | 87.4312 | 82.0831 | 0 | 0 | 0 | 0
2021-02-10 | 137.4662 | 125.571 | 0 | 0 | 0 | 0
2021-02-11 | 92.6071 | 71.7534 | 0 | 0 | 0 | 0
2021-02-12 | 57.9108 | 57.3579 | 0 | 0 | 0 | 0
2021-02-13 | 133.9871 | 109.191 | 0 | 0 | 0 | 0
2021-02-14 | 129.2956 | 102.4217 | 0 | 0 | 0 | 0
2021-02-15 | 113.5817 | 71.7708 | 0 | 0 | 0 | 0
2021-02-16 | 107.5026 | 78.9597 | 0 | 0 | 0 | 0
2021-02-17 | 126.7903 | 103.7251 | 0 | 0 | 0 | 0
2021-02-18 | 139.569 | 134.4751 | 0 | 0 | 0 | 0
2021-02-19 | 87.9707 | 87.8032 | 0 | 0 | 0 | 0
2021-02-20 | 145.9186 | 125.9964 | 0 | 0 | 0 | 0
2021-02-21 | 131.9411 | 113.4156 | 0 | 0 | 0 | 0
2021-02-22 | 145.9343 | 125.6405 | 0 | 0.29928 | 0 | 0
2021-02-23 | 147.2172 | 126.9686 | 0 | 0.42768 | 0 | 0
2021-02-24 | 134.9935 | 119.0917 | 0 | 0.33597 | 0 | 0
2021-02-25 | 121.548 | 123.1061 | 0 | 0 | 0 | 0
2021-02-26 | 79.9393 | 87.5555 | 0 | 0 | 0 | 0
2021-02-27 | 76.8333 | 67.5137 | 0 | 0 | 0 | 0
2021-02-28 | 135.7997 | 118.9555 | 0 | 0 | 0 | 0
2021-03-01 | 171.2856 | 203.5306 | 0 | 0 | 0 | 0
2021-03-02 | 103.8221 | 101.2771 | 0 | 0 | 0 | 0
2021-03-03 | 149.4987 | 142.2826 | 0 | 0 | 0 | 0
2021-03-04 | 73.3873 | 78.6486 | 0 | 0 | 0 | 0
2021-03-05 | 68.7131 | 71.7439 | 0 | 0 | 0 | 0
2021-03-06 | 142.7774 | 128.0493 | 0 | 0 | 0 | 0
2021-03-07 | 76.7075 | 81.8195 | 0 | 0.72382 | 0 | 0
2021-03-08 | 64.964 | 62.2634 | 0 | 0 | 0 | 0
2021-03-09 | 116.2556 | 90.64 | 0 | 0 | 0 | 0
2021-03-10 | 91.5668 | 85.4374 | 0 | 0 | 0 | 0
2021-03-11 | 75.9608 | 83.8029 | 0 | 0 | 0 | 0
2021-03-12 | 58.4366 | 67.5452 | 0 | 0 | 0 | 0
2021-03-13 | 91.1486 | 49.9168 | 0 | 0 | 0 | 0
2021-03-14 | 103.6042 | 52.7342 | 0 | 0 | 0 | 0
2021-03-15 | 75.2483 | 49.8104 | 0 | 0 | 0 | 0
2021-03-16 | 63.9097 | 61.8985 | 0 | 0 | 0 | 0
2021-03-17 | 59.5884 | 62.5334 | 0 | 0 | 0 | 0
2021-03-18 | 50.8378 | 49.2823 | 0 | 0 | 0 | 0
2021-03-19 | 44.7372 | 43.4099 | 0 | 0 | 0 | 0
2021-03-20 | 31.691 | 26.9114 | 0 | 0 | 0 | 0
2021-03-21 | 73.268 | 47.4451 | 0 | 0 | 0 | 0
2021-03-22 | 42.9686 | 36.1351 | 0 | 0 | 0 | 0
2021-03-23 | 23.9777 | 20.763 | 0 | 0 | 0 | 0
2021-03-24 | 70.8192 | 45.8325 | 0 | 0 | 0 | 0
2021-03-25 | 42.4101 | 29.1545 | 0 | 0 | 0 | 0
2021-03-26 | 47.6032 | 34.4517 | 0 | 0 | 0 | 0
2021-03-27 | 82.1456 | 60.604 | 0 | 0 | 0 | 0
2021-03-28 | 66.6035 | 57.846 | 0 | 0 | 0 | 0
2021-03-29 | 83.2472 | 61.1827 | 0 | 0 | 0 | 0
2021-03-30 | 52.9871 | 40.4538 | 0 | 0 | 0 | 0
2021-03-31 | 132.3922 | 95.0302 | 0 | 0 | 0 | 0
2021-04-01 | 58.3097 | 45.8496 | 0 | 0 | 0 | 0
2021-04-02 | 35.5821 | 22.189 | 0 | 0 | 0 | 0
2021-04-03 | 0.052496 | 1.6563 | 0 | 0 | 0 | 0
2021-04-04 | 66.2349 | 12.9563 | 0 | 0 | 0 | 0
2021-04-05 | 40.489 | 23.5898 | 0 | 0 | 0 | 0
2021-04-06 | 32.0048 | 23.7339 | 0 | 0 | 0 | 0
2021-04-07 | 0 | 0 | 0 | 0 | 0 | 0
2021-04-08 | 26.8305 | 17.8424 | 0 | 0 | 0 | 0
2021-04-09 | 0.013498 | 1.0758 | 0 | 0 | 0 | 0
2021-04-10 | 0 | 0 | 0 | 0 | 0 | 0
2021-04-11 | 22.4144 | 7.6045 | 0 | 0 | 0 | 0
2021-04-12 | 71.5324 | 48.8762 | 0 | 0 | 0 | 0
2021-04-13 | 58.5894 | 48.2493 | 0 | 0 | 0 | 0
2021-04-14 | 48.9377 | 42.3151 | 0 | 0 | 0 | 0
2021-04-15 | 34.6015 | 27.4515 | 0 | 0 | 0 | 0
2021-04-16 | 15.7589 | 13.2724 | 0 | 0 | 0 | 0
2021-04-17 | 43.5931 | 36.1183 | 0 | 0 | 0 | 0
2021-04-18 | 32.3352 | 22.2819 | 0 | 0 | 0 | 0
2021-04-19 | 0 | 0 | 0 | 0 | 0 | 0
2021-04-20 | 26.6205 | 16.8094 | 0 | 0 | 0 | 0
2021-04-21 | 0.069273 | 1.9065 | 0 | 0 | 0 | 0
2021-04-22 | 0 | 0 | 0 | 0 | 0 | 0
2021-04-23 | 0 | 0 | 0 | 0 | 0 | 0
2021-04-24 | 0 | 0 | 0 | 0 | 0 | 0
2021-04-25 | 0 | 0 | 0 | 0 | 0 | 0
2021-04-26 | 0 | 0 | 0 | 0 | 0 | 0
2021-04-27 | 0 | 0 | 0 | 0 | 0 | 0
2021-04-28 | 0 | 0 | 0 | 0 | 0 | 0
2021-04-29 | 0 | 0 | 0 | 0 | 0 | 0
2021-04-30 | 0 | 0 | 0 | 0 | 0 | 0
2021-05-01 | 0 | 0 | 0 | 0 | 0 | 0
2021-05-02 | 0 | 0 | 0 | 0 | 0 | 0
2021-05-03 | 0 | 0 | 0 | 0 | 0 | 0
2021-05-04 | 0 | 0 | 0 | 0 | 0 | 0
2021-05-05 | 0 | 0 | 0 | 0 | 0 | 0
2021-05-06 | 0 | 0 | 0 | 0 | 0 | 0
2021-05-07 | 0 | 0 | 0 | 0 | 0 | 0
2021-05-08 | 0 | 0 | 0 | 0 | 0 | 0
2021-05-09 | 0 | 0 | 0 | 0 | 0 | 0
2021-05-10 | 0 | 0 | 0 | 0 | 0 | 0
2021-05-11 | 0 | 0 | 0 | 0 | 0 | 0
2021-05-12 | 0 | 0 | 0 | 0 | 0 | 0
2021-05-13 | 0 | 0 | 0 | 0 | 0 | 0
2021-05-14 | 0 | 0 | 0 | 0 | 0 | 0
2021-05-15 | 0 | 0 | 0 | 0 | 0 | 0
2021-05-16 | 0 | 0 | 0 | 0 | 0 | 0
2021-05-17 | 0 | 0 | 0 | 0 | 0 | 0
2021-05-18 | 0 | 0 | 0 | 0 | 0 | 0
2021-05-19 | 0 | 0 | 0 | 0 | 0 | 0
2021-05-20 | 0 | 0 | 0 | 0 | 0 | 0
2021-05-21 | 0 | 0 | 0 | 0 | 0 | 0
2021-05-22 | 0 | 0 | 0 | 0 | 0 | 0
2021-05-23 | 0 | 0 | 0 | 0 | 0 | 0
2021-05-24 | 0 | 0 | 0 | 0 | 0 | 0
2021-05-25 | 0 | 0 | 0 | 0 | 0 | 0
2021-05-26 | 0 | 0 | 0 | 0 | 0 | 0
2021-05-27 | 0 | 0 | 0 | 0 | 0 | 0
2021-05-28 | 0 | 0 | 0 | 0 | 0 | 0
2021-05-29 | 0 | 0 | 0 | 0 | 0 | 0
2021-05-30 | 0 | 0 | 0 | 0 | 7.5152 | 0
2021-05-31 | 0 | 0 | 0 | 0 | 17.9799 | 0
2021-06-01 | 0 | 0 | 0 | 0 | 32.1011 | 0
2021-06-02 | 0 | 0 | 0 | 0 | 34.0145 | 0
2021-06-03 | 0 | 0 | 0 | 0 | 39.9417 | 0
2021-06-04 | 0 | 0 | 0 | 0 | 42.1631 | 0
2021-06-05 | 0 | 0 | 0 | 0 | 22.2152 | 0
2021-06-06 | 0 | 0 | 0 | 0 | 6.5691 | 0
2021-06-07 | 0 | 0 | 0 | 0 | 17.3555 | 0
2021-06-08 | 0 | 0 | 0 | 0 | 19.9121 | 0
2021-06-09 | 0 | 0 | 0 | 0 | 34.5788 | 0
2021-06-10 | 0 | 0 | 0 | 0 | 43.4521 | 0
2021-06-11 | 0 | 0 | 0 | 0 | 43.5743 | 0
2021-06-12 | 0 | 0 | 0 | 0 | 24.1802 | 0
2021-06-13 | 0 | 0 | 0 | 0 | 24.4704 | 0
2021-06-14 | 0 | 0 | 0 | 0 | 22.4321 | 0
2021-06-15 | 0 | 0 | 0 | 0 | 20.0136 | 0
2021-06-16 | 0 | 0 | 0 | 0 | 1.7588 | 0
2021-06-17 | 0 | 0 | 0 | 0 | 23.2674 | 6.4856
2021-06-18 | 0 | 0 | 0 | 0 | 41.8907 | 0
2021-06-19 | 0 | 0 | 0 | 0 | 40.0661 | 0
2021-06-20 | 0 | 0 | 0 | 0 | 37.2832 | 0
2021-06-21 | 0 | 0 | 0 | 0 | 13.9071 | 0
2021-06-22 | 0 | 0 | 0 | 0 | 16.0701 | 0
2021-06-23 | 0 | 0 | 0 | 0 | 6.498 | 9.5953
2021-06-24 | 0 | 0 | 0 | 0 | 34.1273 | 10.0983
2021-06-25 | 0 | 0 | 0 | 0 | 31.8261 | 8.703
2021-06-26 | 0 | 0 | 0 | 0 | 44.5455 | 2.3732
2021-06-27 | 0 | 0 | 0 | 0 | 35.2211 | 0
2021-06-28 | 0 | 0 | 0 | 0 | 18.2059 | 1.6184
2021-06-29 | 0 | 0 | 0 | 0 | 23.6139 | 6.7108
2021-06-30 | 0 | 0 | 0 | 0 | 47.6153 | 6.1649
2021-07-01 | 0 | 0 | 0 | 0 | 31.2031 | 2.7738
2021-07-02 | 0 | 0 | 0 | 0 | 55.7601 | 0.55151
2021-07-03 | 0 | 0 | 0 | 0 | 29.1808 | 0.51152
2021-07-04 | 0 | 0 | 0 | 0 | 13.0586 | 8.1864
2021-07-05 | 0 | 0 | 0 | 0 | 21.123 | 4.5845
2021-07-06 | 0 | 0 | 0 | 0 | 37.693 | 0
2021-07-07 | 0 | 0 | 0 | 0 | 34.1621 | 0.67789
2021-07-08 | 0 | 0 | 0 | 0 | 68.4756 | 6.5731
2021-07-09 | 0 | 0 | 0 | 0 | 48.5345 | 0.10472
2021-07-10 | 0 | 0 | 0 | 0 | 67.5815 | 1.2975
2021-07-11 | 0 | 0 | 0 | 0 | 93.688 | 1.632
2021-07-12 | 0 | 0 | 0 | 0 | 90.2324 | 4.1671
2021-07-13 | 0 | 0 | 0 | 0 | 73.4387 | 6.5689
2021-07-14 | 0 | 0 | 0 | 0 | 63.4221 | 0.7819
2021-07-15 | 0 | 0 | 0 | 0 | 57.2194 | 4.719
2021-07-16 | 0 | 0 | 0 | 0 | 56.9866 | 6.6005
2021-07-17 | 0 | 0 | 0 | 0 | 78.528 | 3.6079
2021-07-18 | 0 | 0 | 0 | 0 | 53.9787 | 14.2386
2021-07-19 | 0 | 0 | 0 | 0 | 45.5108 | 3.2252
2021-07-20 | 0 | 0 | 0 | 0 | 104.4961 | 2.4043
2021-07-21 | 0 | 0 | 0 | 0 | 123.3955 | 2.1312
2021-07-22 | 0 | 0 | 0 | 0 | 142.8115 | 0.80795
2021-07-23 | 0 | 0 | 0 | 0 | 145.0969 | 1.3301
2021-07-24 | 0 | 0 | 0 | 0 | 138.5673 | 1.8206
2021-07-25 | 0 | 0 | 0 | 0 | 135.3992 | 2.1949
2021-07-26 | 0 | 0 | 0 | 0 | 82.3602 | 1.004
2021-07-27 | 0 | 0 | 0 | 0 | 60.9217 | 15.3685
2021-07-28 | 0 | 0 | 0 | 0 | 74.3221 | 7.087
2021-07-29 | 0 | 0 | 0 | 0 | 100.8766 | 3.6437
2021-07-30 | 0 | 0 | 0 | 0 | 136.0606 | 4.3233
2021-07-31 | 0 | 0 | 0 | 0 | 135.7468 | 5.5468
2021-08-01 | 0 | 0 | 0 | 0 | 69.2139 | 1.906
2021-08-02 | 0 | 0 | 0 | 0 | 87.1539 | 2.1439
2021-08-03 | 0 | 0 | 0 | 0 | 72.5611 | 0
2021-08-04 | 0 | 0 | 0 | 0 | 99.0329 | 0.52214
2021-08-05 | 0 | 0 | 0 | 0 | 123.9348 | 10.0039
2021-08-06 | 0 | 0 | 0 | 0 | 119.3916 | 4.1489
2021-08-07 | 0 | 0 | 0 | 0 | 91.1097 | 5.5205
2021-08-08 | 0 | 0 | 0 | 0 | 104.0275 | 5.3224
2021-08-09 | 0 | 0 | 0 | 0 | 102.1847 | 3.5947
2021-08-10 | 0 | 0 | 0 | 0 | 58.2569 | 1.1362
2021-08-11 | 0 | 0 | 0 | 0 | 93.6948 | 8.5858
2021-08-12 | 0 | 0 | 0 | 0 | 94.0814 | 8.1945
2021-08-13 | 0 | 0 | 0 | 0 | 67.3681 | 15.2977
2021-08-14 | 0 | 0 | 0 | 0 | 92.0553 | 12.7557
2021-08-15 | 0 | 0 | 0 | 0 | 104.8418 | 7.6123
2021-08-16 | 0 | 0 | 0 | 0 | 76.7084 | 11.7205
2021-08-17 | 0 | 0 | 0 | 0 | 102.3247 | 11.6356
2021-08-18 | 0 | 0 | 0 | 0 | 104.5029 | 7.7516
2021-08-19 | 0 | 0 | 0 | 0 | 114.466 | 7.1112
2021-08-20 | 0 | 0 | 0 | 0 | 121.9997 | 10.5492
2021-08-21 | 0 | 0 | 0 | 0 | 94.9412 | 8.5948
2021-08-22 | 0 | 0 | 0 | 0 | 94.6592 | 7.8045
2021-08-23 | 0 | 0 | 0 | 0 | 111.9108 | 9.0308
2021-08-24 | 0 | 0 | 0 | 0 | 71.4107 | 9.5503
2021-08-25 | 0 | 0 | 0 | 0 | 43.4355 | 13.643
2021-08-26 | 0 | 0 | 0 | 0 | 56.4886 | 3.6039
2021-08-27 | 0 | 0 | 0 | 0 | 74.6652 | 0
2021-08-28 | 0 | 0 | 0 | 0 | 72.0683 | 3.1039
2021-08-29 | 0 | 0 | 0 | 0 | 69.2769 | 2.5936
2021-08-30 | 0 | 0 | 0 | 0 | 58.6625 | 0.5584
2021-08-31 | 0 | 0 | 0 | 0 | 63.7546 | 0.52675
2021-09-01 | 0 | 0 | 0 | 0 | 113.8583 | 10.6873
2021-09-02 | 0 | 0 | 0 | 0 | 124.4221 | 2.4156
2021-09-03 | 0 | 0 | 0 | 0 | 142.1267 | 2.279
2021-09-04 | 0 | 0 | 0 | 0 | 88.4723 | 3.7193
2021-09-05 | 0 | 0 | 0 | 0 | 41.4909 | 1.3504
2021-09-06 | 0 | 0 | 0 | 0 | 50.636 | 0
2021-09-07 | 0 | 0 | 0 | 0 | 20.1873 | 0
2021-09-08 | 0 | 0 | 0 | 0 | 15.5373 | 1.3729
2021-09-09 | 0 | 0 | 0 | 0 | 24.8182 | 13.5206
2021-09-10 | 0 | 0 | 0 | 0 | 63.9563 | 0
2021-09-11 | 0 | 0 | 0 | 0 | 40.9742 | 0
2021-09-12 | 0 | 0 | 0 | 0 | 34.532 | 0
2021-09-13 | 0 | 0 | 0 | 0 | 12.5762 | 0
2021-09-14 | 0 | 0 | 0 | 0 | 22.4311 | 0
2021-09-15 | 0 | 0 | 0 | 0 | 25.5288 | 0.67068
2021-09-16 | 0 | 0 | 0 | 0 | 50.4172 | 0.18097
2021-09-17 | 0 | 0 | 0 | 0 | 45.7569 | 0
2021-09-18 | 0 | 0 | 0 | 0 | 0.40061 | 0
2021-09-19 | 0 | 0 | 0 | 0 | 35.5531 | 0
2021-09-20 | 0 | 0 | 0 | 0 | 26.1591 | 0
2021-09-21 | 0 | 0 | 0 | 0 | 23.7522 | 0
2021-09-22 | 0 | 0 | 0 | 0 | 47.5814 | 0
2021-09-23 | 0 | 0 | 0 | 0 | 55.1792 | 0
2021-09-24 | 0 | 0 | 0 | 0 | 0 | 0
2021-09-25 | 0 | 0 | 0 | 0 | 0 | 0
2021-09-26 | 0 | 0 | 0 | 0 | 0 | 0
2021-09-27 | 0 | 0 | 0 | 0 | 0 | 0
2021-09-28 | 0 | 0 | 0 | 0 | 0 | 0
2021-09-29 | 0 | 0 | 0 | 0 | 0 | 0
2021-09-30 | 0 | 0 | 0 | 0 | 0 | 0
2021-10-01 | 0 | 0 | 0 | 0 | 0 | 0
2021-10-02 | 0 | 0 | 0 | 0 | 0 | 0
2021-10-03 | 0 | 0 | 0 | 0 | 0 | 0
2021-10-04 | 0 | 0 | 0 | 0 | 0 | 0
2021-10-05 | 0 | 0 | 0 | 0 | 0 | 0
2021-10-06 | 0 | 0 | 0 | 0 | 0 | 0
2021-10-07 | 0 | 0 | 0 | 0 | 0 | 0
2021-10-08 | 0 | 0 | 0 | 0 | 0 | 0
2021-10-09 | 0 | 0 | 0 | 0 | 0 | 0
2021-10-10 | 0 | 0 | 0 | 0 | 0 | 0
2021-10-11 | 0 | 0 | 0 | 0 | 0 | 0
2021-10-12 | 0 | 0 | 0 | 0 | 0 | 0
2021-10-13 | 0 | 0 | 0 | 0 | 0 | 0
2021-10-14 | 0 | 0 | 0 | 0 | 0 | 0
2021-10-15 | 0 | 0 | 0 | 0 | 0 | 0
2021-10-16 | 0 | 0 | 0 | 0 | 0 | 0
2021-10-17 | 0 | 0 | 0 | 0 | 0 | 0
2021-10-18 | 0 | 0 | 0 | 0 | 0 | 0
2021-10-19 | 0 | 0 | 0 | 0 | 0 | 0
2021-10-20 | 0 | 0 | 0 | 0 | 0 | 0
2021-10-21 | 0 | 0 | 0 | 0 | 0 | 0
2021-10-22 | 0 | 0 | 0 | 0 | 0 | 0
2021-10-23 | 0 | 0 | 0 | 0 | 0 | 0
2021-10-24 | 0 | 0 | 0 | 0 | 0 | 0
2021-10-25 | 0 | 0 | 0 | 0 | 0 | 0
2021-10-26 | 0 | 0 | 0 | 0 | 0 | 0
2021-10-27 | 0 | 0 | 0 | 0 | 0 | 0
2021-10-28 | 0 | 0 | 0 | 0 | 0 | 0
2021-10-29 | 0 | 0 | 0 | 0 | 0 | 0
2021-10-30 | 0 | 0 | 0 | 0 | 0 | 0
2021-10-31 | 0 | 0 | 0 | 0 | 0 | 0
2021-11-01 | 0 | 0 | 0 | 0 | 0 | 0
2021-11-02 | 0 | 0 | 0 | 0 | 0 | 0
2021-11-03 | 0 | 0 | 0 | 0 | 0 | 0
2021-11-04 | 0.101 | 4.1277 | 0 | 0 | 0 | 0
2021-11-05 | 0 | 0 | 0 | 0 | 0 | 0
2021-11-06 | 0 | 0 | 0 | 0 | 0 | 0
2021-11-07 | 0 | 0 | 0 | 0 | 0 | 0
2021-11-08 | 5.1465 | 3.0703 | 0 | 0 | 0 | 0
2021-11-09 | 28.0888 | 2.0816 | 0 | 0 | 0 | 0
2021-11-10 | 37.8086 | 23.3967 | 0 | 0 | 0 | 0
2021-11-11 | 32.322 | 24.2506 | 0 | 0 | 0 | 0
2021-11-12 | 31.4358 | 23.5692 | 0 | 0 | 0 | 0
2021-11-13 | 11.7303 | 2.2848 | 0 | 0 | 0 | 0
2021-11-14 | 40.6725 | 26.7326 | 0 | 0 | 0 | 0
2021-11-15 | 11.8728 | 4.4078 | 0 | 0 | 0 | 0
2021-11-16 | 36.548 | 23.9779 | 0 | 0 | 0 | 0
2021-11-17 | 19.9286 | 14.4467 | 0 | 0 | 0 | 0
2021-11-18 | 22.0303 | 17.5309 | 0 | 0 | 0 | 0
2021-11-19 | 17.9318 | 13.7662 | 0 | 0 | 0 | 0
2021-11-20 | 27.2823 | 6.887 | 0 | 0 | 0 | 0
2021-11-21 | 114.6299 | 72.2346 | 0 | 0 | 0 | 0
2021-11-22 | 47.1906 | 52.6472 | 0 | 0 | 0 | 0
2021-11-23 | 40.4479 | 30.6481 | 0 | 0 | 0 | 0
2021-11-24 | 28.0688 | 24.7469 | 0 | 0 | 0 | 0
2021-11-25 | 29.4131 | 21.9854 | 0 | 0 | 0 | 0
2021-11-26 | 27.4571 | 20.2843 | 0 | 0 | 0 | 0
2021-11-27 | 116.4744 | 89.0399 | 0 | 0 | 0 | 0
2021-11-28 | 75.4508 | 64.5034 | 0 | 0 | 0 | 0
2021-11-29 | 47.5067 | 48.804 | 0 | 0 | 0 | 0
2021-11-30 | 29.7823 | 22.3429 | 0 | 0 | 0 | 0
2021-12-01 | 83.2554 | 41.2115 | 0 | 0 | 0 | 0
2021-12-02 | 60.3854 | 53.3847 | 0 | 0 | 0 | 0
2021-12-03 | 49.2832 | 54.4494 | 0 | 0 | 0 | 0
2021-12-04 | 44.479 | 40.6493 | 0 | 0 | 0 | 0
2021-12-05 | 54.9244 | 43.8705 | 0 | 0 | 0 | 0
2021-12-06 | 111.258 | 72.1141 | 0 | 0 | 0 | 0
2021-12-07 | 63.3764 | 63.4575 | 0 | 0 | 0 | 0
2021-12-08 | 57.6911 | 52.234 | 0 | 0 | 0 | 0
2021-12-09 | 49.3598 | 46.9777 | 0 | 0 | 0 | 0
2021-12-10 | 26.5051 | 22.287 | 0 | 0 | 0 | 0
2021-12-11 | 49.5416 | 7.4224 | 0 | 0 | 0 | 0
2021-12-12 | 43.0861 | 29.6466 | 0 | 0 | 0 | 0
2021-12-13 | 38.7187 | 27.8061 | 0 | 0 | 0 | 0
2021-12-14 | 118.5632 | 80.4337 | 0 | 0 | 0 | 0
2021-12-15 | 135.1559 | 118.3095 | 0 | 0 | 0 | 0
2021-12-16 | 139.9915 | 143.0073 | 0 | 0 | 0 | 0
2021-12-17 | 52.6118 | 60.3139 | 0 | 0 | 0 | 0
2021-12-18 | 128.4481 | 105.3608 | 0 | 0 | 0 | 0
2021-12-19 | 102.265 | 92.6479 | 0 | 0 | 0 | 0
2021-12-20 | 85.0708 | 76.7019 | 0 | 0 | 0 | 0
2021-12-21 | 115.9592 | 96.0502 | 0 | 0 | 0 | 0
2021-12-22 | 105.6069 | 102.0123 | 0 | 0 | 0 | 0
2021-12-23 | 74.6174 | 86.983 | 0 | 0 | 0 | 0
2021-12-24 | 85.1477 | 89.4482 | 0 | 0 | 0 | 0
2021-12-25 | 104.672 | 111.5373 | 0 | 0.10802 | 0 | 0
2021-12-26 | 80.3951 | 84.004 | 0 | 0 | 0 | 0
2021-12-27 | 95.5215 | 86.3582 | 0 | 0 | 0 | 0
2021-12-28 | 101.9007 | 102.7996 | 0 | 0 | 0 | 0
2021-12-29 | 94.4101 | 97.5649 | 0 | 0 | 0 | 0
2021-12-30 | 108.7329 | 122.0687 | 0 | 0 | 0 | 0
2021-12-31 | 73.6049 | 87.8263 | 0 | 0 | 0 | 0
合計 | 12529.8789 | 11160.5039 | 0 | 1.9471 | 7084.7281 | 400.9331

## ②月別集計 (hidden)
| 暖房 |  |  |  | 冷房
| 消費電力 | ガス消費量 | 石油消費量 | 未処理 | 消費電力 | 未処理
1月 | 3057.586 | 2982.2942 | 0 | 0.052333 | 0 | 0
2月 | 3011.9005 | 2705.2902 | 0 | 1.0629 | 0 | 0
3月 | 2432.563 | 2122.4358 | 0 | 0.72382 | 0 | 0
4月 | 613.9694 | 413.7784 | 0 | 0 | 0 | 0
5月 | 0 | 0 | 0 | 0 | 25.4951 | 0
6月 | 0 | 0 | 0 | 0 | 842.8704 | 51.7495
7月 | 0 | 0 | 0 | 0 | 2399.8315 | 118.4643
8月 | 0 | 0 | 0 | 0 | 2710.1836 | 194.5224
9月 | 0 | 0 | 0 | 0 | 1106.3474 | 36.1968
10月 | 0 | 0 | 0 | 0 | 0 | 0
11月 | 879.3208 | 637.7669 | 0 | 0 | 0 | 0
12月 | 2534.5391 | 2298.9385 | 0 | 0.10802 | 0 | 0
合計 | 12529.8789 | 11160.5039 | 0 | 1.9471 | 7084.7281 | 400.9331
上記を用途毎にまとめ直したもの
| 暖房 | 冷房 |  |  |  |  | 未処理 （暖房） | 未処理 （冷房）
1月 | 6039.9325 | 0 |  |  |  |  | 0.052333 | 0
2月 | 5718.2537 | 0 |  |  |  |  | 1.0629 | 0
3月 | 4555.7226 | 0 |  |  |  |  | 0.72382 | 0
4月 | 1027.7478 | 0 |  |  |  |  | 0 | 0
5月 | 0 | 25.4951 |  |  |  |  | 0 | 0
6月 | 0 | 894.6199 |  |  |  |  | 0 | 51.7495
7月 | 0 | 2518.2959 |  |  |  |  | 0 | 118.4643
8月 | 0 | 2904.7061 |  |  |  |  | 0 | 194.5224
9月 | 0 | 1142.5442 |  |  |  |  | 0 | 36.1968
10月 | 0 | 0 |  |  |  |  | 0 | 0
11月 | 1517.0877 | 0 |  |  |  |  | 0 | 0
12月 | 4833.5856 | 0 |  |  |  |  | 0.10802 | 0
合計 | 23692.33 | 7485.6612 |  |  |  |  | 1.9471 | 400.9331 | 31177.9911
エネルギー源毎にまとめ直したもの
| 電気 | ガス | 灯油 | 発電
1月 | 3057.586 | 2982.2942 | 0 | 0
2月 | 3011.9005 | 2705.2902 | 0 | 0
3月 | 2432.563 | 2122.4358 | 0 | 0
4月 | 613.9694 | 413.7784 | 0 | 0
5月 | 25.4951 | 0 | 0 | 0
6月 | 842.8704 | 0 | 0 | 0
7月 | 2399.8315 | 0 | 0 | 0
8月 | 2710.1836 | 0 | 0 | 0
9月 | 1106.3474 | 0 | 0 | 0
10月 | 0 | 0 | 0 | 0
11月 | 879.3208 | 637.7669 | 0 | 0
12月 | 2534.5391 | 2298.9385 | 0 | 0
合計 | 19614.607 | 11160.5039 | 0 | 0 | 30775.1109
エネルギー源毎、用途毎にまとめ直したもの
電気 | 暖房 | 冷房 |  |  |  |  | 合計
1月 | 3057.586 | 0 |  |  |  |  | 3057.586
2月 | 3011.9005 | 0 |  |  |  |  | 3011.9005
3月 | 2432.563 | 0 |  |  |  |  | 2432.563
4月 | 613.9694 | 0 |  |  |  |  | 613.9694
5月 | 0 | 25.4951 |  |  |  |  | 25.4951
6月 | 0 | 842.8704 |  |  |  |  | 842.8704
7月 | 0 | 2399.8315 |  |  |  |  | 2399.8315
8月 | 0 | 2710.1836 |  |  |  |  | 2710.1836
9月 | 0 | 1106.3474 |  |  |  |  | 1106.3474
10月 | 0 | 0 |  |  |  |  | 0
11月 | 879.3208 | 0 |  |  |  |  | 879.3208
12月 | 2534.5391 | 0 |  |  |  |  | 2534.5391
合計 | 12529.8789 | 7084.7281 |  |  |  |  | 19614.607
ガス | 暖房 | 冷房 |  |  |  |  | 合計
1月 | 2982.2942 | - |  |  |  |  | 2982.2942
2月 | 2705.2902 | - |  |  |  |  | 2705.2902
3月 | 2122.4358 | - |  |  |  |  | 2122.4358
4月 | 413.7784 | - |  |  |  |  | 413.7784
5月 | 0 | - |  |  |  |  | 0
6月 | 0 | - |  |  |  |  | 0
7月 | 0 | - |  |  |  |  | 0
8月 | 0 | - |  |  |  |  | 0
9月 | 0 | - |  |  |  |  | 0
10月 | 0 | - |  |  |  |  | 0
11月 | 637.7669 | - |  |  |  |  | 637.7669
12月 | 2298.9385 | - |  |  |  |  | 2298.9385
合計 | 11160.5039 | 0 |  |  |  |  | 11160.5039 |  | 30775.1109
灯油 | 暖房 | 冷房 |  |  |  |  | 合計
1月 | 0 | - |  |  |  |  | 0
2月 | 0 | - |  |  |  |  | 0
3月 | 0 | - |  |  |  |  | 0
4月 | 0 | - |  |  |  |  | 0
5月 | 0 | - |  |  |  |  | 0
6月 | 0 | - |  |  |  |  | 0
7月 | 0 | - |  |  |  |  | 0
8月 | 0 | - |  |  |  |  | 0
9月 | 0 | - |  |  |  |  | 0
10月 | 0 | - |  |  |  |  | 0
11月 | 0 | - |  |  |  |  | 0
12月 | 0 | - |  |  |  |  | 0
合計 | 0 | 0 |  |  |  |  | 0